## 連系線活用0%
東京電力パワーグリッド
本データは、太陽光・風力の導入量を2021年度供給計画における2030年度時点の導入量程度（※） （太陽光2,040万kW、風力465万kW）とした場合の
シミュレーション結果であり、2021年度の系統WGにおける出力制御見通しのシミュレーションのうち、2020年度データ（ケース②）の基となるデータです。
系統WGで示した出力制御見通しは、2021年9月時点導入量からの追加接続量を想定して算出したものとなります。
（シミュレーションの前提）
・エリア需要実績は、2020年度需要実績（余剰買取による太陽光発電の自家消費分を加算した実際の需要）
・原子力は、震災前過去30年間の設備利用率平均×設備容量
・火力は、安定的な供給が維持可能な最低出力等まで調整
・一般水力は、震災前過去30年間の平均水量（平水）で評価（今後の導入見込みを含む）。調整可能な水力は、出来る限り抑制
・地熱は、設備利用率（50％）×設備容量（今後の導入見込みを含む）
・バイオマスは、過去実績等を踏まえた設備利用率×設備容量（今後の導入見込みを含む）
・太陽光は2,040万ｋＷ、風力は465万ｋＷ（太陽光・風力ともに2021年度供給計画における2030年度時点の導入量程度（※））
・太陽光および風力は、2020年度発電実績を元に評価
・揚水は、揚水動力時は余力として最大発電機相当を確保したうえで最大限活用
・連系線の活用は0％と仮定
※2030年度時点の風力発電の導入量想定は、接続契約申込状況等を考慮した供給計画潮流図設備量を採用
（単位：万ｋW）
DATE | TIME | エリア需要実績 | 供給力
|  |  | 原子力 | 火力 | 水力 | 地熱 | バイオマス | 太陽光 |  | 風力 |  | 揚水 | 連系線 | 合計
[8 empty] | 制御前 | 制御量 | 制御前 | 制御量
2020-04-01 | 0:00 | 2804.1 | 793.1 | 1632.565 | 218.3 | 0.7 | 96.1 | 0 | 0 | 118.1 | 0 | -54.765 | 0 | 2804.1
2020-04-01 01:00 | 1:00 | 2652.7 | 793.1 | 1565.489 | 218.3 | 0.7 | 96.1 | 0 | 0 | 121.4 | 0 | -142.389 | 0 | 2652.7
2020-04-01 02:00 | 2:00 | 2612.9 | 793.1 | 1565.048 | 218.3 | 0.7 | 96.1 | 0 | 0 | 114.9 | 0 | -175.248 | 0 | 2612.9
2020-04-01 03:00 | 3:00 | 2614.3 | 793.1 | 1567.795 | 217.8 | 0.7 | 96.1 | 0 | 0 | 103.1 | 0 | -164.295 | 0 | 2614.3
2020-04-01 04:00 | 4:00 | 2640.9 | 793.1 | 1563.977 | 210.4 | 0.7 | 96.1 | 0 | 0 | 75.2 | 0 | -98.577 | 0 | 2640.9
2020-04-01 05:00 | 5:00 | 2733 | 793.1 | 1618.118 | 210.4 | 0.7 | 96.1 | 0.8 | 0 | 79.5 | 0 | -65.718 | 0 | 2733
2020-04-01 06:00 | 6:00 | 2979.5 | 793.1 | 1739.1 | 206.3 | 0.7 | 96.1 | 77.6 | 0 | 66.6 | 0 | 0 | 0 | 2979.5
2020-04-01 07:00 | 7:00 | 3327.1 | 793.1 | 1921.7 | 206.3 | 0.7 | 96.1 | 225.4 | 0 | 83.8 | 0 | 0 | 0 | 3327.1
2020-04-01 08:00 | 8:00 | 3691.6 | 793.1 | 2168.641 | 199.6 | 0.7 | 96.1 | 315 | 0 | 85.9 | 0 | 32.559 | 0 | 3691.6
2020-04-01 09:00 | 9:00 | 3905.4 | 793.1 | 2298.282 | 199.6 | 0.7 | 96.1 | 364.4 | 0 | 88.1 | 0 | 65.118 | 0 | 3905.4
2020-04-01 10:00 | 10:00 | 3912.4 | 793.1 | 2271.041 | 199.6 | 0.7 | 96.1 | 435.5 | 0 | 83.8 | 0 | 32.559 | 0 | 3912.4
2020-04-01 11:00 | 11:00 | 3978.5 | 793.1 | 2326.9 | 199.6 | 0.7 | 96.1 | 462.2 | 0 | 99.9 | 0 | 0 | 0 | 3978.5
2020-04-01 12:00 | 12:00 | 3828 | 793.1 | 2265.847 | 199.6 | 0.7 | 96.1 | 317.9 | 0 | 143.9 | 0 | 10.853 | 0 | 3828
2020-04-01 13:00 | 13:00 | 3903.4 | 793.1 | 2297.658 | 199.6 | 0.7 | 96.1 | 218.2 | 0 | 146.1 | 0 | 151.942 | 0 | 3903.4
2020-04-01 14:00 | 14:00 | 3880 | 793.1 | 2290.581 | 199.6 | 0.7 | 96.1 | 104.2 | 0 | 146.1 | 0 | 249.619 | 0 | 3880
2020-04-01 15:00 | 15:00 | 3835.5 | 793.1 | 2296.781 | 199.6 | 0.7 | 96.1 | 47.1 | 0 | 152.5 | 0 | 249.619 | 0 | 3835.5
2020-04-01 16:00 | 16:00 | 3891.4 | 793.1 | 2307.016 | 206.3 | 0.7 | 96.1 | 25.4 | 0 | 158.9 | 0 | 303.884 | 0 | 3891.4
2020-04-01 17:00 | 17:00 | 3906.4 | 793.1 | 2313.21 | 204.6 | 0.7 | 96.1 | 10.9 | 0 | 162.2 | 0 | 325.59 | 0 | 3906.4
2020-04-01 18:00 | 18:00 | 3913.4 | 793.1 | 2339.916 | 204.6 | 0.7 | 96.1 | 0 | 0 | 175.1 | 0 | 303.884 | 0 | 3913.4
2020-04-01 19:00 | 19:00 | 3790.7 | 793.1 | 2342.152 | 204.6 | 0.7 | 96.1 | 0 | 0 | 180.4 | 0 | 173.648 | 0 | 3790.7
2020-04-01 20:00 | 20:00 | 3635.4 | 793.1 | 2309.588 | 204.6 | 0.7 | 96.1 | 0 | 0 | 187.9 | 0 | 43.412 | 0 | 3635.4
2020-04-01 21:00 | 21:00 | 3458.5 | 793.1 | 2181.4 | 204.6 | 0.7 | 96.1 | 0 | 0 | 182.6 | 0 | 0 | 0 | 3458.5
2020-04-01 22:00 | 22:00 | 3237.2 | 793.1 | 1960.3 | 204.4 | 0.7 | 96.1 | 0 | 0 | 182.6 | 0 | 0 | 0 | 3237.2
2020-04-01 23:00 | 23:00 | 2999.2 | 793.1 | 1721.1 | 214.2 | 0.7 | 96.1 | 0 | 0 | 174 | 0 | 0 | 0 | 2999.2
2020-04-02 | 0:00 | 2725.8 | 793.1 | 1545.665 | 218.3 | 0.7 | 96.1 | 0 | 0 | 126.7 | 0 | -54.765 | 0 | 2725.8
2020-04-02 01:00 | 1:00 | 2593.6 | 793.1 | 1538.654 | 218.3 | 0.7 | 96.1 | 0 | 0 | 143.9 | 0 | -197.154 | 0 | 2593.6
2020-04-02 02:00 | 2:00 | 2569.6 | 793.1 | 1541.013 | 218.3 | 0.7 | 96.1 | 0 | 0 | 150.4 | 0 | -230.013 | 0 | 2569.6
2020-04-02 03:00 | 3:00 | 2569.1 | 793.1 | 1544.466 | 217.8 | 0.7 | 96.1 | 0 | 0 | 157.9 | 0 | -240.966 | 0 | 2569.1
2020-04-02 04:00 | 4:00 | 2601.5 | 793.1 | 1536.154 | 210.4 | 0.7 | 96.1 | 0 | 0 | 162.2 | 0 | -197.154 | 0 | 2601.5
2020-04-02 05:00 | 5:00 | 2693 | 793.1 | 1541.33 | 210.4 | 0.7 | 96.1 | 0.9 | 0 | 160 | 0 | -109.53 | 0 | 2693
2020-04-02 06:00 | 6:00 | 2860.1 | 793.1 | 1544.371 | 206.3 | 0.7 | 96.1 | 144.8 | 0 | 151.4 | 0 | -76.671 | 0 | 2860.1
2020-04-02 07:00 | 7:00 | 3047.4 | 793.1 | 1543.872 | 206.3 | 0.7 | 96.1 | 504.8 | 0 | 165.4 | 0 | -262.872 | 0 | 3047.4
2020-04-02 08:00 | 8:00 | 3281.6 | 793.1 | 1572.261 | 199.6 | 0.7 | 96.1 | 886.6 | 0 | 138.5 | 0 | -405.261 | 0 | 3281.6
2020-04-02 09:00 | 9:00 | 3422.9 | 793.1 | 1619.839 | 199.6 | 0.7 | 96.1 | 1247.9 | 0 | 155.7 | 0 | -690.039 | 0 | 3422.9
2020-04-02 10:00 | 10:00 | 3456.7 | 793.1 | 1620.546 | 199.6 | 0.7 | 96.1 | 1491.2 | 0 | 153.6 | 0 | -898.146 | 0 | 3456.7
2020-04-02 11:00 | 11:00 | 3481.8 | 793.1 | 1634.917 | 199.6 | 0.7 | 96.1 | 1572.2 | 0 | 160 | 0 | -974.817 | 0 | 3481.8
2020-04-02 12:00 | 12:00 | 3341.8 | 793.1 | 1633.841 | 199.6 | 0.7 | 96.1 | 1518.7 | 0 | 162.2 | 0 | -1062.441 | 0 | 3341.8
2020-04-02 13:00 | 13:00 | 3398.6 | 793.1 | 1636.422 | 199.6 | 0.7 | 96.1 | 1335 | 0 | 148.2 | 0 | -810.522 | 0 | 3398.6
2020-04-02 14:00 | 14:00 | 3336.1 | 793.1 | 1648.668 | 199.6 | 0.7 | 96.1 | 1062 | 0 | 149.3 | 0 | -613.368 | 0 | 3336.1
2020-04-02 15:00 | 15:00 | 3291.6 | 793.1 | 1742.873 | 199.6 | 0.7 | 96.1 | 748.3 | 0 | 160 | 0 | -449.073 | 0 | 3291.6
2020-04-02 16:00 | 16:00 | 3349.4 | 793.1 | 1804.413 | 206.3 | 0.7 | 96.1 | 359.8 | 0 | 319 | 0 | -230.013 | 0 | 3349.4
2020-04-02 17:00 | 17:00 | 3406.7 | 793.1 | 1813.058 | 204.6 | 0.7 | 96.1 | 43.3 | 0 | 303.9 | 0 | 151.942 | 0 | 3406.7
2020-04-02 18:00 | 18:00 | 3646.1 | 793.1 | 1636.1334 | 204.6 | 0.7 | 96.1 | 0 | 0 | 295.3 | 0 | 620.1666 | 0 | 3646.1
2020-04-02 19:00 | 19:00 | 3618.2 | 793.1 | 1588.126 | 204.6 | 0.7 | 96.1 | 0 | 0 | 306.1 | 0 | 629.474 | 0 | 3618.2
2020-04-02 20:00 | 20:00 | 3521.5 | 793.1 | 1590.203 | 204.6 | 0.7 | 96.1 | 0 | 0 | 305 | 0 | 531.797 | 0 | 3521.5
2020-04-02 21:00 | 21:00 | 3404.3 | 793.1 | 1587.727 | 204.6 | 0.7 | 96.1 | 0 | 0 | 277.1 | 0 | 444.973 | 0 | 3404.3
2020-04-02 22:00 | 22:00 | 3256.8 | 793.1 | 1557.557 | 204.4 | 0.7 | 96.1 | 0 | 0 | 268.5 | 0 | 336.443 | 0 | 3256.8
2020-04-02 23:00 | 23:00 | 3058.9 | 793.1 | 1566.864 | 214.2 | 0.7 | 96.1 | 0 | 0 | 257.7 | 0 | 130.236 | 0 | 3058.9
2020-04-03 | 0:00 | 2808.1 | 793.1 | 1624.765 | 218.3 | 0.7 | 96.1 | 0 | 0 | 129.9 | 0 | -54.765 | 0 | 2808.1
2020-04-03 01:00 | 1:00 | 2687.7 | 793.1 | 1584.236 | 218.3 | 0.7 | 96.1 | 0 | 0 | 126.7 | 0 | -131.436 | 0 | 2687.7
2020-04-03 02:00 | 2:00 | 2672.9 | 793.1 | 1579.289 | 218.3 | 0.7 | 96.1 | 0 | 0 | 127.8 | 0 | -142.389 | 0 | 2672.9
2020-04-03 03:00 | 3:00 | 2688.3 | 793.1 | 1556.777 | 217.8 | 0.7 | 96.1 | 0 | 0 | 122.4 | 0 | -98.577 | 0 | 2688.3
2020-04-03 04:00 | 4:00 | 2732.3 | 793.1 | 1552.059 | 210.4 | 0.7 | 96.1 | 0 | 0 | 112.8 | 0 | -32.859 | 0 | 2732.3
2020-04-03 05:00 | 5:00 | 2854.7 | 793.1 | 1575.923 | 210.4 | 0.7 | 96.1 | 1.3 | 0 | 79.5 | 0 | 97.677 | 0 | 2854.7
2020-04-03 06:00 | 6:00 | 3023.6 | 793.1 | 1567.311 | 206.3 | 0.7 | 96.1 | 165.3 | 0 | 53.7 | 0 | 141.089 | 0 | 3023.6
2020-04-03 07:00 | 7:00 | 3135.5 | 793.1 | 1567.289 | 206.3 | 0.7 | 96.1 | 575.7 | 0 | 38.7 | 0 | -142.389 | 0 | 3135.5
2020-04-03 08:00 | 8:00 | 3367.8 | 793.1 | 1604.043 | 199.6 | 0.7 | 96.1 | 988 | 0 | 25.8 | 0 | -339.543 | 0 | 3367.8
2020-04-03 09:00 | 9:00 | 3507.2 | 793.1 | 1600.891 | 199.6 | 0.7 | 96.1 | 1306.9 | 0 | 24.7 | 0 | -514.791 | 0 | 3507.2
2020-04-03 10:00 | 10:00 | 3512.6 | 793.1 | 1602.992 | 199.6 | 0.7 | 96.1 | 1501.8 | 0 | 19.3 | 0 | -700.992 | 0 | 3512.6
2020-04-03 11:00 | 11:00 | 3500.9 | 793.1 | 1603.463 | 199.6 | 0.7 | 96.1 | 1563 | 0 | 22.6 | 0 | -777.663 | 0 | 3500.9
2020-04-03 12:00 | 12:00 | 3356.3 | 793.1 | 1596.787 | 199.6 | 0.7 | 96.1 | 1513.8 | 0 | 21.5 | 0 | -865.287 | 0 | 3356.3
2020-04-03 13:00 | 13:00 | 3403.2 | 793.1 | 1594.033 | 199.6 | 0.7 | 96.1 | 1370.6 | 0 | 17.2 | 0 | -668.133 | 0 | 3403.2
2020-04-03 14:00 | 14:00 | 3345.5 | 793.1 | 1579.926 | 199.6 | 0.7 | 96.1 | 1113.5 | 0 | 22.6 | 0 | -460.026 | 0 | 3345.5
2020-04-03 15:00 | 15:00 | 3309.3 | 793.1 | 1570.683 | 199.6 | 0.7 | 96.1 | 755.6 | 0 | 14 | 0 | -120.483 | 0 | 3309.3
2020-04-03 16:00 | 16:00 | 3329.1 | 793.1 | 1555.21 | 206.3 | 0.7 | 96.1 | 340.3 | 0 | 11.8 | 0 | 325.59 | 0 | 3329.1
2020-04-03 17:00 | 17:00 | 3330.4 | 793.1 | 1561.626 | 204.6 | 0.7 | 96.1 | 34.1 | 0 | 10.7 | 0 | 629.474 | 0 | 3330.4
2020-04-03 18:00 | 18:00 | 3487.1 | 793.1 | 1558.225 | 204.6 | 0.7 | 96.1 | 0 | 0 | 20.4 | 0 | 813.975 | 0 | 3487.1
2020-04-03 19:00 | 19:00 | 3422.9 | 793.1 | 1563.596 | 204.6 | 0.7 | 96.1 | 0 | 0 | 26.8 | 0 | 738.004 | 0 | 3422.9
2020-04-03 20:00 | 20:00 | 3300.1 | 793.1 | 1561.332 | 204.6 | 0.7 | 96.1 | 0 | 0 | 36.5 | 0 | 607.768 | 0 | 3300.1
2020-04-03 21:00 | 21:00 | 3185.2 | 793.1 | 1558.162 | 204.6 | 0.7 | 96.1 | 0 | 0 | 33.3 | 0 | 499.238 | 0 | 3185.2
2020-04-03 22:00 | 22:00 | 3055.1 | 793.1 | 1554.198 | 204.4 | 0.7 | 96.1 | 0 | 0 | 37.6 | 0 | 369.002 | 0 | 3055.1
2020-04-03 23:00 | 23:00 | 2878.1 | 793.1 | 1558.452 | 214.2 | 0.7 | 96.1 | 0 | 0 | 41.9 | 0 | 173.648 | 0 | 2878.1
2020-04-04 | 0:00 | 2651.1 | 793.1 | 1216.6 | 218.3 | 0.7 | 96.1 | 0 | 0 | 101 | -93.2 | 318.5 | 0 | 2651.1
2020-04-04 01:00 | 1:00 | 2535.1 | 793.1 | 1243.6682 | 218.3 | 0.7 | 96.1 | 0 | 0 | 94.5 | -87.93 | 176.6618 | 0 | 2535.1
2020-04-04 02:00 | 2:00 | 2531 | 793.1 | 1324.367 | 218.3 | 0.7 | 96.1 | 0 | 0 | 89.1 | -82.2 | 91.533 | 0 | 2531
2020-04-04 03:00 | 3:00 | 2535.4 | 793.1 | 1330.097 | 217.8 | 0.7 | 96.1 | 0 | 0 | 87 | -60.55 | 71.153 | 0 | 2535.4
2020-04-04 04:00 | 4:00 | 2525.3 | 793.1 | 1236.6 | 210.4 | 0.7 | 96.1 | 0 | 0 | 75.2 | 0 | 113.2 | 0 | 2525.3
2020-04-04 05:00 | 5:00 | 2521.2 | 793.1 | 1293.435 | 210.4 | 0.7 | 96.1 | 2.3 | 0 | 70.9 | 0 | 54.265 | 0 | 2521.2
2020-04-04 06:00 | 6:00 | 2543.5 | 793.1 | 1287.17 | 206.3 | 0.7 | 96.1 | 177 | 0 | 69.8 | 0 | -86.67 | 0 | 2543.5
2020-04-04 07:00 | 7:00 | 2610.5 | 793.1 | 1288.51 | 206.3 | 0.7 | 96.1 | 572 | 0 | 56.9 | 0 | -403.11 | 0 | 2610.5
2020-04-04 08:00 | 8:00 | 2747.5 | 793.1 | 1291.25 | 199.6 | 0.7 | 96.1 | 979.8 | 0 | 47.3 | 0 | -660.35 | 0 | 2747.5
2020-04-04 09:00 | 9:00 | 2815.7 | 793.1 | 1320.614 | 199.6 | 0.7 | 96.1 | 1281 | 0 | 60.1 | 0 | -935.514 | 0 | 2815.7
2020-04-04 10:00 | 10:00 | 2843.8 | 793.1 | 1360.31 | 199.6 | 0.7 | 96.1 | 1480.9 | -76.41 | 84.8 | 0 | -1095.3 | 0 | 2843.8
2020-04-04 11:00 | 11:00 | 2857.3 | 793.1 | 1404.74 | 199.6 | 0.7 | 96.1 | 1554.1 | -213.84 | 118.1 | 0 | -1095.3 | 0 | 2857.3
2020-04-04 12:00 | 12:00 | 2807.3 | 793.1 | 1371.18 | 199.6 | 0.7 | 96.1 | 1511.4 | -220.88 | 151.4 | 0 | -1095.3 | 0 | 2807.3
2020-04-04 13:00 | 13:00 | 2782.7 | 793.1 | 1317.255 | 199.6 | 0.7 | 96.1 | 1376.9 | -71.055 | 165.4 | 0 | -1095.3 | 0 | 2782.7
2020-04-04 14:00 | 14:00 | 2713.4 | 793.1 | 1295.568 | 199.6 | 0.7 | 96.1 | 1117.5 | 0 | 182.6 | 0 | -971.768 | 0 | 2713.4
2020-04-04 15:00 | 15:00 | 2686.9 | 793.1 | 1297.038 | 199.6 | 0.7 | 96.1 | 766.9 | 0 | 195.5 | 0 | -662.038 | 0 | 2686.9
2020-04-04 16:00 | 16:00 | 2728.3 | 793.1 | 1295.866 | 206.3 | 0.7 | 96.1 | 362.2 | 0 | 193.3 | 0 | -219.266 | 0 | 2728.3
2020-04-04 17:00 | 17:00 | 2814.5 | 793.1 | 1241.6 | 204.6 | 0.7 | 96.1 | 51 | 0 | 208.3 | 0 | 219.1 | 0 | 2814.5
2020-04-04 18:00 | 18:00 | 3038 | 793.1 | 1241.6 | 204.6 | 0.7 | 96.1 | 0 | 0 | 223.4 | 0 | 478.5 | 0 | 3038
2020-04-04 19:00 | 19:00 | 3017.7 | 793.1 | 1241.6 | 204.6 | 0.7 | 96.1 | 0 | 0 | 232 | 0 | 449.6 | 0 | 3017.7
2020-04-04 20:00 | 20:00 | 2942.1 | 793.1 | 1241.6 | 204.6 | 0.7 | 96.1 | 0 | 0 | 255.6 | 0 | 350.4 | 0 | 2942.1
2020-04-04 21:00 | 21:00 | 2820.6 | 793.1 | 1241.6 | 204.6 | 0.7 | 96.1 | 0 | 0 | 262 | 0 | 222.5 | 0 | 2820.6
2020-04-04 22:00 | 22:00 | 2692.4 | 793.1 | 1241.6 | 204.4 | 0.7 | 96.1 | 0 | 0 | 239.5 | 0 | 117 | 0 | 2692.4
2020-04-04 23:00 | 23:00 | 2574 | 793.1 | 1335.63 | 214.2 | 0.7 | 96.1 | 0 | 0 | 243.8 | 0 | -109.53 | 0 | 2574
2020-04-05 | 0:00 | 2402.6 | 793.1 | 1262.852 | 218.3 | 0.7 | 96.1 | 0 | 0 | 214.8 | -100.7 | -82.552 | 0 | 2402.6
2020-04-05 01:00 | 1:00 | 2316.7 | 793.1 | 1258.634 | 218.3 | 0.7 | 96.1 | 0 | 0 | 229.8 | 0 | -279.934 | 0 | 2316.7
2020-04-05 02:00 | 2:00 | 2318.4 | 793.1 | 1258.668 | 218.3 | 0.7 | 96.1 | 0 | 0 | 212.6 | 0 | -261.068 | 0 | 2318.4
2020-04-05 03:00 | 3:00 | 2329.6 | 793.1 | 1258.892 | 217.8 | 0.7 | 96.1 | 0 | 0 | 187.9 | 0 | -224.892 | 0 | 2329.6
2020-04-05 04:00 | 4:00 | 2343.6 | 793.1 | 1259.172 | 210.4 | 0.7 | 96.1 | 0 | 0 | 208.3 | 0 | -224.172 | 0 | 2343.6
2020-04-05 05:00 | 5:00 | 2327.7 | 793.1 | 1258.854 | 210.4 | 0.7 | 96.1 | 2.1 | 0 | 214.8 | 0 | -248.354 | 0 | 2327.7
2020-04-05 06:00 | 6:00 | 2344.2 | 793.1 | 1259.184 | 206.3 | 0.7 | 96.1 | 142.2 | 0 | 226.6 | 0 | -379.984 | 0 | 2344.2
2020-04-05 07:00 | 7:00 | 2483.6 | 793.1 | 1261.972 | 206.3 | 0.7 | 96.1 | 392.5 | 0 | 249.2 | 0 | -516.272 | 0 | 2483.6
2020-04-05 08:00 | 8:00 | 2665.9 | 793.1 | 1255.618 | 199.6 | 0.7 | 96.1 | 540.6 | 0 | 277.1 | 0 | -496.918 | 0 | 2665.9
2020-04-05 09:00 | 9:00 | 2774.5 | 793.1 | 1257.79 | 199.6 | 0.7 | 96.1 | 561.2 | 0 | 303.9 | 0 | -437.89 | 0 | 2774.5
2020-04-05 10:00 | 10:00 | 2808.7 | 793.1 | 1258.474 | 199.6 | 0.7 | 96.1 | 526.2 | 0 | 321.1 | 0 | -386.574 | 0 | 2808.7
2020-04-05 11:00 | 11:00 | 2852.5 | 793.1 | 1259.35 | 199.6 | 0.7 | 96.1 | 477.5 | 0 | 324.3 | 0 | -298.15 | 0 | 2852.5
2020-04-05 12:00 | 12:00 | 2898.6 | 793.1 | 1260.272 | 199.6 | 0.7 | 96.1 | 422.9 | 0 | 325.4 | 0 | -199.472 | 0 | 2898.6
2020-04-05 13:00 | 13:00 | 2891.4 | 793.1 | 1260.128 | 199.6 | 0.7 | 96.1 | 408 | 0 | 324.3 | 0 | -190.528 | 0 | 2891.4
2020-04-05 14:00 | 14:00 | 2849.4 | 793.1 | 1259.288 | 199.6 | 0.7 | 96.1 | 421.5 | 0 | 294.3 | 0 | -215.188 | 0 | 2849.4
2020-04-05 15:00 | 15:00 | 2839.4 | 793.1 | 1255.088 | 199.6 | 0.7 | 96.1 | 421.8 | 0 | 295.3 | 0 | -222.288 | 0 | 2839.4
2020-04-05 16:00 | 16:00 | 2886.2 | 793.1 | 1453.76 | 206.3 | 0.7 | 96.1 | 271.8 | 0 | 283.5 | 0 | -219.06 | 0 | 2886.2
2020-04-05 17:00 | 17:00 | 3060.5 | 793.1 | 1363.1 | 204.6 | 0.7 | 96.1 | 44.8 | 0 | 265.3 | 0 | 292.8 | 0 | 3060.5
2020-04-05 18:00 | 18:00 | 3350.8 | 793.1 | 1368.026 | 204.6 | 0.7 | 96.1 | 0 | 0 | 258.8 | 0 | 629.474 | 0 | 3350.8
2020-04-05 19:00 | 19:00 | 3358.6 | 793.1 | 1275.1 | 204.6 | 0.7 | 96.1 | 0 | 0 | 262 | 0 | 727 | 0 | 3358.6
2020-04-05 20:00 | 20:00 | 3281.4 | 793.1 | 1257.1 | 204.6 | 0.7 | 96.1 | 0 | 0 | 250.2 | 0 | 679.6 | 0 | 3281.4
2020-04-05 21:00 | 21:00 | 3150.6 | 793.1 | 1217.585 | 204.6 | 0.7 | 96.1 | 0 | 0 | 241.6 | 0 | 596.915 | 0 | 3150.6
2020-04-05 22:00 | 22:00 | 2961.9 | 793.1 | 1216.6 | 204.4 | 0.7 | 96.1 | 0 | 0 | 240.6 | 0 | 410.4 | 0 | 2961.9
2020-04-05 23:00 | 23:00 | 2779.6 | 793.1 | 1217.84 | 214.2 | 0.7 | 96.1 | 0 | 0 | 240.6 | 0 | 217.06 | 0 | 2779.6
2020-04-06 | 0:00 | 2569 | 793.1 | 1336.477 | 218.3 | 0.7 | 96.1 | 0 | 0 | 226.6 | -102.9 | 0.623 | 0 | 2569
2020-04-06 01:00 | 1:00 | 2474.4 | 793.1 | 1286.788 | 218.3 | 0.7 | 96.1 | 0 | 0 | 208.3 | 0 | -128.888 | 0 | 2474.4
2020-04-06 02:00 | 2:00 | 2469.1 | 793.1 | 1286.682 | 218.3 | 0.7 | 96.1 | 0 | 0 | 241.6 | 0 | -167.382 | 0 | 2469.1
2020-04-06 03:00 | 3:00 | 2489.7 | 793.1 | 1287.094 | 217.8 | 0.7 | 96.1 | 0 | 0 | 237.3 | 0 | -142.394 | 0 | 2489.7
2020-04-06 04:00 | 4:00 | 2537.2 | 793.1 | 1292.044 | 210.4 | 0.7 | 96.1 | 0 | 0 | 235.2 | 0 | -90.344 | 0 | 2537.2
2020-04-06 05:00 | 5:00 | 2672.8 | 793.1 | 1340.056 | 210.4 | 0.7 | 96.1 | 4.1 | 0 | 239.5 | 0 | -11.156 | 0 | 2672.8
2020-04-06 06:00 | 6:00 | 2893.8 | 793.1 | 1321.388 | 206.3 | 0.7 | 96.1 | 198.7 | 0 | 234.1 | 0 | 43.412 | 0 | 2893.8
2020-04-06 07:00 | 7:00 | 3046.5 | 793.1 | 1297.23 | 206.3 | 0.7 | 96.1 | 606.1 | 0 | 230.9 | 0 | -183.93 | 0 | 3046.5
2020-04-06 08:00 | 8:00 | 3304.4 | 793.1 | 1330.388 | 199.6 | 0.7 | 96.1 | 1016.5 | 0 | 242.7 | 0 | -374.688 | 0 | 3304.4
2020-04-06 09:00 | 9:00 | 3467.7 | 793.1 | 1333.654 | 199.6 | 0.7 | 96.1 | 1304.9 | 0 | 242.7 | 0 | -503.054 | 0 | 3467.7
2020-04-06 10:00 | 10:00 | 3485 | 793.1 | 1334 | 199.6 | 0.7 | 96.1 | 1494.3 | 0 | 254.5 | 0 | -687.3 | 0 | 3485
2020-04-06 11:00 | 11:00 | 3485.2 | 793.1 | 1334.004 | 199.6 | 0.7 | 96.1 | 1552.8 | 0 | 254.5 | 0 | -745.604 | 0 | 3485.2
2020-04-06 12:00 | 12:00 | 3325.4 | 793.1 | 1335.808 | 199.6 | 0.7 | 96.1 | 1524.6 | 0 | 267.4 | 0 | -891.908 | 0 | 3325.4
2020-04-06 13:00 | 13:00 | 3358.6 | 793.1 | 1336.472 | 199.6 | 0.7 | 96.1 | 1403.3 | 0 | 266.3 | 0 | -736.972 | 0 | 3358.6
2020-04-06 14:00 | 14:00 | 3284.7 | 793.1 | 1334.994 | 199.6 | 0.7 | 96.1 | 1159.8 | 0 | 268.5 | 0 | -568.094 | 0 | 3284.7
2020-04-06 15:00 | 15:00 | 3240.2 | 793.1 | 1283.104 | 199.6 | 0.7 | 96.1 | 812.9 | 0 | 267.4 | 0 | -212.704 | 0 | 3240.2
2020-04-06 16:00 | 16:00 | 3294.8 | 793.1 | 1421.717 | 206.3 | 0.7 | 96.1 | 394.4 | 0 | 263.1 | 0 | 119.383 | 0 | 3294.8
2020-04-06 17:00 | 17:00 | 3335.7 | 793.1 | 1395.65 | 204.6 | 0.7 | 96.1 | 57 | 0 | 245.9 | 0 | 542.65 | 0 | 3335.7
2020-04-06 18:00 | 18:00 | 3499.6 | 793.1 | 1405.684 | 204.6 | 0.7 | 96.1 | 0 | 0 | 218 | 0 | 781.416 | 0 | 3499.6
2020-04-06 19:00 | 19:00 | 3446.6 | 793.1 | 1400.602 | 204.6 | 0.7 | 96.1 | 0 | 0 | 235.2 | 0 | 716.298 | 0 | 3446.6
2020-04-06 20:00 | 20:00 | 3330.1 | 793.1 | 1403.485 | 204.6 | 0.7 | 96.1 | 0 | 0 | 235.2 | 0 | 596.915 | 0 | 3330.1
2020-04-06 21:00 | 21:00 | 3245.1 | 793.1 | 1400.956 | 204.6 | 0.7 | 96.1 | 0 | 0 | 228.7 | 0 | 520.944 | 0 | 3245.1
2020-04-06 22:00 | 22:00 | 3097.1 | 793.1 | 1422.504 | 204.4 | 0.7 | 96.1 | 0 | 0 | 233 | 0 | 347.296 | 0 | 3097.1
2020-04-06 23:00 | 23:00 | 2906.4 | 793.1 | 1419.252 | 214.2 | 0.7 | 96.1 | 0 | 0 | 209.4 | 0 | 173.648 | 0 | 2906.4
2020-04-07 | 0:00 | 2687.1 | 793.1 | 1369.337 | 218.3 | 0.7 | 96.1 | 0 | 0 | 213.7 | 0 | -4.137 | 0 | 2687.1
2020-04-07 01:00 | 1:00 | 2583 | 793.1 | 1366.33 | 218.3 | 0.7 | 96.1 | 0 | 0 | 218 | 0 | -109.53 | 0 | 2583
2020-04-07 02:00 | 2:00 | 2572.2 | 793.1 | 1365.383 | 218.3 | 0.7 | 96.1 | 0 | 0 | 219.1 | 0 | -120.483 | 0 | 2572.2
2020-04-07 03:00 | 3:00 | 2593.4 | 793.1 | 1371.677 | 217.8 | 0.7 | 96.1 | 0 | 0 | 212.6 | 0 | -98.577 | 0 | 2593.4
2020-04-07 04:00 | 4:00 | 2637.6 | 793.1 | 1385.865 | 210.4 | 0.7 | 96.1 | 0 | 0 | 206.2 | 0 | -54.765 | 0 | 2637.6
2020-04-07 05:00 | 5:00 | 2741.2 | 793.1 | 1449.8 | 210.4 | 0.7 | 96.1 | 3.2 | 0 | 187.9 | 0 | 0 | 0 | 2741.2
2020-04-07 06:00 | 6:00 | 2925.9 | 793.1 | 1489.5 | 206.3 | 0.7 | 96.1 | 186.6 | 0 | 153.6 | 0 | 0 | 0 | 2925.9
2020-04-07 07:00 | 7:00 | 3085.3 | 793.1 | 1456.589 | 206.3 | 0.7 | 96.1 | 519.2 | 0 | 155.7 | 0 | -142.389 | 0 | 3085.3
2020-04-07 08:00 | 8:00 | 3399.9 | 793.1 | 1465.265 | 199.6 | 0.7 | 96.1 | 788.2 | 0 | 111.7 | 0 | -54.765 | 0 | 3399.9
2020-04-07 09:00 | 9:00 | 3508.5 | 793.1 | 1462.807 | 199.6 | 0.7 | 96.1 | 1078.4 | 0 | 85.9 | 0 | -208.107 | 0 | 3508.5
2020-04-07 10:00 | 10:00 | 3531 | 793.1 | 1448.467 | 199.6 | 0.7 | 96.1 | 1341.8 | 0 | 78.4 | 0 | -427.167 | 0 | 3531
2020-04-07 11:00 | 11:00 | 3481.2 | 793.1 | 1426.924 | 199.6 | 0.7 | 96.1 | 1427.4 | 0 | 75.2 | 0 | -537.824 | 0 | 3481.2
2020-04-07 12:00 | 12:00 | 3362 | 793.1 | 1429.786 | 199.6 | 0.7 | 96.1 | 1445.6 | 0 | 76.2 | 0 | -679.086 | 0 | 3362
2020-04-07 13:00 | 13:00 | 3459.1 | 793.1 | 1427.708 | 199.6 | 0.7 | 96.1 | 1260 | 0 | 76.2 | 0 | -394.308 | 0 | 3459.1
2020-04-07 14:00 | 14:00 | 3385.1 | 793.1 | 1447.089 | 199.6 | 0.7 | 96.1 | 914.7 | 0 | 76.2 | 0 | -142.389 | 0 | 3385.1
2020-04-07 15:00 | 15:00 | 3259.6 | 793.1 | 1500.7 | 199.6 | 0.7 | 96.1 | 597.4 | 0 | 72 | 0 | 0 | 0 | 3259.6
2020-04-07 16:00 | 16:00 | 3280.2 | 793.1 | 1424.651 | 206.3 | 0.7 | 96.1 | 323.9 | 0 | 77.3 | 0 | 358.149 | 0 | 3280.2
2020-04-07 17:00 | 17:00 | 3311.7 | 793.1 | 1433.42 | 204.6 | 0.7 | 96.1 | 49.9 | 0 | 82.7 | 0 | 651.18 | 0 | 3311.7
2020-04-07 18:00 | 18:00 | 3505.5 | 793.1 | 1435.154 | 204.6 | 0.7 | 96.1 | 0 | 0 | 85.9 | 0 | 889.946 | 0 | 3505.5
2020-04-07 19:00 | 19:00 | 3455.5 | 793.1 | 1431.766 | 204.6 | 0.7 | 96.1 | 0 | 0 | 82.7 | 0 | 846.534 | 0 | 3455.5
2020-04-07 20:00 | 20:00 | 3345.7 | 793.1 | 1432.696 | 204.6 | 0.7 | 96.1 | 0 | 0 | 80.5 | 0 | 738.004 | 0 | 3345.7
2020-04-07 21:00 | 21:00 | 3220.4 | 793.1 | 1429.979 | 204.6 | 0.7 | 96.1 | 0 | 0 | 77.3 | 0 | 618.621 | 0 | 3220.4
2020-04-07 22:00 | 22:00 | 3060.8 | 793.1 | 1430.174 | 204.4 | 0.7 | 96.1 | 0 | 0 | 80.5 | 0 | 455.826 | 0 | 3060.8
2020-04-07 23:00 | 23:00 | 2879.9 | 793.1 | 1419.522 | 214.2 | 0.7 | 96.1 | 0 | 0 | 74.1 | 0 | 282.178 | 0 | 2879.9
2020-04-08 | 0:00 | 2668.2 | 793.1 | 1452.035 | 218.3 | 0.7 | 96.1 | 0 | 0 | 53.7 | 0 | 54.265 | 0 | 2668.2
2020-04-08 01:00 | 1:00 | 2554.8 | 793.1 | 1384.3 | 218.3 | 0.7 | 96.1 | 0 | 0 | 62.3 | 0 | 0 | 0 | 2554.8
2020-04-08 02:00 | 2:00 | 2549.4 | 793.1 | 1372.5 | 218.3 | 0.7 | 96.1 | 0 | 0 | 68.7 | 0 | 0 | 0 | 2549.4
2020-04-08 03:00 | 3:00 | 2576.5 | 793.1 | 1393.6 | 217.8 | 0.7 | 96.1 | 0 | 0 | 75.2 | 0 | 0 | 0 | 2576.5
2020-04-08 04:00 | 4:00 | 2618.9 | 793.1 | 1445.6 | 210.4 | 0.7 | 96.1 | 0 | 0 | 73 | 0 | 0 | 0 | 2618.9
2020-04-08 05:00 | 5:00 | 2689.5 | 793.1 | 1444.729 | 210.4 | 0.7 | 96.1 | 4.1 | 0 | 64.4 | 0 | 75.971 | 0 | 2689.5
2020-04-08 06:00 | 6:00 | 2854.1 | 793.1 | 1501.147 | 206.3 | 0.7 | 96.1 | 201.9 | 0 | 44 | 0 | 10.853 | 0 | 2854.1
2020-04-08 07:00 | 7:00 | 2981.4 | 793.1 | 1411.542 | 206.3 | 0.7 | 96.1 | 603.4 | 0 | 23.6 | 0 | -153.342 | 0 | 2981.4
2020-04-08 08:00 | 8:00 | 3222.8 | 793.1 | 1378.725 | 199.6 | 0.7 | 96.1 | 1013.4 | 0 | 15 | 0 | -273.825 | 0 | 3222.8
2020-04-08 09:00 | 9:00 | 3372.5 | 793.1 | 1404.473 | 199.6 | 0.7 | 96.1 | 1310.4 | 0 | 17.2 | 0 | -449.073 | 0 | 3372.5
2020-04-08 10:00 | 10:00 | 3369.2 | 793.1 | 1390.115 | 199.6 | 0.7 | 96.1 | 1464.1 | 0 | 27.9 | 0 | -602.415 | 0 | 3369.2
2020-04-08 11:00 | 11:00 | 3363.5 | 793.1 | 1384.57 | 199.6 | 0.7 | 96.1 | 1486.2 | 0 | 39.7 | 0 | -636.47 | 0 | 3363.5
2020-04-08 12:00 | 12:00 | 3211.3 | 793.1 | 1337.739 | 199.6 | 0.7 | 96.1 | 1419.3 | 0 | 54.8 | 0 | -690.039 | 0 | 3211.3
2020-04-08 13:00 | 13:00 | 3253.6 | 793.1 | 1362.372 | 199.6 | 0.7 | 96.1 | 1280.5 | 0 | 80.5 | 0 | -559.272 | 0 | 3253.6
2020-04-08 14:00 | 14:00 | 3230.5 | 793.1 | 1363.202 | 199.6 | 0.7 | 96.1 | 1058.9 | 0 | 91.3 | 0 | -372.402 | 0 | 3230.5
2020-04-08 15:00 | 15:00 | 3187.3 | 793.1 | 1496.366 | 199.6 | 0.7 | 96.1 | 735 | 0 | 107.4 | 0 | -240.966 | 0 | 3187.3
2020-04-08 16:00 | 16:00 | 3195.3 | 793.1 | 1528.317 | 206.3 | 0.7 | 96.1 | 350.4 | 0 | 101 | 0 | 119.383 | 0 | 3195.3
2020-04-08 17:00 | 17:00 | 3170.2 | 793.1 | 1534.845 | 204.6 | 0.7 | 96.1 | 52.5 | 0 | 108.5 | 0 | 379.855 | 0 | 3170.2
2020-04-08 18:00 | 18:00 | 3307.9 | 793.1 | 1504.938 | 204.6 | 0.7 | 96.1 | 0 | 0 | 122.4 | 0 | 586.062 | 0 | 3307.9
2020-04-08 19:00 | 19:00 | 3245.9 | 793.1 | 1512.562 | 204.6 | 0.7 | 96.1 | 0 | 0 | 139.6 | 0 | 499.238 | 0 | 3245.9
2020-04-08 20:00 | 20:00 | 3139 | 793.1 | 1471.139 | 204.6 | 0.7 | 96.1 | 0 | 0 | 171.8 | 0 | 401.561 | 0 | 3139
2020-04-08 21:00 | 21:00 | 3032.4 | 793.1 | 1448.369 | 204.6 | 0.7 | 96.1 | 0 | 0 | 196.5 | 0 | 293.031 | 0 | 3032.4
2020-04-08 22:00 | 22:00 | 2900.4 | 793.1 | 1446.858 | 204.4 | 0.7 | 96.1 | 0 | 0 | 207.3 | 0 | 151.942 | 0 | 2900.4
2020-04-08 23:00 | 23:00 | 2752.2 | 793.1 | 1432.2 | 214.2 | 0.7 | 96.1 | 0 | 0 | 215.9 | 0 | 0 | 0 | 2752.2
2020-04-09 | 0:00 | 2557 | 793.1 | 1311.077 | 218.3 | 0.7 | 96.1 | 0 | 0 | 236.3 | 0 | -98.577 | 0 | 2557
2020-04-09 01:00 | 1:00 | 2477.1 | 793.1 | 1271.842 | 218.3 | 0.7 | 96.1 | 0 | 0 | 263.1 | 0 | -166.042 | 0 | 2477.1
2020-04-09 02:00 | 2:00 | 2477.4 | 793.1 | 1247.642 | 218.3 | 0.7 | 96.1 | 0 | 0 | 274.9 | 0 | -153.342 | 0 | 2477.4
2020-04-09 03:00 | 3:00 | 2492.2 | 793.1 | 1244.144 | 217.8 | 0.7 | 96.1 | 0 | 0 | 262 | 0 | -121.644 | 0 | 2492.2
2020-04-09 04:00 | 4:00 | 2511.1 | 793.1 | 1249.477 | 210.4 | 0.7 | 96.1 | 0 | 0 | 259.9 | 0 | -98.577 | 0 | 2511.1
2020-04-09 05:00 | 5:00 | 2563.7 | 793.1 | 1253.418 | 210.4 | 0.7 | 96.1 | 10.4 | 0 | 265.3 | 0 | -65.718 | 0 | 2563.7
2020-04-09 06:00 | 6:00 | 2690.6 | 793.1 | 1256.83 | 206.3 | 0.7 | 96.1 | 210.8 | 0 | 236.3 | 0 | -109.53 | 0 | 2690.6
2020-04-09 07:00 | 7:00 | 2835.5 | 793.1 | 1262.402 | 206.3 | 0.7 | 96.1 | 625.9 | 0 | 223.4 | 0 | -372.402 | 0 | 2835.5
2020-04-09 08:00 | 8:00 | 3082.2 | 793.1 | 1262.585 | 199.6 | 0.7 | 96.1 | 1008.2 | 0 | 214.8 | 0 | -492.885 | 0 | 3082.2
2020-04-09 09:00 | 9:00 | 3234.7 | 793.1 | 1291.327 | 199.6 | 0.7 | 96.1 | 1301.4 | 0 | 198.7 | 0 | -646.227 | 0 | 3234.7
2020-04-09 10:00 | 10:00 | 3263.8 | 793.1 | 1298.522 | 199.6 | 0.7 | 96.1 | 1493 | 0 | 193.3 | 0 | -810.522 | 0 | 3263.8
2020-04-09 11:00 | 11:00 | 3303.5 | 793.1 | 1300.422 | 199.6 | 0.7 | 96.1 | 1535.1 | 0 | 189 | 0 | -810.522 | 0 | 3303.5
2020-04-09 12:00 | 12:00 | 3178.3 | 793.1 | 1267.469 | 199.6 | 0.7 | 96.1 | 1441.6 | 0 | 179.3 | 0 | -799.569 | 0 | 3178.3
2020-04-09 13:00 | 13:00 | 3248.6 | 793.1 | 1291.591 | 199.6 | 0.7 | 96.1 | 1200.8 | 0 | 181.5 | 0 | -514.791 | 0 | 3248.6
2020-04-09 14:00 | 14:00 | 3261.8 | 793.1 | 1385.248 | 199.6 | 0.7 | 96.1 | 790.5 | 0 | 171.8 | 0 | -175.248 | 0 | 3261.8
2020-04-09 15:00 | 15:00 | 3234.2 | 793.1 | 1473.323 | 199.6 | 0.7 | 96.1 | 400.8 | 0 | 172.9 | 0 | 97.677 | 0 | 3234.2
2020-04-09 16:00 | 16:00 | 3273.2 | 793.1 | 1442.986 | 206.3 | 0.7 | 96.1 | 162.7 | 0 | 158.9 | 0 | 412.414 | 0 | 3273.2
2020-04-09 17:00 | 17:00 | 3308 | 793.1 | 1444.732 | 204.6 | 0.7 | 96.1 | 27.8 | 0 | 133.2 | 0 | 607.768 | 0 | 3308
2020-04-09 18:00 | 18:00 | 3410.1 | 793.1 | 1444.343 | 204.6 | 0.7 | 96.1 | 0 | 0 | 122.4 | 0 | 748.857 | 0 | 3410.1
2020-04-09 19:00 | 19:00 | 3333.8 | 793.1 | 1426.608 | 204.6 | 0.7 | 96.1 | 0 | 0 | 118.1 | 0 | 694.592 | 0 | 3333.8
2020-04-09 20:00 | 20:00 | 3227.2 | 793.1 | 1407.779 | 204.6 | 0.7 | 96.1 | 0 | 0 | 106.3 | 0 | 618.621 | 0 | 3227.2
2020-04-09 21:00 | 21:00 | 3112 | 793.1 | 1423.609 | 204.6 | 0.7 | 96.1 | 0 | 0 | 83.8 | 0 | 510.091 | 0 | 3112
2020-04-09 22:00 | 22:00 | 2978.3 | 793.1 | 1413.2663 | 204.4 | 0.7 | 96.1 | 0 | 0 | 75.2 | 0 | 395.5337 | 0 | 2978.3
2020-04-09 23:00 | 23:00 | 2808.3 | 793.1 | 1420.693 | 214.2 | 0.7 | 96.1 | 0 | 0 | 77.3 | 0 | 206.207 | 0 | 2808.3
2020-04-10 | 0:00 | 2611.1 | 793.1 | 1421.3 | 218.3 | 0.7 | 96.1 | 0 | 0 | 81.6 | 0 | 0 | 0 | 2611.1
2020-04-10 01:00 | 1:00 | 2517.1 | 793.1 | 1373.465 | 218.3 | 0.7 | 96.1 | 0 | 0 | 90.2 | 0 | -54.765 | 0 | 2517.1
2020-04-10 02:00 | 2:00 | 2507.6 | 793.1 | 1365.218 | 218.3 | 0.7 | 96.1 | 0 | 0 | 99.9 | 0 | -65.718 | 0 | 2507.6
2020-04-10 03:00 | 3:00 | 2540.2 | 793.1 | 1367.218 | 217.8 | 0.7 | 96.1 | 0 | 0 | 131 | 0 | -65.718 | 0 | 2540.2
2020-04-10 04:00 | 4:00 | 2581.2 | 793.1 | 1372.212 | 210.4 | 0.7 | 96.1 | 0 | 0 | 152.5 | 0 | -43.812 | 0 | 2581.2
2020-04-10 05:00 | 5:00 | 2668.3 | 793.1 | 1403.6 | 210.4 | 0.7 | 96.1 | 10.8 | 0 | 153.6 | 0 | 0 | 0 | 2668.3
2020-04-10 06:00 | 6:00 | 2819.5 | 793.1 | 1377.3 | 206.3 | 0.7 | 96.1 | 167.7 | 0 | 178.3 | 0 | 0 | 0 | 2819.5
2020-04-10 07:00 | 7:00 | 2993.2 | 793.1 | 1288.971 | 206.3 | 0.7 | 96.1 | 511.8 | 0 | 172.9 | 0 | -76.671 | 0 | 2993.2
2020-04-10 08:00 | 8:00 | 3221.2 | 793.1 | 1292.572 | 199.6 | 0.7 | 96.1 | 910.8 | 0 | 191.2 | 0 | -262.872 | 0 | 3221.2
2020-04-10 09:00 | 9:00 | 3369.9 | 793.1 | 1320.138 | 199.6 | 0.7 | 96.1 | 1277.2 | 0 | 186.9 | 0 | -503.838 | 0 | 3369.9
2020-04-10 10:00 | 10:00 | 3428.7 | 793.1 | 1343.192 | 199.6 | 0.7 | 96.1 | 1479 | 0 | 218 | 0 | -700.992 | 0 | 3428.7
2020-04-10 11:00 | 11:00 | 3419 | 793.1 | 1343.61 | 199.6 | 0.7 | 96.1 | 1514.2 | 0 | 238.4 | 0 | -766.71 | 0 | 3419
2020-04-10 12:00 | 12:00 | 3266.5 | 793.1 | 1345.287 | 199.6 | 0.7 | 96.1 | 1457.5 | 0 | 239.5 | 0 | -865.287 | 0 | 3266.5
2020-04-10 13:00 | 13:00 | 3286.2 | 793.1 | 1342.392 | 199.6 | 0.7 | 96.1 | 1321.2 | 0 | 234.1 | 0 | -700.992 | 0 | 3286.2
2020-04-10 14:00 | 14:00 | 3210.7 | 793.1 | 1315.444 | 199.6 | 0.7 | 96.1 | 1090.9 | 0 | 240.6 | 0 | -525.744 | 0 | 3210.7
2020-04-10 15:00 | 15:00 | 3175.5 | 793.1 | 1314.472 | 199.6 | 0.7 | 96.1 | 784.2 | 0 | 250.2 | 0 | -262.872 | 0 | 3175.5
2020-04-10 16:00 | 16:00 | 3226.1 | 793.1 | 1488.8 | 206.3 | 0.7 | 96.1 | 385.5 | 0 | 255.6 | 0 | 0 | 0 | 3226.1
2020-04-10 17:00 | 17:00 | 3269.6 | 793.1 | 1432.186 | 204.6 | 0.7 | 96.1 | 60.9 | 0 | 269.6 | 0 | 412.414 | 0 | 3269.6
2020-04-10 18:00 | 18:00 | 3464.3 | 793.1 | 1428.361 | 204.6 | 0.7 | 96.1 | 0 | 0 | 257.7 | 0 | 683.739 | 0 | 3464.3
2020-04-10 19:00 | 19:00 | 3434.2 | 793.1 | 1377.708 | 204.6 | 0.7 | 96.1 | 0 | 0 | 267.4 | 0 | 694.592 | 0 | 3434.2
2020-04-10 20:00 | 20:00 | 3330.9 | 793.1 | 1378.638 | 204.6 | 0.7 | 96.1 | 0 | 0 | 271.7 | 0 | 586.062 | 0 | 3330.9
2020-04-10 21:00 | 21:00 | 3212.5 | 793.1 | 1368.615 | 204.6 | 0.7 | 96.1 | 0 | 0 | 261 | 0 | 488.385 | 0 | 3212.5
2020-04-10 22:00 | 22:00 | 3072.5 | 793.1 | 1365.345 | 204.4 | 0.7 | 96.1 | 0 | 0 | 233 | 0 | 379.855 | 0 | 3072.5
2020-04-10 23:00 | 23:00 | 2909.1 | 793.1 | 1371.04 | 214.2 | 0.7 | 96.1 | 0 | 0 | 216.9 | 0 | 217.06 | 0 | 2909.1
2020-04-11 | 0:00 | 2700.1 | 793.1 | 1402.053 | 218.3 | 0.7 | 96.1 | 0 | 0 | 200.8 | 0 | -10.953 | 0 | 2700.1
2020-04-11 01:00 | 1:00 | 2590.9 | 793.1 | 1363.718 | 218.3 | 0.7 | 96.1 | 0 | 0 | 184.7 | 0 | -65.718 | 0 | 2590.9
2020-04-11 02:00 | 2:00 | 2573.6 | 793.1 | 1356.271 | 218.3 | 0.7 | 96.1 | 0 | 0 | 185.8 | 0 | -76.671 | 0 | 2573.6
2020-04-11 03:00 | 3:00 | 2574.2 | 793.1 | 1355.018 | 217.8 | 0.7 | 96.1 | 0 | 0 | 177.2 | 0 | -65.718 | 0 | 2574.2
2020-04-11 04:00 | 4:00 | 2584 | 793.1 | 1357.659 | 210.4 | 0.7 | 96.1 | 0 | 0 | 158.9 | 0 | -32.859 | 0 | 2584
2020-04-11 05:00 | 5:00 | 2591.6 | 793.1 | 1348.353 | 210.4 | 0.7 | 96.1 | 6.8 | 0 | 147.1 | 0 | -10.953 | 0 | 2591.6
2020-04-11 06:00 | 6:00 | 2610.3 | 793.1 | 1348.454 | 206.3 | 0.7 | 96.1 | 220 | 0 | 142.8 | 0 | -197.154 | 0 | 2610.3
2020-04-11 07:00 | 7:00 | 2646.5 | 793.1 | 1356.05 | 206.3 | 0.7 | 96.1 | 610.9 | 0 | 131 | 0 | -547.65 | 0 | 2646.5
2020-04-11 08:00 | 8:00 | 2775.7 | 793.1 | 1366.922 | 199.6 | 0.7 | 96.1 | 1016 | 0 | 113.8 | 0 | -810.522 | 0 | 2775.7
2020-04-11 09:00 | 9:00 | 2885.5 | 793.1 | 1368.123 | 199.6 | 0.7 | 96.1 | 1321.5 | 0 | 103.1 | 0 | -996.723 | 0 | 2885.5
2020-04-11 10:00 | 10:00 | 2898.4 | 793.1 | 1363.835 | 199.6 | 0.7 | 96.1 | 1478.8 | -25.435 | 87 | 0 | -1095.3 | 0 | 2898.4
2020-04-11 11:00 | 11:00 | 2893.5 | 793.1 | 1385.795 | 199.6 | 0.7 | 96.1 | 1515.5 | -78.195 | 76.2 | 0 | -1095.3 | 0 | 2893.5
2020-04-11 12:00 | 12:00 | 2843 | 793.1 | 1357.21 | 199.6 | 0.7 | 96.1 | 1476.9 | -50.81 | 65.5 | 0 | -1095.3 | 0 | 2843
2020-04-11 13:00 | 13:00 | 2787.9 | 793.1 | 1327.635 | 199.6 | 0.7 | 96.1 | 1356.5 | 0 | 54.8 | 0 | -1040.535 | 0 | 2787.9
2020-04-11 14:00 | 14:00 | 2731.1 | 793.1 | 1334.628 | 199.6 | 0.7 | 96.1 | 1096.4 | 0 | 43 | 0 | -832.428 | 0 | 2731.1
2020-04-11 15:00 | 15:00 | 2719.8 | 793.1 | 1329.126 | 199.6 | 0.7 | 96.1 | 719.3 | 0 | 41.9 | 0 | -460.026 | 0 | 2719.8
2020-04-11 16:00 | 16:00 | 2787.7 | 793.1 | 1330.4 | 206.3 | 0.7 | 96.1 | 317.1 | 0 | 44 | 0 | 0 | 0 | 2787.7
2020-04-11 17:00 | 17:00 | 2941.3 | 793.1 | 1432.357 | 204.6 | 0.7 | 96.1 | 36.1 | 0 | 41.9 | 0 | 336.443 | 0 | 2941.3
2020-04-11 18:00 | 18:00 | 3188.8 | 793.1 | 1457.685 | 204.6 | 0.7 | 96.1 | 0 | 0 | 39.7 | 0 | 596.915 | 0 | 3188.8
2020-04-11 19:00 | 19:00 | 3162.7 | 793.1 | 1517.309 | 204.6 | 0.7 | 96.1 | 0 | 0 | 40.8 | 0 | 510.091 | 0 | 3162.7
2020-04-11 20:00 | 20:00 | 3071 | 793.1 | 1512.433 | 204.6 | 0.7 | 96.1 | 0 | 0 | 40.8 | 0 | 423.267 | 0 | 3071
2020-04-11 21:00 | 21:00 | 2951.1 | 793.1 | 1517.369 | 204.6 | 0.7 | 96.1 | 0 | 0 | 46.2 | 0 | 293.031 | 0 | 2951.1
2020-04-11 22:00 | 22:00 | 2795.2 | 793.1 | 1513.611 | 204.4 | 0.7 | 96.1 | 0 | 0 | 46.2 | 0 | 141.089 | 0 | 2795.2
2020-04-11 23:00 | 23:00 | 2652.9 | 793.1 | 1500.5 | 214.2 | 0.7 | 96.1 | 0 | 0 | 48.3 | 0 | 0 | 0 | 2652.9
2020-04-12 | 0:00 | 2482.6 | 793.1 | 1367.306 | 218.3 | 0.7 | 96.1 | 0 | 0 | 29 | 0 | -21.906 | 0 | 2482.6
2020-04-12 01:00 | 1:00 | 2392.5 | 793.1 | 1367.03 | 218.3 | 0.7 | 96.1 | 0 | 0 | 26.8 | 0 | -109.53 | 0 | 2392.5
2020-04-12 02:00 | 2:00 | 2386.1 | 793.1 | 1367.03 | 218.3 | 0.7 | 96.1 | 0 | 0 | 20.4 | 0 | -109.53 | 0 | 2386.1
2020-04-12 03:00 | 3:00 | 2398.6 | 793.1 | 1378.7044 | 217.8 | 0.7 | 96.1 | 0 | 0 | 21.5 | 0 | -109.3044 | 0 | 2398.6
2020-04-12 04:00 | 4:00 | 2411.1 | 793.1 | 1379.124 | 210.4 | 0.7 | 96.1 | 0 | 0 | 19.3 | 0 | -87.624 | 0 | 2411.1
2020-04-12 05:00 | 5:00 | 2419.4 | 793.1 | 1372.871 | 210.4 | 0.7 | 96.1 | 3.6 | 0 | 19.3 | 0 | -76.671 | 0 | 2419.4
2020-04-12 06:00 | 6:00 | 2481.7 | 793.1 | 1381.13 | 206.3 | 0.7 | 96.1 | 93.5 | 0 | 20.4 | 0 | -109.53 | 0 | 2481.7
2020-04-12 07:00 | 7:00 | 2651.5 | 793.1 | 1384.13 | 206.3 | 0.7 | 96.1 | 259.2 | 0 | 21.5 | 0 | -109.53 | 0 | 2651.5
2020-04-12 08:00 | 8:00 | 2782 | 793.1 | 1367.507 | 199.6 | 0.7 | 96.1 | 504.1 | 0 | 29 | 0 | -208.107 | 0 | 2782
2020-04-12 09:00 | 9:00 | 2852.6 | 793.1 | 1376.72 | 199.6 | 0.7 | 96.1 | 786.9 | 0 | 37.6 | 0 | -438.12 | 0 | 2852.6
2020-04-12 10:00 | 10:00 | 2873.1 | 793.1 | 1370.762 | 199.6 | 0.7 | 96.1 | 958.1 | 0 | 46.2 | 0 | -591.462 | 0 | 2873.1
2020-04-12 11:00 | 11:00 | 2844.9 | 793.1 | 1370.674 | 199.6 | 0.7 | 96.1 | 963.1 | 0 | 56.9 | 0 | -635.274 | 0 | 2844.9
2020-04-12 12:00 | 12:00 | 2811 | 793.1 | 1375.592 | 199.6 | 0.7 | 96.1 | 983.5 | 0 | 63.4 | 0 | -700.992 | 0 | 2811
2020-04-12 13:00 | 13:00 | 2793.5 | 793.1 | 1373.009 | 199.6 | 0.7 | 96.1 | 844.9 | 0 | 66.6 | 0 | -580.509 | 0 | 2793.5
2020-04-12 14:00 | 14:00 | 2762.8 | 793.1 | 1401.167 | 199.6 | 0.7 | 96.1 | 622 | 0 | 77.3 | 0 | -427.167 | 0 | 2762.8
2020-04-12 15:00 | 15:00 | 2764.3 | 793.1 | 1399.207 | 199.6 | 0.7 | 96.1 | 389.2 | 0 | 94.5 | 0 | -208.107 | 0 | 2764.3
2020-04-12 16:00 | 16:00 | 2813.3 | 793.1 | 1483.7 | 206.3 | 0.7 | 96.1 | 131.4 | 0 | 102 | 0 | 0 | 0 | 2813.3
2020-04-12 17:00 | 17:00 | 3047.5 | 793.1 | 1514.516 | 204.6 | 0.7 | 96.1 | 18.6 | 0 | 116 | 0 | 303.884 | 0 | 3047.5
2020-04-12 18:00 | 18:00 | 3236.2 | 793.1 | 1526.821 | 204.6 | 0.7 | 96.1 | 0 | 0 | 148.2 | 0 | 466.679 | 0 | 3236.2
2020-04-12 19:00 | 19:00 | 3184.2 | 793.1 | 1522.739 | 204.6 | 0.7 | 96.1 | 0 | 0 | 165.4 | 0 | 401.561 | 0 | 3184.2
2020-04-12 20:00 | 20:00 | 3098.7 | 793.1 | 1524.216 | 204.6 | 0.7 | 96.1 | 0 | 0 | 176.1 | 0 | 303.884 | 0 | 3098.7
2020-04-12 21:00 | 21:00 | 2963.7 | 793.1 | 1521.758 | 204.6 | 0.7 | 96.1 | 0 | 0 | 195.5 | 0 | 151.942 | 0 | 2963.7
2020-04-12 22:00 | 22:00 | 2799.1 | 793.1 | 1488.053 | 204.4 | 0.7 | 96.1 | 0 | 0 | 227.7 | 0 | -10.953 | 0 | 2799.1
2020-04-12 23:00 | 23:00 | 2644 | 793.1 | 1405.036 | 214.2 | 0.7 | 96.1 | 0 | 0 | 266.3 | 0 | -131.436 | 0 | 2644
2020-04-13 | 0:00 | 2462.5 | 793.1 | 1429.049 | 218.3 | 0.7 | 96.1 | 0 | 0 | 286.7 | 0 | -361.449 | 0 | 2462.5
2020-04-13 01:00 | 1:00 | 2385.1 | 793.1 | 1399.914 | 218.3 | 0.7 | 96.1 | 0 | 0 | 293.2 | 0 | -416.214 | 0 | 2385.1
2020-04-13 02:00 | 2:00 | 2400.3 | 793.1 | 1403.061 | 218.3 | 0.7 | 96.1 | 0 | 0 | 294.3 | 0 | -405.261 | 0 | 2400.3
2020-04-13 03:00 | 3:00 | 2426.4 | 793.1 | 1405.908 | 217.8 | 0.7 | 96.1 | 0 | 0 | 307.1 | 0 | -394.308 | 0 | 2426.4
2020-04-13 04:00 | 4:00 | 2477.7 | 793.1 | 1400.296 | 210.4 | 0.7 | 96.1 | 0 | 0 | 327.6 | 0 | -350.496 | 0 | 2477.7
2020-04-13 05:00 | 5:00 | 2604 | 793.1 | 1411.778 | 210.4 | 0.7 | 96.1 | 4 | 0 | 372.7 | 0 | -284.778 | 0 | 2604
2020-04-13 06:00 | 6:00 | 2901 | 793.1 | 1440.983 | 206.3 | 0.7 | 96.1 | 80.5 | 0 | 403.8 | 0 | -120.483 | 0 | 2901
2020-04-13 07:00 | 7:00 | 3267.5 | 793.1 | 1586.8 | 206.3 | 0.7 | 96.1 | 161.4 | 0 | 423.1 | 0 | 0 | 0 | 3267.5
2020-04-13 08:00 | 8:00 | 3753.6 | 793.1 | 1899.17 | 199.6 | 0.7 | 96.1 | 233.3 | 0 | 423.1 | 0 | 108.53 | 0 | 3753.6
2020-04-13 09:00 | 9:00 | 4039.9 | 793.1 | 1908.586 | 199.6 | 0.7 | 96.1 | 220.2 | 0 | 409.2 | 0 | 412.414 | 0 | 4039.9
2020-04-13 10:00 | 10:00 | 4113.9 | 793.1 | 1861.597 | 199.6 | 0.7 | 96.1 | 227 | 0 | 382.3 | 0 | 553.503 | 0 | 4113.9
2020-04-13 11:00 | 11:00 | 4165.4 | 793.1 | 1861.367 | 199.6 | 0.7 | 96.1 | 215.3 | 0 | 337.2 | 0 | 662.033 | 0 | 4165.4
2020-04-13 12:00 | 12:00 | 4064.8 | 793.1 | 1862.454 | 199.6 | 0.7 | 96.1 | 179.2 | 0 | 306.1 | 0 | 627.546 | 0 | 4064.8
2020-04-13 13:00 | 13:00 | 4128 | 793.1 | 1823.184 | 199.6 | 0.7 | 96.1 | 167.6 | 0 | 266.3 | 0 | 781.416 | 0 | 4128
2020-04-13 14:00 | 14:00 | 4084.8 | 793.1 | 1823.337 | 199.6 | 0.7 | 96.1 | 173.7 | 0 | 227.7 | 0 | 770.563 | 0 | 4084.8
2020-04-13 15:00 | 15:00 | 4033.3 | 793.1 | 1827.737 | 199.6 | 0.7 | 96.1 | 133.9 | 0 | 211.6 | 0 | 770.563 | 0 | 4033.3
2020-04-13 16:00 | 16:00 | 4065.9 | 793.1 | 1904.878 | 206.3 | 0.7 | 96.1 | 59.8 | 0 | 201.9 | 0 | 803.122 | 0 | 4065.9
2020-04-13 17:00 | 17:00 | 4067.4 | 793.1 | 1933.431 | 204.6 | 0.7 | 96.1 | 16.3 | 0 | 230.9 | 0 | 792.269 | 0 | 4067.4
2020-04-13 18:00 | 18:00 | 4054.2 | 793.1 | 1924.784 | 204.6 | 0.7 | 96.1 | 0 | 0 | 253.5 | 0 | 781.416 | 0 | 4054.2
2020-04-13 19:00 | 19:00 | 3903.7 | 793.1 | 1927.326 | 204.6 | 0.7 | 96.1 | 0 | 0 | 252.4 | 0 | 629.474 | 0 | 3903.7
2020-04-13 20:00 | 20:00 | 3732.2 | 793.1 | 1925.174 | 204.6 | 0.7 | 96.1 | 0 | 0 | 256.7 | 0 | 455.826 | 0 | 3732.2
2020-04-13 21:00 | 21:00 | 3573 | 793.1 | 1919.375 | 204.6 | 0.7 | 96.1 | 0 | 0 | 287.8 | 0 | 271.325 | 0 | 3573
2020-04-13 22:00 | 22:00 | 3353.1 | 793.1 | 1935.5 | 204.4 | 0.7 | 96.1 | 0 | 0 | 323.3 | 0 | 0 | 0 | 3353.1
2020-04-13 23:00 | 23:00 | 3122 | 793.1 | 1683.9 | 214.2 | 0.7 | 96.1 | 0 | 0 | 334 | 0 | 0 | 0 | 3122
2020-04-14 | 0:00 | 2849.2 | 793.1 | 1458.159 | 218.3 | 0.7 | 96.1 | 0 | 0 | 315.7 | 0 | -32.859 | 0 | 2849.2
2020-04-14 01:00 | 1:00 | 2703.9 | 793.1 | 1404.783 | 218.3 | 0.7 | 96.1 | 0 | 0 | 311.4 | 0 | -120.483 | 0 | 2703.9
2020-04-14 02:00 | 2:00 | 2666.6 | 793.1 | 1380.13 | 218.3 | 0.7 | 96.1 | 0 | 0 | 287.8 | 0 | -109.53 | 0 | 2666.6
2020-04-14 03:00 | 3:00 | 2670.5 | 793.1 | 1377.03 | 217.8 | 0.7 | 96.1 | 0 | 0 | 295.3 | 0 | -109.53 | 0 | 2670.5
2020-04-14 04:00 | 4:00 | 2706.6 | 793.1 | 1401.571 | 210.4 | 0.7 | 96.1 | 0 | 0 | 281.4 | 0 | -76.671 | 0 | 2706.6
2020-04-14 05:00 | 5:00 | 2791.2 | 793.1 | 1439.306 | 210.4 | 0.7 | 96.1 | 9.3 | 0 | 264.2 | 0 | -21.906 | 0 | 2791.2
2020-04-14 06:00 | 6:00 | 2977.6 | 793.1 | 1468.465 | 206.3 | 0.7 | 96.1 | 230.4 | 0 | 237.3 | 0 | -54.765 | 0 | 2977.6
2020-04-14 07:00 | 7:00 | 3103.1 | 793.1 | 1411.778 | 206.3 | 0.7 | 96.1 | 639.3 | 0 | 240.6 | 0 | -284.778 | 0 | 3103.1
2020-04-14 08:00 | 8:00 | 3386.2 | 793.1 | 1427.073 | 199.6 | 0.7 | 96.1 | 1055.6 | 0 | 263.1 | 0 | -449.073 | 0 | 3386.2
2020-04-14 09:00 | 9:00 | 3574 | 793.1 | 1430.168 | 199.6 | 0.7 | 96.1 | 1375.6 | 0 | 292.1 | 0 | -613.368 | 0 | 3574
2020-04-14 10:00 | 10:00 | 3584.3 | 793.1 | 1434.034 | 199.6 | 0.7 | 96.1 | 1573.6 | 0 | 341.5 | 0 | -854.334 | 0 | 3584.3
2020-04-14 11:00 | 11:00 | 3588.1 | 793.1 | 1426.599 | 199.6 | 0.7 | 96.1 | 1640.7 | 0 | 340.4 | 0 | -909.099 | 0 | 3588.1
2020-04-14 12:00 | 12:00 | 3428.9 | 793.1 | 1426.282 | 199.6 | 0.7 | 96.1 | 1593.7 | 0 | 349 | 0 | -1029.582 | 0 | 3428.9
2020-04-14 13:00 | 13:00 | 3408.6 | 793.1 | 1428.799 | 199.6 | 0.7 | 96.1 | 1442.9 | 0 | 356.5 | 0 | -909.099 | 0 | 3408.6
2020-04-14 14:00 | 14:00 | 3308.2 | 793.1 | 1465.016 | 199.6 | 0.7 | 96.1 | 1190 | 0 | 352.3 | 0 | -788.616 | 0 | 3308.2
2020-04-14 15:00 | 15:00 | 3251.5 | 793.1 | 1452.479 | 199.6 | 0.7 | 96.1 | 842.2 | 0 | 338.3 | 0 | -470.979 | 0 | 3251.5
2020-04-14 16:00 | 16:00 | 3290.9 | 793.1 | 1518.118 | 206.3 | 0.7 | 96.1 | 423.3 | 0 | 319 | 0 | -65.718 | 0 | 3290.9
2020-04-14 17:00 | 17:00 | 3329.7 | 793.1 | 1544.716 | 204.6 | 0.7 | 96.1 | 76.2 | 0 | 310.4 | 0 | 303.884 | 0 | 3329.7
2020-04-14 18:00 | 18:00 | 3528.4 | 793.1 | 1509.126 | 204.6 | 0.7 | 96.1 | 0 | 0 | 295.3 | 0 | 629.474 | 0 | 3528.4
2020-04-14 19:00 | 19:00 | 3505.8 | 793.1 | 1511.073 | 204.6 | 0.7 | 96.1 | 0 | 0 | 259.9 | 0 | 640.327 | 0 | 3505.8
2020-04-14 20:00 | 20:00 | 3401.8 | 793.1 | 1513.35 | 204.6 | 0.7 | 96.1 | 0 | 0 | 251.3 | 0 | 542.65 | 0 | 3401.8
2020-04-14 21:00 | 21:00 | 3286.8 | 793.1 | 1493.774 | 204.6 | 0.7 | 96.1 | 0 | 0 | 242.7 | 0 | 455.826 | 0 | 3286.8
2020-04-14 22:00 | 22:00 | 3129.7 | 793.1 | 1492.222 | 204.4 | 0.7 | 96.1 | 0 | 0 | 261 | 0 | 282.178 | 0 | 3129.7
2020-04-14 23:00 | 23:00 | 2945.8 | 793.1 | 1489.37 | 214.2 | 0.7 | 96.1 | 0 | 0 | 243.8 | 0 | 108.53 | 0 | 2945.8
2020-04-15 | 0:00 | 2721.4 | 793.1 | 1413.059 | 218.3 | 0.7 | 96.1 | 0 | 0 | 233 | 0 | -32.859 | 0 | 2721.4
2020-04-15 01:00 | 1:00 | 2619.3 | 793.1 | 1390.577 | 218.3 | 0.7 | 96.1 | 0 | 0 | 219.1 | 0 | -98.577 | 0 | 2619.3
2020-04-15 02:00 | 2:00 | 2615.3 | 793.1 | 1387.677 | 218.3 | 0.7 | 96.1 | 0 | 0 | 218 | 0 | -98.577 | 0 | 2615.3
2020-04-15 03:00 | 3:00 | 2636.7 | 793.1 | 1391.971 | 217.8 | 0.7 | 96.1 | 0 | 0 | 213.7 | 0 | -76.671 | 0 | 2636.7
2020-04-15 04:00 | 4:00 | 2680.8 | 793.1 | 1416.165 | 210.4 | 0.7 | 96.1 | 0 | 0 | 219.1 | 0 | -54.765 | 0 | 2680.8
2020-04-15 05:00 | 5:00 | 2746.5 | 793.1 | 1429.953 | 210.4 | 0.7 | 96.1 | 11.3 | 0 | 215.9 | 0 | -10.953 | 0 | 2746.5
2020-04-15 06:00 | 6:00 | 2900.7 | 793.1 | 1391.559 | 206.3 | 0.7 | 96.1 | 241.8 | 0 | 204 | 0 | -32.859 | 0 | 2900.7
2020-04-15 07:00 | 7:00 | 3033.3 | 793.1 | 1390.078 | 206.3 | 0.7 | 96.1 | 654.6 | 0 | 177.2 | 0 | -284.778 | 0 | 3033.3
2020-04-15 08:00 | 8:00 | 3272.6 | 793.1 | 1407.567 | 199.6 | 0.7 | 96.1 | 1051.3 | 0 | 151.4 | 0 | -427.167 | 0 | 3272.6
2020-04-15 09:00 | 9:00 | 3391.2 | 793.1 | 1442.068 | 199.6 | 0.7 | 96.1 | 1333.4 | 0 | 139.6 | 0 | -613.368 | 0 | 3391.2
2020-04-15 10:00 | 10:00 | 3363.7 | 793.1 | 1434.122 | 199.6 | 0.7 | 96.1 | 1512.1 | 0 | 138.5 | 0 | -810.522 | 0 | 3363.7
2020-04-15 11:00 | 11:00 | 3338.7 | 793.1 | 1399.787 | 199.6 | 0.7 | 96.1 | 1567.6 | 0 | 147.1 | 0 | -865.287 | 0 | 3338.7
2020-04-15 12:00 | 12:00 | 3208.7 | 793.1 | 1352.099 | 199.6 | 0.7 | 96.1 | 1520.5 | 0 | 155.7 | 0 | -909.099 | 0 | 3208.7
2020-04-15 13:00 | 13:00 | 3259.6 | 793.1 | 1381.592 | 199.6 | 0.7 | 96.1 | 1323 | 0 | 166.5 | 0 | -700.992 | 0 | 3259.6
2020-04-15 14:00 | 14:00 | 3197.6 | 793.1 | 1348.52 | 199.6 | 0.7 | 96.1 | 1005.5 | 0 | 192.2 | 0 | -438.12 | 0 | 3197.6
2020-04-15 15:00 | 15:00 | 3142.8 | 793.1 | 1374.548 | 199.6 | 0.7 | 96.1 | 655.3 | 0 | 198.7 | 0 | -175.248 | 0 | 3142.8
2020-04-15 16:00 | 16:00 | 3136.7 | 793.1 | 1542.194 | 206.3 | 0.7 | 96.1 | 280.1 | 0 | 196.5 | 0 | 21.706 | 0 | 3136.7
2020-04-15 17:00 | 17:00 | 3125.8 | 793.1 | 1498.316 | 204.6 | 0.7 | 96.1 | 29.3 | 0 | 199.8 | 0 | 303.884 | 0 | 3125.8
2020-04-15 18:00 | 18:00 | 3300.3 | 793.1 | 1494.962 | 204.6 | 0.7 | 96.1 | 0 | 0 | 211.6 | 0 | 499.238 | 0 | 3300.3
2020-04-15 19:00 | 19:00 | 3236.1 | 793.1 | 1493.627 | 204.6 | 0.7 | 96.1 | 0 | 0 | 203 | 0 | 444.973 | 0 | 3236.1
2020-04-15 20:00 | 20:00 | 3122 | 793.1 | 1493.304 | 204.6 | 0.7 | 96.1 | 0 | 0 | 186.9 | 0 | 347.296 | 0 | 3122
2020-04-15 21:00 | 21:00 | 3016 | 793.1 | 1497.881 | 204.6 | 0.7 | 96.1 | 0 | 0 | 174 | 0 | 249.619 | 0 | 3016
2020-04-15 22:00 | 22:00 | 2876.4 | 793.1 | 1487.411 | 204.4 | 0.7 | 96.1 | 0 | 0 | 153.6 | 0 | 141.089 | 0 | 2876.4
2020-04-15 23:00 | 23:00 | 2723.2 | 793.1 | 1532.1 | 214.2 | 0.7 | 96.1 | 0 | 0 | 87 | 0 | 0 | 0 | 2723.2
2020-04-16 | 0:00 | 2536.6 | 793.1 | 1420.865 | 218.3 | 0.7 | 96.1 | 0 | 0 | 62.3 | 0 | -54.765 | 0 | 2536.6
2020-04-16 01:00 | 1:00 | 2444.6 | 793.1 | 1371.424 | 218.3 | 0.7 | 96.1 | 0 | 0 | 52.6 | 0 | -87.624 | 0 | 2444.6
2020-04-16 02:00 | 2:00 | 2440.1 | 793.1 | 1345.424 | 218.3 | 0.7 | 96.1 | 0 | 0 | 74.1 | 0 | -87.624 | 0 | 2440.1
2020-04-16 03:00 | 3:00 | 2463.4 | 793.1 | 1344.93 | 217.8 | 0.7 | 96.1 | 0 | 0 | 120.3 | 0 | -109.53 | 0 | 2463.4
2020-04-16 04:00 | 4:00 | 2503.3 | 793.1 | 1327.171 | 210.4 | 0.7 | 96.1 | 0 | 0 | 152.5 | 0 | -76.671 | 0 | 2503.3
2020-04-16 05:00 | 5:00 | 2542.6 | 793.1 | 1329.018 | 210.4 | 0.7 | 96.1 | 10.4 | 0 | 168.6 | 0 | -65.718 | 0 | 2542.6
2020-04-16 06:00 | 6:00 | 2679 | 793.1 | 1351.436 | 206.3 | 0.7 | 96.1 | 191 | 0 | 171.8 | 0 | -131.436 | 0 | 2679
2020-04-16 07:00 | 7:00 | 2885.8 | 793.1 | 1358.419 | 206.3 | 0.7 | 96.1 | 518.8 | 0 | 164.3 | 0 | -251.919 | 0 | 2885.8
2020-04-16 08:00 | 8:00 | 3204.1 | 793.1 | 1345.725 | 199.6 | 0.7 | 96.1 | 888.1 | 0 | 154.6 | 0 | -273.825 | 0 | 3204.1
2020-04-16 09:00 | 9:00 | 3380.4 | 793.1 | 1394.8274 | 199.6 | 0.7 | 96.1 | 1181.5 | 0 | 147.1 | 0 | -432.5274 | 0 | 3380.4
2020-04-16 10:00 | 10:00 | 3390.1 | 793.1 | 1396.156 | 199.6 | 0.7 | 96.1 | 1324.7 | 0 | 149.3 | 0 | -569.556 | 0 | 3390.1
2020-04-16 11:00 | 11:00 | 3377.2 | 793.1 | 1394.562 | 199.6 | 0.7 | 96.1 | 1328.9 | 0 | 155.7 | 0 | -591.462 | 0 | 3377.2
2020-04-16 12:00 | 12:00 | 3241.1 | 793.1 | 1409.433 | 199.6 | 0.7 | 96.1 | 1262.1 | 0 | 148.2 | 0 | -668.133 | 0 | 3241.1
2020-04-16 13:00 | 13:00 | 3293.2 | 793.1 | 1462.697 | 199.6 | 0.7 | 96.1 | 1132.7 | 0 | 145 | 0 | -536.697 | 0 | 3293.2
2020-04-16 14:00 | 14:00 | 3282.8 | 793.1 | 1487.19 | 199.6 | 0.7 | 96.1 | 882.2 | 0 | 152.5 | 0 | -328.59 | 0 | 3282.8
2020-04-16 15:00 | 15:00 | 3289.7 | 793.1 | 1549.412 | 199.6 | 0.7 | 96.1 | 540 | 0 | 154.6 | 0 | -43.812 | 0 | 3289.7
2020-04-16 16:00 | 16:00 | 3350.6 | 793.1 | 1528.139 | 206.3 | 0.7 | 96.1 | 182.9 | 0 | 141.8 | 0 | 401.561 | 0 | 3350.6
2020-04-16 17:00 | 17:00 | 3403.2 | 793.1 | 1494.914 | 204.6 | 0.7 | 96.1 | 14.2 | 0 | 126.7 | 0 | 672.886 | 0 | 3403.2
2020-04-16 18:00 | 18:00 | 3513.5 | 793.1 | 1503.078 | 204.6 | 0.7 | 96.1 | 0 | 0 | 112.8 | 0 | 803.122 | 0 | 3513.5
2020-04-16 19:00 | 19:00 | 3417.7 | 793.1 | 1493.102 | 204.6 | 0.7 | 96.1 | 0 | 0 | 113.8 | 0 | 716.298 | 0 | 3417.7
2020-04-16 20:00 | 20:00 | 3282.6 | 793.1 | 1497.991 | 204.6 | 0.7 | 96.1 | 0 | 0 | 114.9 | 0 | 575.209 | 0 | 3282.6
2020-04-16 21:00 | 21:00 | 3149.9 | 793.1 | 1491.074 | 204.6 | 0.7 | 96.1 | 0 | 0 | 108.5 | 0 | 455.826 | 0 | 3149.9
2020-04-16 22:00 | 22:00 | 2985.2 | 793.1 | 1491.569 | 204.4 | 0.7 | 96.1 | 0 | 0 | 106.3 | 0 | 293.031 | 0 | 2985.2
2020-04-16 23:00 | 23:00 | 2813.3 | 793.1 | 1493.27 | 214.2 | 0.7 | 96.1 | 0 | 0 | 107.4 | 0 | 108.53 | 0 | 2813.3
2020-04-17 | 0:00 | 2618.5 | 793.1 | 1404 | 218.3 | 0.7 | 96.1 | 0 | 0 | 106.3 | 0 | 0 | 0 | 2618.5
2020-04-17 01:00 | 1:00 | 2517.6 | 793.1 | 1339.159 | 218.3 | 0.7 | 96.1 | 0 | 0 | 103.1 | 0 | -32.859 | 0 | 2517.6
2020-04-17 02:00 | 2:00 | 2504.5 | 793.1 | 1337.859 | 218.3 | 0.7 | 96.1 | 0 | 0 | 91.3 | 0 | -32.859 | 0 | 2504.5
2020-04-17 03:00 | 3:00 | 2521.7 | 793.1 | 1341.153 | 217.8 | 0.7 | 96.1 | 0 | 0 | 83.8 | 0 | -10.953 | 0 | 2521.7
2020-04-17 04:00 | 4:00 | 2549.2 | 793.1 | 1372.7 | 210.4 | 0.7 | 96.1 | 0 | 0 | 76.2 | 0 | 0 | 0 | 2549.2
2020-04-17 05:00 | 5:00 | 2626.8 | 793.1 | 1471.606 | 210.4 | 0.7 | 96.1 | 7 | 0 | 69.8 | 0 | -21.906 | 0 | 2626.8
2020-04-17 06:00 | 6:00 | 2815.1 | 793.1 | 1508.8 | 206.3 | 0.7 | 96.1 | 147.8 | 0 | 62.3 | 0 | 0 | 0 | 2815.1
2020-04-17 07:00 | 7:00 | 3059.1 | 793.1 | 1540.459 | 206.3 | 0.7 | 96.1 | 403.8 | 0 | 51.5 | 0 | -32.859 | 0 | 3059.1
2020-04-17 08:00 | 8:00 | 3306.1 | 793.1 | 1572.33 | 199.6 | 0.7 | 96.1 | 709.8 | 0 | 44 | 0 | -109.53 | 0 | 3306.1
2020-04-17 09:00 | 9:00 | 3446 | 793.1 | 1471.701 | 199.6 | 0.7 | 96.1 | 1032.3 | 0 | 38.7 | 0 | -186.201 | 0 | 3446
2020-04-17 10:00 | 10:00 | 3445 | 793.1 | 1443.784 | 199.6 | 0.7 | 96.1 | 1184 | 0 | 34.4 | 0 | -306.684 | 0 | 3445
2020-04-17 11:00 | 11:00 | 3394.9 | 793.1 | 1438.955 | 199.6 | 0.7 | 96.1 | 1217.6 | 0 | 32.2 | 0 | -383.355 | 0 | 3394.9
2020-04-17 12:00 | 12:00 | 3254.2 | 793.1 | 1457.791 | 199.6 | 0.7 | 96.1 | 1188.4 | 0 | 33.3 | 0 | -514.791 | 0 | 3254.2
2020-04-17 13:00 | 13:00 | 3285.7 | 793.1 | 1440.19 | 199.6 | 0.7 | 96.1 | 1052.4 | 0 | 32.2 | 0 | -328.59 | 0 | 3285.7
2020-04-17 14:00 | 14:00 | 3218.4 | 793.1 | 1451.201 | 199.6 | 0.7 | 96.1 | 828.5 | 0 | 35.4 | 0 | -186.201 | 0 | 3218.4
2020-04-17 15:00 | 15:00 | 3187.9 | 793.1 | 1510.859 | 199.6 | 0.7 | 96.1 | 579.6 | 0 | 40.8 | 0 | -32.859 | 0 | 3187.9
2020-04-17 16:00 | 16:00 | 3234.1 | 793.1 | 1535.363 | 206.3 | 0.7 | 96.1 | 241.6 | 0 | 46.2 | 0 | 314.737 | 0 | 3234.1
2020-04-17 17:00 | 17:00 | 3252.3 | 793.1 | 1537.103 | 204.6 | 0.7 | 96.1 | 27.7 | 0 | 61.2 | 0 | 531.797 | 0 | 3252.3
2020-04-17 18:00 | 18:00 | 3357.9 | 793.1 | 1535.92 | 204.6 | 0.7 | 96.1 | 0.1 | 0 | 76.2 | 0 | 651.18 | 0 | 3357.9
2020-04-17 19:00 | 19:00 | 3266.1 | 793.1 | 1518.144 | 204.6 | 0.7 | 96.1 | 0 | 0 | 89.1 | 0 | 564.356 | 0 | 3266.1
2020-04-17 20:00 | 20:00 | 3131.4 | 793.1 | 1530.192 | 204.6 | 0.7 | 96.1 | 0 | 0 | 116 | 0 | 390.708 | 0 | 3131.4
2020-04-17 21:00 | 21:00 | 3001.7 | 793.1 | 1548.287 | 204.6 | 0.7 | 96.1 | 0 | 0 | 131 | 0 | 227.913 | 0 | 3001.7
2020-04-17 22:00 | 22:00 | 2875.1 | 793.1 | 1552.123 | 204.4 | 0.7 | 96.1 | 0 | 0 | 131 | 0 | 97.677 | 0 | 2875.1
2020-04-17 23:00 | 23:00 | 2724.5 | 793.1 | 1490.653 | 214.2 | 0.7 | 96.1 | 0 | 0 | 140.7 | 0 | -10.953 | 0 | 2724.5
2020-04-18 | 0:00 | 2540 | 793.1 | 1337.082 | 218.3 | 0.7 | 96.1 | 0 | 0 | 139.6 | -129.97 | 85.088 | 0 | 2540
2020-04-18 01:00 | 1:00 | 2441.7 | 793.1 | 1284.055 | 218.3 | 0.7 | 96.1 | 0 | 0 | 160 | -38.725 | -71.83 | 0 | 2441.7
2020-04-18 02:00 | 2:00 | 2433 | 793.1 | 1263.53 | 218.3 | 0.7 | 96.1 | 0 | 0 | 170.8 | 0 | -109.53 | 0 | 2433
2020-04-18 03:00 | 3:00 | 2446.9 | 793.1 | 1265.977 | 217.8 | 0.7 | 96.1 | 0 | 0 | 171.8 | 0 | -98.577 | 0 | 2446.9
2020-04-18 04:00 | 4:00 | 2444.7 | 793.1 | 1267.536 | 210.4 | 0.7 | 96.1 | 0 | 0 | 208.3 | 0 | -131.436 | 0 | 2444.7
2020-04-18 05:00 | 5:00 | 2445.2 | 793.1 | 1250.989 | 210.4 | 0.7 | 96.1 | 5.4 | 0 | 230.9 | 0 | -142.389 | 0 | 2445.2
2020-04-18 06:00 | 6:00 | 2512.9 | 793.1 | 1246.942 | 206.3 | 0.7 | 96.1 | 48.2 | 0 | 274.9 | 0 | -153.342 | 0 | 2512.9
2020-04-18 07:00 | 7:00 | 2709.6 | 793.1 | 1288.771 | 206.3 | 0.7 | 96.1 | 97.4 | 0 | 303.9 | 0 | -76.671 | 0 | 2709.6
2020-04-18 08:00 | 8:00 | 2985.3 | 793.1 | 1343.276 | 199.6 | 0.7 | 96.1 | 132.8 | 0 | 332.9 | 0 | 86.824 | 0 | 2985.3
2020-04-18 09:00 | 9:00 | 3176.8 | 793.1 | 1331.234 | 199.6 | 0.7 | 96.1 | 151.1 | 0 | 366.2 | 0 | 238.766 | 0 | 3176.8
2020-04-18 10:00 | 10:00 | 3259.7 | 793.1 | 1330.369 | 199.6 | 0.7 | 96.1 | 146.2 | 0 | 400.6 | 0 | 293.031 | 0 | 3259.7
2020-04-18 11:00 | 11:00 | 3308.9 | 793.1 | 1344.851 | 199.6 | 0.7 | 96.1 | 109.4 | 0 | 407 | 0 | 358.149 | 0 | 3308.9
2020-04-18 12:00 | 12:00 | 3293.5 | 793.1 | 1345.257 | 199.6 | 0.7 | 96.1 | 100.2 | 0 | 422.1 | 0 | 336.443 | 0 | 3293.5
2020-04-18 13:00 | 13:00 | 3239.3 | 793.1 | 1349.1164 | 199.6 | 0.7 | 96.1 | 98.7 | 0 | 444.6 | 0 | 257.3836 | 0 | 3239.3
2020-04-18 14:00 | 14:00 | 3124.4 | 793.1 | 1379.07 | 199.6 | 0.7 | 96.1 | 101.6 | 0 | 445.7 | 0 | 108.53 | 0 | 3124.4
2020-04-18 15:00 | 15:00 | 3017.3 | 793.1 | 1395.912 | 199.6 | 0.7 | 96.1 | 142.9 | 0 | 432.8 | 0 | -43.812 | 0 | 3017.3
2020-04-18 16:00 | 16:00 | 2884.5 | 793.1 | 1388.189 | 206.3 | 0.7 | 96.1 | 137.6 | 0 | 404.9 | 0 | -142.389 | 0 | 2884.5
2020-04-18 17:00 | 17:00 | 2949.4 | 793.1 | 1393.9 | 204.6 | 0.7 | 96.1 | 57.2 | 0 | 403.8 | 0 | 0 | 0 | 2949.4
2020-04-18 18:00 | 18:00 | 3127.7 | 793.1 | 1431.334 | 204.6 | 0.7 | 96.1 | 0.1 | 0 | 363 | 0 | 238.766 | 0 | 3127.7
2020-04-18 19:00 | 19:00 | 3121.1 | 793.1 | 1438.887 | 204.6 | 0.7 | 96.1 | 0 | 0 | 359.8 | 0 | 227.913 | 0 | 3121.1
2020-04-18 20:00 | 20:00 | 3019.7 | 793.1 | 1433.064 | 204.6 | 0.7 | 96.1 | 0 | 0 | 361.9 | 0 | 130.236 | 0 | 3019.7
2020-04-18 21:00 | 21:00 | 2887.7 | 793.1 | 1453.8 | 204.6 | 0.7 | 96.1 | 0 | 0 | 339.4 | 0 | 0 | 0 | 2887.7
2020-04-18 22:00 | 22:00 | 2741.4 | 793.1 | 1376.428 | 204.4 | 0.7 | 96.1 | 0 | 0 | 334 | 0 | -63.328 | 0 | 2741.4
2020-04-18 23:00 | 23:00 | 2614.7 | 793.1 | 1293.7 | 214.2 | 0.7 | 96.1 | 0 | 0 | 330.8 | 0 | -113.9 | 0 | 2614.7
2020-04-19 | 0:00 | 2439.2 | 793.1 | 1243.084 | 218.3 | 0.7 | 96.1 | 0 | 0 | 283.5 | 0 | -195.584 | 0 | 2439.2
2020-04-19 01:00 | 1:00 | 2344 | 793.1 | 1241.18 | 218.3 | 0.7 | 96.1 | 0 | 0 | 295.3 | 0 | -300.68 | 0 | 2344
2020-04-19 02:00 | 2:00 | 2348.4 | 793.1 | 1248.284 | 218.3 | 0.7 | 96.1 | 0 | 0 | 298.6 | 0 | -306.684 | 0 | 2348.4
2020-04-19 03:00 | 3:00 | 2363.2 | 793.1 | 1245.978 | 217.8 | 0.7 | 96.1 | 0 | 0 | 294.3 | 0 | -284.778 | 0 | 2363.2
2020-04-19 04:00 | 4:00 | 2360.5 | 793.1 | 1243.872 | 210.4 | 0.7 | 96.1 | 0 | 0 | 279.2 | 0 | -262.872 | 0 | 2360.5
2020-04-19 05:00 | 5:00 | 2327.3 | 793.1 | 1240.846 | 210.4 | 0.7 | 96.1 | 15.9 | 0 | 262 | 0 | -291.746 | 0 | 2327.3
2020-04-19 06:00 | 6:00 | 2315.7 | 793.1 | 1250.044 | 206.3 | 0.7 | 96.1 | 255.7 | 0 | 239.5 | 0 | -525.744 | 0 | 2315.7
2020-04-19 07:00 | 7:00 | 2306.1 | 793.1 | 1241.805 | 206.3 | 0.7 | 96.1 | 673.6 | 0 | 225.5 | 0 | -931.005 | 0 | 2306.1
2020-04-19 08:00 | 8:00 | 2409.4 | 793.1 | 1304.095 | 199.6 | 0.7 | 96.1 | 1060.7 | -127.715 | 206.2 | -28.08 | -1095.3 | 0 | 2409.4
2020-04-19 09:00 | 9:00 | 2510.2 | 793.1 | 1330.215 | 199.6 | 0.7 | 96.1 | 1345.7 | -300.885 | 163.2 | -22.23 | -1095.3 | 0 | 2510.2
2020-04-19 10:00 | 10:00 | 2577.3 | 793.1 | 1346.665 | 199.6 | 0.7 | 96.1 | 1514.8 | -416.57 | 160 | -21.795 | -1095.3 | 0 | 2577.3
2020-04-19 11:00 | 11:00 | 2601.6 | 793.1 | 1340.26 | 199.6 | 0.7 | 96.1 | 1532.4 | -395.17 | 150.4 | -20.49 | -1095.3 | 0 | 2601.6
2020-04-19 12:00 | 12:00 | 2574.4 | 793.1 | 1344.275 | 199.6 | 0.7 | 96.1 | 1486.2 | -357.91 | 124.6 | -16.965 | -1095.3 | 0 | 2574.4
2020-04-19 13:00 | 13:00 | 2496.1 | 793.1 | 1354.825 | 199.6 | 0.7 | 96.1 | 1360.4 | -304.2 | 105.2 | -14.325 | -1095.3 | 0 | 2496.1
2020-04-19 14:00 | 14:00 | 2407.6 | 793.1 | 1323.75 | 199.6 | 0.7 | 96.1 | 1144.9 | -137.83 | 95.6 | -13.02 | -1095.3 | 0 | 2407.6
2020-04-19 15:00 | 15:00 | 2402.2 | 793.1 | 1270.344 | 199.6 | 0.7 | 96.1 | 824.7 | 0 | 105.2 | 0 | -887.544 | 0 | 2402.2
2020-04-19 16:00 | 16:00 | 2497.6 | 793.1 | 1273.4854 | 206.3 | 0.7 | 96.1 | 406.3 | 0 | 118.1 | 0 | -396.4854 | 0 | 2497.6
2020-04-19 17:00 | 17:00 | 2656.4 | 793.1 | 1344.647 | 204.6 | 0.7 | 96.1 | 72.2 | 0 | 134.2 | 0 | 10.853 | 0 | 2656.4
2020-04-19 18:00 | 18:00 | 2890.7 | 793.1 | 1257.139 | 204.6 | 0.7 | 96.1 | 0 | 0 | 137.5 | 0 | 401.561 | 0 | 2890.7
2020-04-19 19:00 | 19:00 | 2900.8 | 793.1 | 1256.692 | 204.6 | 0.7 | 96.1 | 0 | 0 | 158.9 | 0 | 390.708 | 0 | 2900.8
2020-04-19 20:00 | 20:00 | 2832.4 | 793.1 | 1258.3079 | 204.6 | 0.7 | 96.1 | 0 | 0 | 190.1 | 0 | 289.4921 | 0 | 2832.4
2020-04-19 21:00 | 21:00 | 2733.8 | 793.1 | 1372.282 | 204.6 | 0.7 | 96.1 | 0 | 0 | 201.9 | 0 | 65.118 | 0 | 2733.8
2020-04-19 22:00 | 22:00 | 2597.9 | 793.1 | 1350.912 | 204.4 | 0.7 | 96.1 | 0 | 0 | 196.5 | 0 | -43.812 | 0 | 2597.9
2020-04-19 23:00 | 23:00 | 2471.8 | 793.1 | 1272.977 | 214.2 | 0.7 | 96.1 | 0 | 0 | 193.3 | 0 | -98.577 | 0 | 2471.8
2020-04-20 | 0:00 | 2328.1 | 793.1 | 1301.49 | 218.3 | 0.7 | 96.1 | 0 | 0 | 247 | 0 | -328.59 | 0 | 2328.1
2020-04-20 01:00 | 1:00 | 2259.6 | 793.1 | 1274.196 | 218.3 | 0.7 | 96.1 | 0 | 0 | 227.7 | 0 | -350.496 | 0 | 2259.6
2020-04-20 02:00 | 2:00 | 2267.4 | 793.1 | 1265.931 | 218.3 | 0.7 | 96.1 | 0 | 0 | 189 | 0 | -295.731 | 0 | 2267.4
2020-04-20 03:00 | 3:00 | 2300.1 | 793.1 | 1274.619 | 217.8 | 0.7 | 96.1 | 0 | 0 | 169.7 | 0 | -251.919 | 0 | 2300.1
2020-04-20 04:00 | 4:00 | 2340.7 | 793.1 | 1272.154 | 210.4 | 0.7 | 96.1 | 0 | 0 | 165.4 | 0 | -197.154 | 0 | 2340.7
2020-04-20 05:00 | 5:00 | 2441.3 | 793.1 | 1276.624 | 210.4 | 0.7 | 96.1 | 4.9 | 0 | 147.1 | 0 | -87.624 | 0 | 2441.3
2020-04-20 06:00 | 6:00 | 2689.2 | 793.1 | 1387.1 | 206.3 | 0.7 | 96.1 | 63.1 | 0 | 142.8 | 0 | 0 | 0 | 2689.2
2020-04-20 07:00 | 7:00 | 3045.1 | 793.1 | 1629.394 | 206.3 | 0.7 | 96.1 | 137.8 | 0 | 160 | 0 | 21.706 | 0 | 3045.1
2020-04-20 08:00 | 8:00 | 3505.7 | 793.1 | 1622.674 | 199.6 | 0.7 | 96.1 | 147.6 | 0 | 190.1 | 0 | 455.826 | 0 | 3505.7
2020-04-20 09:00 | 9:00 | 3725.5 | 793.1 | 1616.55 | 199.6 | 0.7 | 96.1 | 284.6 | 0 | 192.2 | 0 | 542.65 | 0 | 3725.5
2020-04-20 10:00 | 10:00 | 3758.5 | 793.1 | 1621.868 | 199.6 | 0.7 | 96.1 | 379.5 | 0 | 190.1 | 0 | 477.532 | 0 | 3758.5
2020-04-20 11:00 | 11:00 | 3777 | 793.1 | 1582.067 | 199.6 | 0.7 | 96.1 | 261.9 | 0 | 181.5 | 0 | 662.033 | 0 | 3777
2020-04-20 12:00 | 12:00 | 3626.5 | 793.1 | 1586.65 | 199.6 | 0.7 | 96.1 | 217.6 | 0 | 190.1 | 0 | 542.65 | 0 | 3626.5
2020-04-20 13:00 | 13:00 | 3693.8 | 793.1 | 1587.261 | 199.6 | 0.7 | 96.1 | 159.3 | 0 | 174 | 0 | 683.739 | 0 | 3693.8
2020-04-20 14:00 | 14:00 | 3656.3 | 793.1 | 1580.102 | 199.6 | 0.7 | 96.1 | 112.5 | 0 | 157.9 | 0 | 716.298 | 0 | 3656.3
2020-04-20 15:00 | 15:00 | 3629.6 | 793.1 | 1587.108 | 199.6 | 0.7 | 96.1 | 104.8 | 0 | 153.6 | 0 | 694.592 | 0 | 3629.6
2020-04-20 16:00 | 16:00 | 3633 | 793.1 | 1598.437 | 206.3 | 0.7 | 96.1 | 47.5 | 0 | 120.3 | 0 | 770.563 | 0 | 3633
2020-04-20 17:00 | 17:00 | 3591.1 | 793.1 | 1598.378 | 204.6 | 0.7 | 96.1 | 8.1 | 0 | 87 | 0 | 803.122 | 0 | 3591.1
2020-04-20 18:00 | 18:00 | 3605.9 | 793.1 | 1641.578 | 204.6 | 0.7 | 96.1 | 0.1 | 0 | 66.6 | 0 | 803.122 | 0 | 3605.9
2020-04-20 19:00 | 19:00 | 3470.8 | 793.1 | 1642.267 | 204.6 | 0.7 | 96.1 | 0 | 0 | 72 | 0 | 662.033 | 0 | 3470.8
2020-04-20 20:00 | 20:00 | 3303.7 | 793.1 | 1632.749 | 204.6 | 0.7 | 96.1 | 0 | 0 | 111.7 | 0 | 464.751 | 0 | 3303.7
2020-04-20 21:00 | 21:00 | 3144 | 793.1 | 1755.017 | 204.6 | 0.7 | 96.1 | 0 | 0 | 175.1 | 0 | 119.383 | 0 | 3144
2020-04-20 22:00 | 22:00 | 2977.5 | 793.1 | 1700.6 | 204.4 | 0.7 | 96.1 | 0 | 0 | 182.6 | 0 | 0 | 0 | 2977.5
2020-04-20 23:00 | 23:00 | 2789.4 | 793.1 | 1474.8 | 214.2 | 0.7 | 96.1 | 0 | 0 | 210.5 | 0 | 0 | 0 | 2789.4
2020-04-21 | 0:00 | 2580.1 | 793.1 | 1292.312 | 218.3 | 0.7 | 96.1 | 0 | 0 | 223.4 | 0 | -43.812 | 0 | 2580.1
2020-04-21 01:00 | 1:00 | 2470.1 | 793.1 | 1306.248 | 218.3 | 0.7 | 96.1 | 0 | 0 | 230.9 | 0 | -175.248 | 0 | 2470.1
2020-04-21 02:00 | 2:00 | 2458.3 | 793.1 | 1285.442 | 218.3 | 0.7 | 96.1 | 0 | 0 | 218 | 0 | -153.342 | 0 | 2458.3
2020-04-21 03:00 | 3:00 | 2478.7 | 793.1 | 1287.636 | 217.8 | 0.7 | 96.1 | 0 | 0 | 214.8 | 0 | -131.436 | 0 | 2478.7
2020-04-21 04:00 | 4:00 | 2499 | 793.1 | 1312.73 | 210.4 | 0.7 | 96.1 | 0 | 0 | 195.5 | 0 | -109.53 | 0 | 2499
2020-04-21 05:00 | 5:00 | 2532.5 | 793.1 | 1321.177 | 210.4 | 0.7 | 96.1 | 13.1 | 0 | 196.5 | 0 | -98.577 | 0 | 2532.5
2020-04-21 06:00 | 6:00 | 2670.7 | 793.1 | 1313.777 | 206.3 | 0.7 | 96.1 | 195 | 0 | 164.3 | 0 | -98.577 | 0 | 2670.7
2020-04-21 07:00 | 7:00 | 2905.5 | 793.1 | 1321.336 | 206.3 | 0.7 | 96.1 | 495.9 | 0 | 123.5 | 0 | -131.436 | 0 | 2905.5
2020-04-21 08:00 | 8:00 | 3151.1 | 793.1 | 1335.436 | 199.6 | 0.7 | 96.1 | 740.5 | 0 | 117.1 | 0 | -131.436 | 0 | 3151.1
2020-04-21 09:00 | 9:00 | 3287.9 | 793.1 | 1357.419 | 199.6 | 0.7 | 96.1 | 1003.8 | 0 | 89.1 | 0 | -251.919 | 0 | 3287.9
2020-04-21 10:00 | 10:00 | 3318.7 | 793.1 | 1359.3121 | 199.6 | 0.7 | 96.1 | 990.2 | 0 | 87 | 0 | -207.3121 | 0 | 3318.7
2020-04-21 11:00 | 11:00 | 3290.9 | 793.1 | 1368.778 | 199.6 | 0.7 | 96.1 | 1013.2 | 0 | 104.2 | 0 | -284.778 | 0 | 3290.9
2020-04-21 12:00 | 12:00 | 3205.8 | 793.1 | 1350.266 | 199.6 | 0.7 | 96.1 | 882.4 | 0 | 124.6 | 0 | -240.966 | 0 | 3205.8
2020-04-21 13:00 | 13:00 | 3285.4 | 793.1 | 1531.618 | 199.6 | 0.7 | 96.1 | 590.4 | 0 | 139.6 | 0 | -65.718 | 0 | 3285.4
2020-04-21 14:00 | 14:00 | 3137.7 | 793.1 | 1526.9 | 199.6 | 0.7 | 96.1 | 372 | 0 | 149.3 | 0 | 0 | 0 | 3137.7
2020-04-21 15:00 | 15:00 | 3055.6 | 793.1 | 1504.6 | 199.6 | 0.7 | 96.1 | 319.7 | 0 | 141.8 | 0 | 0 | 0 | 3055.6
2020-04-21 16:00 | 16:00 | 3060.3 | 793.1 | 1544.929 | 206.3 | 0.7 | 96.1 | 189.6 | 0 | 153.6 | 0 | 75.971 | 0 | 3060.3
2020-04-21 17:00 | 17:00 | 3080.8 | 793.1 | 1509.475 | 204.6 | 0.7 | 96.1 | 39 | 0 | 166.5 | 0 | 271.325 | 0 | 3080.8
2020-04-21 18:00 | 18:00 | 3208.4 | 793.1 | 1510.133 | 204.6 | 0.7 | 96.1 | 0.1 | 0 | 180.4 | 0 | 423.267 | 0 | 3208.4
2020-04-21 19:00 | 19:00 | 3145.8 | 793.1 | 1499.851 | 204.6 | 0.7 | 96.1 | 0 | 0 | 193.3 | 0 | 358.149 | 0 | 3145.8
2020-04-21 20:00 | 20:00 | 3014.6 | 793.1 | 1499.987 | 204.6 | 0.7 | 96.1 | 0 | 0 | 192.2 | 0 | 227.913 | 0 | 3014.6
2020-04-21 21:00 | 21:00 | 2902.4 | 793.1 | 1499.364 | 204.6 | 0.7 | 96.1 | 0 | 0 | 178.3 | 0 | 130.236 | 0 | 2902.4
2020-04-21 22:00 | 22:00 | 2778.8 | 793.1 | 1500.9 | 204.4 | 0.7 | 96.1 | 0 | 0 | 183.6 | 0 | 0 | 0 | 2778.8
2020-04-21 23:00 | 23:00 | 2631.6 | 793.1 | 1364.859 | 214.2 | 0.7 | 96.1 | 0 | 0 | 195.5 | 0 | -32.859 | 0 | 2631.6
2020-04-22 | 0:00 | 2448.6 | 793.1 | 1245.018 | 218.3 | 0.7 | 96.1 | 0 | 0 | 161.1 | 0 | -65.718 | 0 | 2448.6
2020-04-22 01:00 | 1:00 | 2359.9 | 793.1 | 1241.842 | 218.3 | 0.7 | 96.1 | 0 | 0 | 163.2 | 0 | -153.342 | 0 | 2359.9
2020-04-22 02:00 | 2:00 | 2358 | 793.1 | 1245.495 | 218.3 | 0.7 | 96.1 | 0 | 0 | 168.6 | 0 | -164.295 | 0 | 2358
2020-04-22 03:00 | 3:00 | 2383.9 | 793.1 | 1245.436 | 217.8 | 0.7 | 96.1 | 0 | 0 | 162.2 | 0 | -131.436 | 0 | 2383.9
2020-04-22 04:00 | 4:00 | 2418 | 793.1 | 1250.877 | 210.4 | 0.7 | 96.1 | 0 | 0 | 165.4 | 0 | -98.577 | 0 | 2418
2020-04-22 05:00 | 5:00 | 2450.1 | 793.1 | 1249.077 | 210.4 | 0.7 | 96.1 | 14.6 | 0 | 184.7 | 0 | -98.577 | 0 | 2450.1
2020-04-22 06:00 | 6:00 | 2580.8 | 793.1 | 1285.242 | 206.3 | 0.7 | 96.1 | 175.5 | 0 | 177.2 | 0 | -153.342 | 0 | 2580.8
2020-04-22 07:00 | 7:00 | 2791.5 | 793.1 | 1290.225 | 206.3 | 0.7 | 96.1 | 508.1 | 0 | 170.8 | 0 | -273.825 | 0 | 2791.5
2020-04-22 08:00 | 8:00 | 3044.8 | 793.1 | 1264.966 | 199.6 | 0.7 | 96.1 | 740.1 | 0 | 191.2 | 0 | -240.966 | 0 | 3044.8
2020-04-22 09:00 | 9:00 | 3122.5 | 793.1 | 1265.614 | 199.6 | 0.7 | 96.1 | 978.5 | 0 | 205.1 | 0 | -416.214 | 0 | 3122.5
2020-04-22 10:00 | 10:00 | 3146.9 | 793.1 | 1265.951 | 199.6 | 0.7 | 96.1 | 1275.1 | 0 | 250.2 | 0 | -733.851 | 0 | 3146.9
2020-04-22 11:00 | 11:00 | 3267.6 | 793.1 | 1295.28 | 199.6 | 0.7 | 96.1 | 1273.7 | 0 | 266.3 | 0 | -657.18 | 0 | 3267.6
2020-04-22 12:00 | 12:00 | 3120.8 | 793.1 | 1285.332 | 199.6 | 0.7 | 96.1 | 947.6 | 0 | 280.3 | 0 | -481.932 | 0 | 3120.8
2020-04-22 13:00 | 13:00 | 3189.2 | 793.1 | 1288.795 | 199.6 | 0.7 | 96.1 | 674.5 | 0 | 300.7 | 0 | -164.295 | 0 | 3189.2
2020-04-22 14:00 | 14:00 | 3199.5 | 793.1 | 1422.718 | 199.6 | 0.7 | 96.1 | 440.5 | 0 | 312.5 | 0 | -65.718 | 0 | 3199.5
2020-04-22 15:00 | 15:00 | 3212.9 | 793.1 | 1429.864 | 199.6 | 0.7 | 96.1 | 254 | 0 | 309.3 | 0 | 130.236 | 0 | 3212.9
2020-04-22 16:00 | 16:00 | 3206.7 | 793.1 | 1414.175 | 206.3 | 0.7 | 96.1 | 117.9 | 0 | 307.1 | 0 | 271.325 | 0 | 3206.7
2020-04-22 17:00 | 17:00 | 3253.2 | 793.1 | 1356.815 | 204.6 | 0.7 | 96.1 | 32.1 | 0 | 281.4 | 0 | 488.385 | 0 | 3253.2
2020-04-22 18:00 | 18:00 | 3331 | 793.1 | 1362.385 | 204.6 | 0.7 | 96.1 | 0.1 | 0 | 277.1 | 0 | 596.915 | 0 | 3331
2020-04-22 19:00 | 19:00 | 3245.1 | 793.1 | 1350.303 | 204.6 | 0.7 | 96.1 | 0 | 0 | 268.5 | 0 | 531.797 | 0 | 3245.1
2020-04-22 20:00 | 20:00 | 3118.6 | 793.1 | 1346.539 | 204.6 | 0.7 | 96.1 | 0 | 0 | 276 | 0 | 401.561 | 0 | 3118.6
2020-04-22 21:00 | 21:00 | 2995 | 793.1 | 1367.381 | 204.6 | 0.7 | 96.1 | 0 | 0 | 283.5 | 0 | 249.619 | 0 | 2995
2020-04-22 22:00 | 22:00 | 2866.7 | 793.1 | 1413.7491 | 204.4 | 0.7 | 96.1 | 0 | 0 | 276 | 0 | 82.6509 | 0 | 2866.7
2020-04-22 23:00 | 23:00 | 2715 | 793.1 | 1356.4 | 214.2 | 0.7 | 96.1 | 0 | 0 | 254.5 | 0 | 0 | 0 | 2715
2020-04-23 | 0:00 | 2522.3 | 793.1 | 1273.177 | 218.3 | 0.7 | 96.1 | 0 | 0 | 239.5 | 0 | -98.577 | 0 | 2522.3
2020-04-23 01:00 | 1:00 | 2433.5 | 793.1 | 1249.942 | 218.3 | 0.7 | 96.1 | 0 | 0 | 228.7 | 0 | -153.342 | 0 | 2433.5
2020-04-23 02:00 | 2:00 | 2434.8 | 793.1 | 1243.489 | 218.3 | 0.7 | 96.1 | 0 | 0 | 225.5 | 0 | -142.389 | 0 | 2434.8
2020-04-23 03:00 | 3:00 | 2464.4 | 793.1 | 1244.777 | 217.8 | 0.7 | 96.1 | 0 | 0 | 210.5 | 0 | -98.577 | 0 | 2464.4
2020-04-23 04:00 | 4:00 | 2505.7 | 793.1 | 1247.718 | 210.4 | 0.7 | 96.1 | 0 | 0 | 223.4 | 0 | -65.718 | 0 | 2505.7
2020-04-23 05:00 | 5:00 | 2545.9 | 793.1 | 1283.318 | 210.4 | 0.7 | 96.1 | 20.7 | 0 | 207.3 | 0 | -65.718 | 0 | 2545.9
2020-04-23 06:00 | 6:00 | 2664 | 793.1 | 1254.642 | 206.3 | 0.7 | 96.1 | 263.5 | 0 | 203 | 0 | -153.342 | 0 | 2664
2020-04-23 07:00 | 7:00 | 2758.9 | 793.1 | 1261.92 | 206.3 | 0.7 | 96.1 | 645.6 | 0 | 193.3 | 0 | -438.12 | 0 | 2758.9
2020-04-23 08:00 | 8:00 | 3001.4 | 793.1 | 1264.815 | 199.6 | 0.7 | 96.1 | 1051.9 | 0 | 197.6 | 0 | -602.415 | 0 | 3001.4
2020-04-23 09:00 | 9:00 | 3185.1 | 793.1 | 1272.145 | 199.6 | 0.7 | 96.1 | 1345.3 | 0 | 190.1 | 0 | -711.945 | 0 | 3185.1
2020-04-23 10:00 | 10:00 | 3216.7 | 793.1 | 1325.493 | 199.6 | 0.7 | 96.1 | 1510.6 | 0 | 178.3 | 0 | -887.193 | 0 | 3216.7
2020-04-23 11:00 | 11:00 | 3252 | 793.1 | 1326.14 | 199.6 | 0.7 | 96.1 | 1524.7 | 0 | 187.9 | 0 | -876.24 | 0 | 3252
2020-04-23 12:00 | 12:00 | 3151.5 | 793.1 | 1295.928 | 199.6 | 0.7 | 96.1 | 1389.1 | 0 | 209.4 | 0 | -832.428 | 0 | 3151.5
2020-04-23 13:00 | 13:00 | 3173.3 | 793.1 | 1289.15 | 199.6 | 0.7 | 96.1 | 1131.8 | 0 | 210.5 | 0 | -547.65 | 0 | 3173.3
2020-04-23 14:00 | 14:00 | 3143.9 | 793.1 | 1290.09 | 199.6 | 0.7 | 96.1 | 858.8 | 0 | 234.1 | 0 | -328.59 | 0 | 3143.9
2020-04-23 15:00 | 15:00 | 3123.6 | 793.1 | 1452.76 | 199.6 | 0.7 | 96.1 | 568.4 | 0 | 232 | 0 | -219.06 | 0 | 3123.6
2020-04-23 16:00 | 16:00 | 3145.6 | 793.1 | 1447.123 | 206.3 | 0.7 | 96.1 | 272.6 | 0 | 232 | 0 | 97.677 | 0 | 3145.6
2020-04-23 17:00 | 17:00 | 3139.1 | 793.1 | 1449.61 | 204.6 | 0.7 | 96.1 | 63.2 | 0 | 206.2 | 0 | 325.59 | 0 | 3139.1
2020-04-23 18:00 | 18:00 | 3270.9 | 793.1 | 1425.403 | 204.6 | 0.7 | 96.1 | 0.1 | 0 | 219.1 | 0 | 531.797 | 0 | 3270.9
2020-04-23 19:00 | 19:00 | 3236.9 | 793.1 | 1411.109 | 204.6 | 0.7 | 96.1 | 0 | 0 | 221.2 | 0 | 510.091 | 0 | 3236.9
2020-04-23 20:00 | 20:00 | 3110.2 | 793.1 | 1406.839 | 204.6 | 0.7 | 96.1 | 0 | 0 | 207.3 | 0 | 401.561 | 0 | 3110.2
2020-04-23 21:00 | 21:00 | 2997.7 | 793.1 | 1368.057 | 204.6 | 0.7 | 96.1 | 0 | 0 | 198.7 | 0 | 336.443 | 0 | 2997.7
2020-04-23 22:00 | 22:00 | 2867.8 | 793.1 | 1358.84 | 204.4 | 0.7 | 96.1 | 0 | 0 | 197.6 | 0 | 217.06 | 0 | 2867.8
2020-04-23 23:00 | 23:00 | 2710.5 | 793.1 | 1408.8 | 214.2 | 0.7 | 96.1 | 0 | 0 | 197.6 | 0 | 0 | 0 | 2710.5
2020-04-24 | 0:00 | 2521.6 | 793.1 | 1350.689 | 218.3 | 0.7 | 96.1 | 0 | 0 | 205.1 | 0 | -142.389 | 0 | 2521.6
2020-04-24 01:00 | 1:00 | 2434 | 793.1 | 1319.801 | 218.3 | 0.7 | 96.1 | 0 | 0 | 192.2 | 0 | -186.201 | 0 | 2434
2020-04-24 02:00 | 2:00 | 2441.4 | 793.1 | 1311.442 | 218.3 | 0.7 | 96.1 | 0 | 0 | 175.1 | 0 | -153.342 | 0 | 2441.4
2020-04-24 03:00 | 3:00 | 2467.5 | 793.1 | 1315.73 | 217.8 | 0.7 | 96.1 | 0 | 0 | 153.6 | 0 | -109.53 | 0 | 2467.5
2020-04-24 04:00 | 4:00 | 2509.3 | 793.1 | 1350.371 | 210.4 | 0.7 | 96.1 | 0 | 0 | 135.3 | 0 | -76.671 | 0 | 2509.3
2020-04-24 05:00 | 5:00 | 2540.8 | 793.1 | 1348.612 | 210.4 | 0.7 | 96.1 | 22.9 | 0 | 112.8 | 0 | -43.812 | 0 | 2540.8
2020-04-24 06:00 | 6:00 | 2670.8 | 793.1 | 1285.771 | 206.3 | 0.7 | 96.1 | 248.4 | 0 | 117.1 | 0 | -76.671 | 0 | 2670.8
2020-04-24 07:00 | 7:00 | 2811.9 | 793.1 | 1276.219 | 206.3 | 0.7 | 96.1 | 590.4 | 0 | 101 | 0 | -251.919 | 0 | 2811.9
2020-04-24 08:00 | 8:00 | 3070.9 | 793.1 | 1285.449 | 199.6 | 0.7 | 96.1 | 953.2 | 0 | 104.2 | 0 | -361.449 | 0 | 3070.9
2020-04-24 09:00 | 9:00 | 3214.1 | 793.1 | 1321.338 | 199.6 | 0.7 | 96.1 | 1213.7 | 0 | 93.4 | 0 | -503.838 | 0 | 3214.1
2020-04-24 10:00 | 10:00 | 3240.9 | 793.1 | 1318.503 | 199.6 | 0.7 | 96.1 | 1318.5 | 0 | 73 | 0 | -558.603 | 0 | 3240.9
2020-04-24 11:00 | 11:00 | 3240.4 | 793.1 | 1317.45 | 199.6 | 0.7 | 96.1 | 1319.9 | 0 | 61.2 | 0 | -547.65 | 0 | 3240.4
2020-04-24 12:00 | 12:00 | 3120.8 | 793.1 | 1296.638 | 199.6 | 0.7 | 96.1 | 1179.4 | 0 | 59.1 | 0 | -503.838 | 0 | 3120.8
2020-04-24 13:00 | 13:00 | 3159.6 | 793.1 | 1297.643 | 199.6 | 0.7 | 96.1 | 1037.9 | 0 | 74.1 | 0 | -339.543 | 0 | 3159.6
2020-04-24 14:00 | 14:00 | 3145.2 | 793.1 | 1448.813 | 199.6 | 0.7 | 96.1 | 753.1 | 0 | 83.8 | 0 | -230.013 | 0 | 3145.2
2020-04-24 15:00 | 15:00 | 3094.3 | 793.1 | 1448.206 | 199.6 | 0.7 | 96.1 | 485.1 | 0 | 93.4 | 0 | -21.906 | 0 | 3094.3
2020-04-24 16:00 | 16:00 | 3122.1 | 793.1 | 1458.587 | 206.3 | 0.7 | 96.1 | 247 | 0 | 92.4 | 0 | 227.913 | 0 | 3122.1
2020-04-24 17:00 | 17:00 | 3143.5 | 793.1 | 1428.415 | 204.6 | 0.7 | 96.1 | 45.2 | 0 | 87 | 0 | 488.385 | 0 | 3143.5
2020-04-24 18:00 | 18:00 | 3242.6 | 793.1 | 1406.62 | 204.6 | 0.7 | 96.1 | 0.1 | 0 | 90.2 | 0 | 651.18 | 0 | 3242.6
2020-04-24 19:00 | 19:00 | 3201 | 793.1 | 1384.2697 | 204.6 | 0.7 | 96.1 | 0 | 0 | 84.8 | 0 | 637.4303 | 0 | 3201
2020-04-24 20:00 | 20:00 | 3093.5 | 793.1 | 1344.497 | 204.6 | 0.7 | 96.1 | 0 | 0 | 101 | 0 | 553.503 | 0 | 3093.5
2020-04-24 21:00 | 21:00 | 2996.2 | 793.1 | 1346.333 | 204.6 | 0.7 | 96.1 | 0 | 0 | 132.1 | 0 | 423.267 | 0 | 2996.2
2020-04-24 22:00 | 22:00 | 2886.1 | 793.1 | 1344.222 | 204.4 | 0.7 | 96.1 | 0 | 0 | 165.4 | 0 | 282.178 | 0 | 2886.1
2020-04-24 23:00 | 23:00 | 2746 | 793.1 | 1459.3 | 214.2 | 0.7 | 96.1 | 0 | 0 | 182.6 | 0 | 0 | 0 | 2746
2020-04-25 | 0:00 | 2559.9 | 793.1 | 1169.92 | 218.3 | 0.7 | 96.1 | 0 | 0 | 170.8 | -159.02 | 270 | 0 | 2559.9
2020-04-25 01:00 | 1:00 | 2470.4 | 793.1 | 1169.87 | 218.3 | 0.7 | 96.1 | 0 | 0 | 165.4 | -153.97 | 180.9 | 0 | 2470.4
2020-04-25 02:00 | 2:00 | 2467.4 | 793.1 | 1200.648 | 218.3 | 0.7 | 96.1 | 0 | 0 | 201.9 | -186.3 | 142.952 | 0 | 2467.4
2020-04-25 03:00 | 3:00 | 2481.5 | 793.1 | 1168.6 | 217.8 | 0.7 | 96.1 | 0 | 0 | 189 | -174.4 | 190.6 | 0 | 2481.5
2020-04-25 04:00 | 4:00 | 2488.7 | 793.1 | 1169.96 | 210.4 | 0.7 | 96.1 | 0 | 0 | 177.2 | -164.96 | 206.2 | 0 | 2488.7
2020-04-25 05:00 | 5:00 | 2454.5 | 793.1 | 1169.21 | 210.4 | 0.7 | 96.1 | 27.8 | -8.5 | 121.4 | -118.51 | 162.8 | 0 | 2454.5
2020-04-25 06:00 | 6:00 | 2466.7 | 793.1 | 1202.679 | 206.3 | 0.7 | 96.1 | 297.7 | -149.845 | 72 | -72 | 19.966 | 0 | 2466.7
2020-04-25 07:00 | 7:00 | 2485.2 | 793.1 | 1202.299 | 206.3 | 0.7 | 96.1 | 685.1 | -350.695 | 45.1 | -45.2 | -147.604 | 0 | 2485.2
2020-04-25 08:00 | 8:00 | 2611.1 | 793.1 | 1208.592 | 199.6 | 0.7 | 96.1 | 1076.2 | -550.87 | 44 | -44.1 | -212.222 | 0 | 2611.1
2020-04-25 09:00 | 9:00 | 2716.9 | 793.1 | 1222.368 | 199.6 | 0.7 | 96.1 | 1372.1 | -714.13 | 54.8 | -54.8 | -252.938 | 0 | 2716.9
2020-04-25 10:00 | 10:00 | 2746.3 | 793.1 | 1233.1 | 199.6 | 0.7 | 96.1 | 1544.9 | -804 | 62.3 | -62.3 | -317.2 | 0 | 2746.3
2020-04-25 11:00 | 11:00 | 2757 | 793.1 | 1220.455 | 199.6 | 0.7 | 96.1 | 1602.5 | -820.355 | 70.9 | -71 | -335 | 0 | 2757
2020-04-25 12:00 | 12:00 | 2712.5 | 793.1 | 1221.94 | 199.6 | 0.7 | 96.1 | 1565 | -801.14 | 90.2 | -90.2 | -362.8 | 0 | 2712.5
2020-04-25 13:00 | 13:00 | 2650.6 | 793.1 | 1224.355 | 199.6 | 0.7 | 96.1 | 1425.4 | -729.655 | 114.9 | -114.8 | -359.1 | 0 | 2650.6
2020-04-25 14:00 | 14:00 | 2577.3 | 793.1 | 1215.566 | 199.6 | 0.7 | 96.1 | 1180.7 | -604.42 | 148.2 | -148.2 | -304.046 | 0 | 2577.3
2020-04-25 15:00 | 15:00 | 2544.2 | 793.1 | 1210.964 | 199.6 | 0.7 | 96.1 | 841.7 | -423.68 | 175.1 | -175.1 | -174.284 | 0 | 2544.2
2020-04-25 16:00 | 16:00 | 2603.5 | 793.1 | 1256.27 | 206.3 | 0.7 | 96.1 | 440.6 | -134.8 | 191.2 | -176.5 | -69.47 | 0 | 2603.5
2020-04-25 17:00 | 17:00 | 2721.3 | 793.1 | 1168.6 | 204.6 | 0.7 | 96.1 | 100.7 | 0 | 206.2 | 0 | 151.3 | 0 | 2721.3
2020-04-25 18:00 | 18:00 | 2932.3 | 793.1 | 1176.6 | 204.6 | 0.7 | 96.1 | 0.1 | 0 | 225.5 | 0 | 435.6 | 0 | 2932.3
2020-04-25 19:00 | 19:00 | 2954.6 | 793.1 | 1202.6 | 204.6 | 0.7 | 96.1 | 0 | 0 | 228.7 | 0 | 428.8 | 0 | 2954.6
2020-04-25 20:00 | 20:00 | 2863.7 | 793.1 | 1168.6 | 204.6 | 0.7 | 96.1 | 0 | 0 | 238.4 | 0 | 362.2 | 0 | 2863.7
2020-04-25 21:00 | 21:00 | 2738 | 793.1 | 1168.6 | 204.6 | 0.7 | 96.1 | 0 | 0 | 240.6 | 0 | 234.3 | 0 | 2738
2020-04-25 22:00 | 22:00 | 2617.2 | 793.1 | 1168.6 | 204.4 | 0.7 | 96.1 | 0 | 0 | 230.9 | 0 | 123.4 | 0 | 2617.2
2020-04-25 23:00 | 23:00 | 2493.5 | 793.1 | 1168.6 | 214.2 | 0.7 | 96.1 | 0 | 0 | 219.1 | 0 | 1.7 | 0 | 2493.5
2020-04-26 | 0:00 | 2339.9 | 793.1 | 1199.748 | 218.3 | 0.7 | 96.1 | 0 | 0 | 213.7 | -198.85 | 17.102 | 0 | 2339.9
2020-04-26 01:00 | 1:00 | 2258.6 | 793.1 | 1235.472 | 218.3 | 0.7 | 96.1 | 0 | 0 | 218 | -201.2 | -101.872 | 0 | 2258.6
2020-04-26 02:00 | 2:00 | 2259.1 | 793.1 | 1198.372 | 218.3 | 0.7 | 96.1 | 0 | 0 | 244.9 | -227.99 | -64.382 | 0 | 2259.1
2020-04-26 03:00 | 3:00 | 2282.5 | 793.1 | 1235.95 | 217.8 | 0.7 | 96.1 | 0 | 0 | 261 | -240.9 | -81.25 | 0 | 2282.5
2020-04-26 04:00 | 4:00 | 2294 | 793.1 | 1197.18 | 210.4 | 0.7 | 96.1 | 0 | 0 | 269.6 | -248.8 | -24.28 | 0 | 2294
2020-04-26 05:00 | 5:00 | 2231.7 | 793.1 | 1195.934 | 210.4 | 0.7 | 96.1 | 30.6 | -15.7 | 253.5 | -234 | -98.934 | 0 | 2231.7
2020-04-26 06:00 | 6:00 | 2208.2 | 793.1 | 1234.464 | 206.3 | 0.7 | 96.1 | 303.1 | -156.1 | 242.7 | -224 | -288.164 | 0 | 2208.2
2020-04-26 07:00 | 7:00 | 2215.4 | 793.1 | 1255.798 | 206.3 | 0.7 | 96.1 | 692.6 | -377.89 | 216.9 | -200.2 | -468.008 | 0 | 2215.4
2020-04-26 08:00 | 8:00 | 2335.1 | 793.1 | 1251.9 | 199.6 | 0.7 | 96.1 | 1045.8 | -570.6 | 203 | -187.3 | -497.2 | 0 | 2335.1
2020-04-26 09:00 | 9:00 | 2434.5 | 793.1 | 1260.36 | 199.6 | 0.7 | 96.1 | 1322.3 | -721.46 | 199.8 | -184.4 | -531.6 | 0 | 2434.5
2020-04-26 10:00 | 10:00 | 2499 | 793.1 | 1228.875 | 199.6 | 0.7 | 96.1 | 1501.8 | -373.86 | 216.9 | -68.915 | -1095.3 | 0 | 2499
2020-04-26 11:00 | 11:00 | 2521.9 | 793.1 | 1229.465 | 199.6 | 0.7 | 96.1 | 1549.4 | -412.355 | 236.3 | -75.11 | -1095.3 | 0 | 2521.9
2020-04-26 12:00 | 12:00 | 2522.4 | 793.1 | 1245.855 | 199.6 | 0.7 | 96.1 | 1512.8 | -402.635 | 252.4 | -80.22 | -1095.3 | 0 | 2522.4
2020-04-26 13:00 | 13:00 | 2465.3 | 793.1 | 1225.945 | 199.6 | 0.7 | 96.1 | 1358.6 | -291.495 | 261 | -82.95 | -1095.3 | 0 | 2465.3
2020-04-26 14:00 | 14:00 | 2429 | 793.1 | 1226.725 | 199.6 | 0.7 | 96.1 | 1072.4 | -110.355 | 270.6 | -24.57 | -1095.3 | 0 | 2429
2020-04-26 15:00 | 15:00 | 2421.5 | 793.1 | 1200.73 | 199.6 | 0.7 | 96.1 | 703.4 | 0 | 269.6 | 0 | -841.73 | 0 | 2421.5
2020-04-26 16:00 | 16:00 | 2450 | 793.1 | 1239.3 | 206.3 | 0.7 | 96.1 | 307 | 0 | 261 | 0 | -453.5 | 0 | 2450
2020-04-26 17:00 | 17:00 | 2572.7 | 793.1 | 1168.6 | 204.6 | 0.7 | 96.1 | 36.8 | 0 | 258.8 | 0 | 14 | 0 | 2572.7
2020-04-26 18:00 | 18:00 | 2786 | 793.1 | 1168.6 | 204.6 | 0.7 | 96.1 | 0.1 | 0 | 264.2 | 0 | 258.6 | 0 | 2786
2020-04-26 19:00 | 19:00 | 2774.5 | 793.1 | 1168.6 | 204.6 | 0.7 | 96.1 | 0 | 0 | 249.2 | 0 | 262.2 | 0 | 2774.5
2020-04-26 20:00 | 20:00 | 2678.9 | 793.1 | 1168.6 | 204.6 | 0.7 | 96.1 | 0 | 0 | 259.9 | 0 | 155.9 | 0 | 2678.9
2020-04-26 21:00 | 21:00 | 2575.7 | 793.1 | 1168.6 | 204.6 | 0.7 | 96.1 | 0 | 0 | 257.7 | 0 | 54.9 | 0 | 2575.7
2020-04-26 22:00 | 22:00 | 2447.9 | 793.1 | 1239.258 | 204.4 | 0.7 | 96.1 | 0 | 0 | 237.3 | 0 | -122.958 | 0 | 2447.9
2020-04-26 23:00 | 23:00 | 2341.1 | 793.1 | 1237.122 | 214.2 | 0.7 | 96.1 | 0 | 0 | 223.4 | 0 | -223.522 | 0 | 2341.1
2020-04-27 | 0:00 | 2200.9 | 793.1 | 1234.318 | 218.3 | 0.7 | 96.1 | 0 | 0 | 197.6 | -182.4 | -156.818 | 0 | 2200.9
2020-04-27 01:00 | 1:00 | 2140.3 | 793.1 | 1233.106 | 218.3 | 0.7 | 96.1 | 0 | 0 | 181.5 | -167.5 | -215.006 | 0 | 2140.3
2020-04-27 02:00 | 2:00 | 2163.9 | 793.1 | 1234.998 | 218.3 | 0.7 | 96.1 | 0 | 0 | 184.7 | -171.92 | -192.078 | 0 | 2163.9
2020-04-27 03:00 | 3:00 | 2207.5 | 793.1 | 1235.79 | 217.8 | 0.7 | 96.1 | 0 | 0 | 174 | -161.94 | -148.05 | 0 | 2207.5
2020-04-27 04:00 | 4:00 | 2236.6 | 793.1 | 1197.352 | 210.4 | 0.7 | 96.1 | 0 | 0 | 170.8 | -159.02 | -72.832 | 0 | 2236.6
2020-04-27 05:00 | 5:00 | 2258.8 | 793.1 | 1235.476 | 210.4 | 0.7 | 96.1 | 26.6 | 0 | 162.2 | 0 | -265.776 | 0 | 2258.8
2020-04-27 06:00 | 6:00 | 2420.5 | 793.1 | 1238.71 | 206.3 | 0.7 | 96.1 | 226.3 | 0 | 153.6 | 0 | -294.31 | 0 | 2420.5
2020-04-27 07:00 | 7:00 | 2620.5 | 793.1 | 1248.71 | 206.3 | 0.7 | 96.1 | 510.5 | 0 | 164.3 | 0 | -399.21 | 0 | 2620.5
2020-04-27 08:00 | 8:00 | 2935.9 | 793.1 | 1215.018 | 199.6 | 0.7 | 96.1 | 799.9 | 0 | 175.1 | 0 | -343.618 | 0 | 2935.9
2020-04-27 09:00 | 9:00 | 3150.4 | 793.1 | 1217.992 | 199.6 | 0.7 | 96.1 | 935.6 | 0 | 180.4 | 0 | -273.092 | 0 | 3150.4
2020-04-27 10:00 | 10:00 | 3140.2 | 793.1 | 1218.196 | 199.6 | 0.7 | 96.1 | 970.7 | 0 | 180.4 | 0 | -318.596 | 0 | 3140.2
2020-04-27 11:00 | 11:00 | 3145.3 | 793.1 | 1218.094 | 199.6 | 0.7 | 96.1 | 963.8 | 0 | 180.4 | 0 | -306.494 | 0 | 3145.3
2020-04-27 12:00 | 12:00 | 3090.7 | 793.1 | 1218.114 | 199.6 | 0.7 | 96.1 | 866.6 | 0 | 174 | 0 | -257.514 | 0 | 3090.7
2020-04-27 13:00 | 13:00 | 3199.4 | 793.1 | 1193.27 | 199.6 | 0.7 | 96.1 | 651.3 | 0 | 156.8 | 0 | 108.53 | 0 | 3199.4
2020-04-27 14:00 | 14:00 | 3188.6 | 793.1 | 1192.057 | 199.6 | 0.7 | 96.1 | 418.1 | 0 | 152.5 | 0 | 336.443 | 0 | 3188.6
2020-04-27 15:00 | 15:00 | 3229 | 793.1 | 1193.503 | 199.6 | 0.7 | 96.1 | 287.5 | 0 | 126.7 | 0 | 531.797 | 0 | 3229
2020-04-27 16:00 | 16:00 | 3258.5 | 793.1 | 1205.096 | 206.3 | 0.7 | 96.1 | 114 | 0 | 105.2 | 0 | 738.004 | 0 | 3258.5
2020-04-27 17:00 | 17:00 | 3259.9 | 793.1 | 1206.113 | 204.6 | 0.7 | 96.1 | 19.2 | 0 | 82.7 | 0 | 857.387 | 0 | 3259.9
2020-04-27 18:00 | 18:00 | 3293.7 | 793.1 | 1208.842 | 204.6 | 0.7 | 96.1 | 0.1 | 0 | 56.9 | 0 | 933.358 | 0 | 3293.7
2020-04-27 19:00 | 19:00 | 3181.9 | 793.1 | 1207.719 | 204.6 | 0.7 | 96.1 | 0 | 0 | 44 | 0 | 835.681 | 0 | 3181.9
2020-04-27 20:00 | 20:00 | 3031.8 | 793.1 | 1209.561 | 204.6 | 0.7 | 96.1 | 0 | 0 | 44 | 0 | 683.739 | 0 | 3031.8
2020-04-27 21:00 | 21:00 | 2910 | 793.1 | 1204.944 | 204.6 | 0.7 | 96.1 | 0 | 0 | 46.2 | 0 | 564.356 | 0 | 2910
2020-04-27 22:00 | 22:00 | 2765.8 | 793.1 | 1210.786 | 204.4 | 0.7 | 96.1 | 0 | 0 | 48.3 | 0 | 412.414 | 0 | 2765.8
2020-04-27 23:00 | 23:00 | 2622.4 | 793.1 | 1214.828 | 214.2 | 0.7 | 96.1 | 0 | 0 | 43 | 0 | 260.472 | 0 | 2622.4
2020-04-28 | 0:00 | 2444.3 | 793.1 | 1216.2037 | 218.3 | 0.7 | 96.1 | 0 | 0 | 39.7 | 0 | 80.1963 | 0 | 2444.3
2020-04-28 01:00 | 1:00 | 2355.6 | 793.1 | 1266.765 | 218.3 | 0.7 | 96.1 | 0 | 0 | 35.4 | 0 | -54.765 | 0 | 2355.6
2020-04-28 02:00 | 2:00 | 2361.3 | 793.1 | 1264.712 | 218.3 | 0.7 | 96.1 | 0 | 0 | 32.2 | 0 | -43.812 | 0 | 2361.3
2020-04-28 03:00 | 3:00 | 2384 | 793.1 | 1235.347 | 217.8 | 0.7 | 96.1 | 0 | 0 | 30.1 | 0 | 10.853 | 0 | 2384
2020-04-28 04:00 | 4:00 | 2409.4 | 793.1 | 1215.4583 | 210.4 | 0.7 | 96.1 | 0 | 0 | 25.8 | 0 | 67.8417 | 0 | 2409.4
2020-04-28 05:00 | 5:00 | 2416.2 | 793.1 | 1224.288 | 210.4 | 0.7 | 96.1 | 26.7 | 0 | 21.5 | 0 | 43.412 | 0 | 2416.2
2020-04-28 06:00 | 6:00 | 2536 | 793.1 | 1246.371 | 206.3 | 0.7 | 96.1 | 251.8 | 0 | 18.3 | 0 | -76.671 | 0 | 2536
2020-04-28 07:00 | 7:00 | 2734.9 | 793.1 | 1252.813 | 206.3 | 0.7 | 96.1 | 598.7 | 0 | 17.2 | 0 | -230.013 | 0 | 2734.9
2020-04-28 08:00 | 8:00 | 3014.2 | 793.1 | 1225.401 | 199.6 | 0.7 | 96.1 | 865.1 | 0 | 20.4 | 0 | -186.201 | 0 | 3014.2
2020-04-28 09:00 | 9:00 | 3129.9 | 793.1 | 1221.531 | 199.6 | 0.7 | 96.1 | 1092 | 0 | 22.6 | 0 | -295.731 | 0 | 3129.9
2020-04-28 10:00 | 10:00 | 3156.1 | 793.1 | 1226.467 | 199.6 | 0.7 | 96.1 | 1239.4 | 0 | 27.9 | 0 | -427.167 | 0 | 3156.1
2020-04-28 11:00 | 11:00 | 3160.7 | 793.1 | 1225.667 | 199.6 | 0.7 | 96.1 | 1241.6 | 0 | 31.1 | 0 | -427.167 | 0 | 3160.7
2020-04-28 12:00 | 12:00 | 3056.7 | 793.1 | 1226.679 | 199.6 | 0.7 | 96.1 | 1162.1 | 0 | 49.4 | 0 | -470.979 | 0 | 3056.7
2020-04-28 13:00 | 13:00 | 3112.4 | 793.1 | 1223.825 | 199.6 | 0.7 | 96.1 | 1005.2 | 0 | 67.7 | 0 | -273.825 | 0 | 3112.4
2020-04-28 14:00 | 14:00 | 3083.4 | 793.1 | 1221.63 | 199.6 | 0.7 | 96.1 | 789.4 | 0 | 92.4 | 0 | -109.53 | 0 | 3083.4
2020-04-28 15:00 | 15:00 | 3034.9 | 793.1 | 1202.929 | 199.6 | 0.7 | 96.1 | 543 | 0 | 123.5 | 0 | 75.971 | 0 | 3034.9
2020-04-28 16:00 | 16:00 | 3023.1 | 793.1 | 1212.816 | 206.3 | 0.7 | 96.1 | 294.2 | 0 | 116 | 0 | 303.884 | 0 | 3023.1
2020-04-28 17:00 | 17:00 | 2989.8 | 793.1 | 1218.662 | 204.6 | 0.7 | 96.1 | 61.4 | 0 | 116 | 0 | 499.238 | 0 | 2989.8
2020-04-28 18:00 | 18:00 | 3106.7 | 793.1 | 1215.561 | 204.6 | 0.7 | 96.1 | 0.1 | 0 | 112.8 | 0 | 683.739 | 0 | 3106.7
2020-04-28 19:00 | 19:00 | 3051.4 | 793.1 | 1218.72 | 204.6 | 0.7 | 96.1 | 0 | 0 | 87 | 0 | 651.18 | 0 | 3051.4
2020-04-28 20:00 | 20:00 | 2934.5 | 793.1 | 1218.797 | 204.6 | 0.7 | 96.1 | 0 | 0 | 67.7 | 0 | 553.503 | 0 | 2934.5
2020-04-28 21:00 | 21:00 | 2833.1 | 793.1 | 1215.074 | 204.6 | 0.7 | 96.1 | 0 | 0 | 67.7 | 0 | 455.826 | 0 | 2833.1
2020-04-28 22:00 | 22:00 | 2714.4 | 793.1 | 1212.704 | 204.4 | 0.7 | 96.1 | 0 | 0 | 60.1 | 0 | 347.296 | 0 | 2714.4
2020-04-28 23:00 | 23:00 | 2583.6 | 793.1 | 1210.046 | 214.2 | 0.7 | 96.1 | 0 | 0 | 74.1 | 0 | 195.354 | 0 | 2583.6
2020-04-29 | 0:00 | 2417.1 | 793.1 | 1240.79 | 218.3 | 0.7 | 96.1 | 0 | 0 | 69.8 | -66.09 | 64.4 | 0 | 2417.1
2020-04-29 01:00 | 1:00 | 2321.9 | 793.1 | 1250.895 | 218.3 | 0.7 | 96.1 | 0 | 0 | 74.1 | -70.165 | -41.13 | 0 | 2321.9
2020-04-29 02:00 | 2:00 | 2320.5 | 793.1 | 1256.223 | 218.3 | 0.7 | 96.1 | 0 | 0 | 78.4 | -74.24 | -48.083 | 0 | 2320.5
2020-04-29 03:00 | 3:00 | 2352.6 | 793.1 | 1238.927 | 217.8 | 0.7 | 96.1 | 0 | 0 | 64.4 | -61.075 | 2.648 | 0 | 2352.6
2020-04-29 04:00 | 4:00 | 2358.6 | 793.1 | 1169.9 | 210.4 | 0.7 | 96.1 | 0 | 0 | 52.6 | -49.9 | 85.7 | 0 | 2358.6
2020-04-29 05:00 | 5:00 | 2319 | 793.1 | 1260.41 | 210.4 | 0.7 | 96.1 | 34.5 | -14.54 | 53.7 | -53.29 | -62.08 | 0 | 2319
2020-04-29 06:00 | 6:00 | 2329.2 | 793.1 | 1257.874 | 206.3 | 0.7 | 96.1 | 305.3 | -157.2 | 53.7 | -53.29 | -173.384 | 0 | 2329.2
2020-04-29 07:00 | 7:00 | 2399.5 | 793.1 | 1241.71 | 206.3 | 0.7 | 96.1 | 705 | -363.1 | 49.4 | -49.02 | -280.69 | 0 | 2399.5
2020-04-29 08:00 | 8:00 | 2558.2 | 793.1 | 1210.704 | 199.6 | 0.7 | 96.1 | 1068.6 | -550.3 | 46.2 | -45.84 | -260.664 | 0 | 2558.2
2020-04-29 09:00 | 9:00 | 2658.9 | 793.1 | 1213.978 | 199.6 | 0.7 | 96.1 | 1352.2 | -696.4 | 65.5 | -65 | -300.878 | 0 | 2658.9
2020-04-29 10:00 | 10:00 | 2695.4 | 793.1 | 1224.4 | 199.6 | 0.7 | 96.1 | 1518.1 | -781.8 | 65.5 | -65 | -355.3 | 0 | 2695.4
2020-04-29 11:00 | 11:00 | 2716.1 | 793.1 | 1225.48 | 199.6 | 0.7 | 96.1 | 1569.7 | -808.4 | 80.5 | -79.88 | -360.8 | 0 | 2716.1
2020-04-29 12:00 | 12:00 | 2691.8 | 793.1 | 1228.63 | 199.6 | 0.7 | 96.1 | 1533.7 | -789.9 | 125.7 | -124.73 | -371.1 | 0 | 2691.8
2020-04-29 13:00 | 13:00 | 2667.3 | 793.1 | 1233.04 | 199.6 | 0.7 | 96.1 | 1397.7 | -719.8 | 190.1 | -188.64 | -334.6 | 0 | 2667.3
2020-04-29 14:00 | 14:00 | 2606.1 | 793.1 | 1229.09 | 199.6 | 0.7 | 96.1 | 1155.7 | -198.44 | 261 | -86.85 | -843.9 | 0 | 2606.1
2020-04-29 15:00 | 15:00 | 2587.8 | 793.1 | 1208.056 | 199.6 | 0.7 | 96.1 | 822.4 | 0 | 294.3 | 0 | -826.456 | 0 | 2587.8
2020-04-29 16:00 | 16:00 | 2632.2 | 793.1 | 1248.944 | 206.3 | 0.7 | 96.1 | 432.5 | 0 | 293.2 | 0 | -438.644 | 0 | 2632.2
2020-04-29 17:00 | 17:00 | 2684.1 | 793.1 | 1168.6 | 204.6 | 0.7 | 96.1 | 94.8 | 0 | 277.1 | 0 | 49.1 | 0 | 2684.1
2020-04-29 18:00 | 18:00 | 2860.4 | 793.1 | 1168.6 | 204.6 | 0.7 | 96.1 | 0.3 | 0 | 237.3 | 0 | 359.7 | 0 | 2860.4
2020-04-29 19:00 | 19:00 | 2868.1 | 793.1 | 1168.6 | 204.6 | 0.7 | 96.1 | 0 | 0 | 212.6 | 0 | 392.4 | 0 | 2868.1
2020-04-29 20:00 | 20:00 | 2763.4 | 793.1 | 1168.6 | 204.6 | 0.7 | 96.1 | 0 | 0 | 191.2 | 0 | 309.1 | 0 | 2763.4
2020-04-29 21:00 | 21:00 | 2643.3 | 793.1 | 1168.6 | 204.6 | 0.7 | 96.1 | 0 | 0 | 162.2 | 0 | 218 | 0 | 2643.3
2020-04-29 22:00 | 22:00 | 2520 | 793.1 | 1168.6 | 204.4 | 0.7 | 96.1 | 0 | 0 | 154.6 | 0 | 102.5 | 0 | 2520
2020-04-29 23:00 | 23:00 | 2412 | 793.1 | 1238.54 | 214.2 | 0.7 | 96.1 | 0 | 0 | 145 | 0 | -75.64 | 0 | 2412
2020-04-30 | 0:00 | 2254.1 | 793.1 | 1238.597 | 218.3 | 0.7 | 96.1 | 0 | 0 | 101 | -96.415 | -97.282 | 0 | 2254.1
2020-04-30 01:00 | 1:00 | 2188.7 | 793.1 | 1236.719 | 218.3 | 0.7 | 96.1 | 0 | 0 | 82.7 | -78.945 | -159.974 | 0 | 2188.7
2020-04-30 02:00 | 2:00 | 2205.8 | 793.1 | 1236.856 | 218.3 | 0.7 | 96.1 | 0 | 0 | 76.2 | -72.74 | -142.716 | 0 | 2205.8
2020-04-30 03:00 | 3:00 | 2238.3 | 793.1 | 1237.556 | 217.8 | 0.7 | 96.1 | 0 | 0 | 77.3 | -73.89 | -110.366 | 0 | 2238.3
2020-04-30 04:00 | 4:00 | 2257.9 | 793.1 | 1198.898 | 210.4 | 0.7 | 96.1 | 0 | 0 | 76.2 | -72.74 | -44.758 | 0 | 2257.9
2020-04-30 05:00 | 5:00 | 2247 | 793.1 | 1197.72 | 210.4 | 0.7 | 96.1 | 35.9 | -15.28 | 60.1 | -60.1 | -71.64 | 0 | 2247
2020-04-30 06:00 | 6:00 | 2334.1 | 793.1 | 1200.612 | 206.3 | 0.7 | 96.1 | 310.6 | -158.93 | 46.2 | -46.2 | -114.382 | 0 | 2334.1
2020-04-30 07:00 | 7:00 | 2473.8 | 793.1 | 1200.906 | 206.3 | 0.7 | 96.1 | 697 | -356.83 | 30.1 | -30.1 | -163.476 | 0 | 2473.8
2020-04-30 08:00 | 8:00 | 2724.9 | 793.1 | 1230.44 | 199.6 | 0.7 | 96.1 | 1049.1 | -555.06 | 30.1 | -30.1 | -89.08 | 0 | 2724.9
2020-04-30 09:00 | 9:00 | 2875.1 | 793.1 | 1234.902 | 199.6 | 0.7 | 96.1 | 1306.6 | -691.3 | 35.4 | -35.3 | -64.702 | 0 | 2875.1
2020-04-30 10:00 | 10:00 | 2920.8 | 793.1 | 1237.946 | 199.6 | 0.7 | 96.1 | 1426.4 | -754.73 | 40.8 | -40.7 | -78.416 | 0 | 2920.8
2020-04-30 11:00 | 11:00 | 2937.6 | 793.1 | 1239.062 | 199.6 | 0.7 | 96.1 | 1428.6 | -755.91 | 49.4 | -49.4 | -63.652 | 0 | 2937.6
2020-04-30 12:00 | 12:00 | 2860.5 | 793.1 | 1237.24 | 199.6 | 0.7 | 96.1 | 1395.9 | -738.53 | 53.7 | -53.7 | -123.61 | 0 | 2860.5
2020-04-30 13:00 | 13:00 | 2892.9 | 793.1 | 1214.673 | 199.6 | 0.7 | 96.1 | 1278.8 | -654.615 | 58 | -58.1 | -35.358 | 0 | 2892.9
2020-04-30 14:00 | 14:00 | 2841.1 | 793.1 | 1196.082 | 199.6 | 0.7 | 96.1 | 1057.1 | -541.16 | 67.7 | -67.7 | 39.578 | 0 | 2841.1
2020-04-30 15:00 | 15:00 | 2812.5 | 793.1 | 1215.695 | 199.6 | 0.7 | 96.1 | 751.9 | -384.945 | 70.9 | -71 | 140.45 | 0 | 2812.5
2020-04-30 16:00 | 16:00 | 2819.4 | 793.1 | 1173.82 | 206.3 | 0.7 | 96.1 | 395.9 | -202.62 | 83.8 | -83.9 | 356.2 | 0 | 2819.4
2020-04-30 17:00 | 17:00 | 2801.2 | 793.1 | 1170.065 | 204.6 | 0.7 | 96.1 | 96.1 | -42.565 | 108.5 | -108.5 | 483.1 | 0 | 2801.2
2020-04-30 18:00 | 18:00 | 2894.6 | 793.1 | 1217.765 | 204.6 | 0.7 | 96.1 | 0.3 | -0.16 | 132.1 | -126.105 | 576.2 | 0 | 2894.6
2020-04-30 19:00 | 19:00 | 2860.8 | 793.1 | 1173.215 | 204.6 | 0.7 | 96.1 | 0 | 0 | 145 | -138.515 | 586.6 | 0 | 2860.8
2020-04-30 20:00 | 20:00 | 2741.5 | 793.1 | 1173.84 | 204.6 | 0.7 | 96.1 | 0 | 0 | 164.3 | -156.94 | 465.8 | 0 | 2741.5
2020-04-30 21:00 | 21:00 | 2611.4 | 793.1 | 1174.325 | 204.6 | 0.7 | 96.1 | 0 | 0 | 193.3 | -44.125 | 193.4 | 0 | 2611.4
2020-04-30 22:00 | 22:00 | 2489.2 | 793.1 | 1246.084 | 204.4 | 0.7 | 96.1 | 0 | 0 | 209.4 | 0 | -60.584 | 0 | 2489.2
2020-04-30 23:00 | 23:00 | 2384.2 | 793.1 | 1198.984 | 214.2 | 0.7 | 96.1 | 0 | 0 | 200.8 | 0 | -119.684 | 0 | 2384.2
2020-05-01 | 0:00 | 2234.4 | 793.1 | 1257.718 | 233.6 | 0.7 | 96.1 | 0 | 0 | 185.8 | -172.93 | -159.688 | 0 | 2234.4
2020-05-01 01:00 | 1:00 | 2152.9 | 793.1 | 1247.608 | 233.6 | 0.7 | 96.1 | 0 | 0 | 176.1 | -162.5 | -231.808 | 0 | 2152.9
2020-05-01 02:00 | 2:00 | 2156 | 793.1 | 1253.0294 | 233.6 | 0.7 | 96.1 | 0 | 0 | 171.8 | -158.6 | -233.7294 | 0 | 2156
2020-05-01 03:00 | 3:00 | 2175.4 | 793.1 | 1196.128 | 233.6 | 0.7 | 96.1 | 0 | 0 | 170.8 | -159.02 | -156.008 | 0 | 2175.4
2020-05-01 04:00 | 4:00 | 2187.6 | 793.1 | 1234.052 | 233.6 | 0.7 | 96.1 | 0 | 0 | 181.5 | -167.5 | -183.952 | 0 | 2187.6
2020-05-01 05:00 | 5:00 | 2138.5 | 793.1 | 1194.98 | 233.6 | 0.7 | 96.1 | 29.6 | -16.21 | 189 | -174.4 | -207.97 | 0 | 2138.5
2020-05-01 06:00 | 6:00 | 2213 | 793.1 | 1259.35 | 236.1 | 0.7 | 96.1 | 244.9 | -133.59 | 189 | -174.4 | -298.26 | 0 | 2213
2020-05-01 07:00 | 7:00 | 2382.8 | 793.1 | 1237.956 | 236.1 | 0.7 | 96.1 | 580 | -298.7 | 162.2 | -149.7 | -274.956 | 0 | 2382.8
2020-05-01 08:00 | 8:00 | 2654.1 | 793.1 | 1236.712 | 228.6 | 0.7 | 96.1 | 893.3 | -487.43 | 157.9 | -145.8 | -119.082 | 0 | 2654.1
2020-05-01 09:00 | 9:00 | 2801.1 | 793.1 | 1212.322 | 228.6 | 0.7 | 96.1 | 1143.7 | -589 | 153.6 | -141.8 | -96.222 | 0 | 2801.1
2020-05-01 10:00 | 10:00 | 2828.1 | 793.1 | 1212.862 | 228.6 | 0.7 | 96.1 | 1365.5 | -703.2 | 165.4 | -152.7 | -178.262 | 0 | 2828.1
2020-05-01 11:00 | 11:00 | 2854.4 | 793.1 | 1219.9 | 228.6 | 0.7 | 96.1 | 1507.8 | -776.5 | 148.2 | -136.8 | -226.7 | 0 | 2854.4
2020-05-01 12:00 | 12:00 | 2807.6 | 793.1 | 1265.65 | 228.6 | 0.7 | 96.1 | 1495.2 | -815.75 | 138.5 | -127.9 | -266.6 | 0 | 2807.6
2020-05-01 13:00 | 13:00 | 2836 | 793.1 | 1213.02 | 228.6 | 0.7 | 96.1 | 1355 | -697.8 | 143.9 | -132.9 | -163.72 | 0 | 2836
2020-05-01 14:00 | 14:00 | 2785.2 | 793.1 | 1215.244 | 228.6 | 0.7 | 96.1 | 1103.5 | -435.44 | 153.6 | -27.9 | -342.304 | 0 | 2785.2
2020-05-01 15:00 | 15:00 | 2758.8 | 793.1 | 1211.476 | 228.6 | 0.7 | 96.1 | 785.9 | 0 | 155.7 | 0 | -512.776 | 0 | 2758.8
2020-05-01 16:00 | 16:00 | 2776.4 | 793.1 | 1206.828 | 236.1 | 0.7 | 96.1 | 415 | 0 | 154.6 | 0 | -126.028 | 0 | 2776.4
2020-05-01 17:00 | 17:00 | 2754.4 | 793.1 | 1168.6 | 248.6 | 0.7 | 96.1 | 95.9 | 0 | 152.5 | 0 | 198.9 | 0 | 2754.4
2020-05-01 18:00 | 18:00 | 2844.6 | 793.1 | 1168.6 | 248.6 | 0.7 | 96.1 | 0.3 | 0 | 152.5 | 0 | 384.7 | 0 | 2844.6
2020-05-01 19:00 | 19:00 | 2809.8 | 793.1 | 1168.6 | 248.8 | 0.7 | 96.1 | 0 | 0 | 153.6 | 0 | 348.9 | 0 | 2809.8
2020-05-01 20:00 | 20:00 | 2680.3 | 793.1 | 1168.6 | 248.6 | 0.7 | 96.1 | 0 | 0 | 148.2 | 0 | 225 | 0 | 2680.3
2020-05-01 21:00 | 21:00 | 2543.6 | 793.1 | 1168.6 | 248.6 | 0.7 | 96.1 | 0 | 0 | 146.1 | 0 | 90.4 | 0 | 2543.6
2020-05-01 22:00 | 22:00 | 2432.5 | 793.1 | 1199.95 | 248.4 | 0.7 | 96.1 | 0 | 0 | 138.5 | 0 | -44.25 | 0 | 2432.5
2020-05-01 23:00 | 23:00 | 2326.3 | 793.1 | 1236.826 | 236.1 | 0.7 | 96.1 | 0 | 0 | 131 | 0 | -167.526 | 0 | 2326.3
2020-05-02 | 0:00 | 2184.3 | 793.1 | 1237.986 | 233.6 | 0.7 | 96.1 | 0 | 0 | 98.8 | -98.8 | -177.186 | 0 | 2184.3
2020-05-02 01:00 | 1:00 | 2092.1 | 793.1 | 1206.142 | 233.6 | 0.7 | 96.1 | 0 | 0 | 92.4 | -92.4 | -237.542 | 0 | 2092.1
2020-05-02 02:00 | 2:00 | 2100.4 | 793.1 | 1206.308 | 233.6 | 0.7 | 96.1 | 0 | 0 | 87 | -87 | -229.408 | 0 | 2100.4
2020-05-02 03:00 | 3:00 | 2130.7 | 793.1 | 1210.914 | 233.6 | 0.7 | 96.1 | 0 | 0 | 87 | -87 | -203.714 | 0 | 2130.7
2020-05-02 04:00 | 4:00 | 2115 | 793.1 | 1206.6 | 233.6 | 0.7 | 96.1 | 0 | 0 | 69.8 | -69.8 | -215.1 | 0 | 2115
2020-05-02 05:00 | 5:00 | 2042.4 | 793.1 | 1205.148 | 233.6 | 0.7 | 96.1 | 38.8 | -31.8 | 74.1 | -74.1 | -293.248 | 0 | 2042.4
2020-05-02 06:00 | 6:00 | 2055.2 | 793.1 | 1205.404 | 236.1 | 0.7 | 96.1 | 309.1 | -253.8 | 78.4 | -78.4 | -331.504 | 0 | 2055.2
2020-05-02 07:00 | 7:00 | 2142.6 | 793.1 | 1233.152 | 236.1 | 0.7 | 96.1 | 697.2 | -572.3 | 77.3 | -77.4 | -341.352 | 0 | 2142.6
2020-05-02 08:00 | 8:00 | 2302.5 | 793.1 | 1196.35 | 228.6 | 0.7 | 96.1 | 1051.4 | -863.2 | 88.1 | -88.1 | -200.55 | 0 | 2302.5
2020-05-02 09:00 | 9:00 | 2436.4 | 793.1 | 1219.9 | 228.6 | 0.7 | 96.1 | 1313.9 | -1078.8 | 101 | -101 | -137.1 | 0 | 2436.4
2020-05-02 10:00 | 10:00 | 2507 | 793.1 | 1219.9 | 228.6 | 0.7 | 96.1 | 1469.1 | -1206.1 | 118.1 | -118.1 | -94.4 | 0 | 2507
2020-05-02 11:00 | 11:00 | 2566.4 | 793.1 | 1219.9 | 228.6 | 0.7 | 96.1 | 1525.8 | -1252.7 | 134.2 | -134.2 | -45.1 | 0 | 2566.4
2020-05-02 12:00 | 12:00 | 2585.7 | 793.1 | 1219.9 | 228.6 | 0.7 | 96.1 | 1490.3 | -1223.5 | 158.9 | -158.9 | -19.5 | 0 | 2585.7
2020-05-02 13:00 | 13:00 | 2568.5 | 793.1 | 1219.9 | 228.6 | 0.7 | 96.1 | 1363.2 | -1119.1 | 167.5 | -167.5 | -14 | 0 | 2568.5
2020-05-02 14:00 | 14:00 | 2531.8 | 793.1 | 1206.936 | 228.6 | 0.7 | 96.1 | 1129.8 | -927.6 | 177.2 | -177.2 | 4.164 | 0 | 2531.8
2020-05-02 15:00 | 15:00 | 2519.7 | 793.1 | 1206.694 | 228.6 | 0.7 | 96.1 | 807.4 | -662.9 | 196.5 | -196.4 | 49.906 | 0 | 2519.7
2020-05-02 16:00 | 16:00 | 2552.2 | 793.1 | 1247.344 | 236.1 | 0.7 | 96.1 | 431.4 | -354.2 | 199.8 | -199.8 | 101.656 | 0 | 2552.2
2020-05-02 17:00 | 17:00 | 2592.9 | 793.1 | 1248.158 | 248.6 | 0.7 | 96.1 | 101.8 | -83.6 | 190.1 | -190.1 | 188.042 | 0 | 2592.9
2020-05-02 18:00 | 18:00 | 2705.5 | 793.1 | 1213.6 | 248.6 | 0.7 | 96.1 | 0.3 | -0.3 | 191.2 | -191.2 | 353.4 | 0 | 2705.5
2020-05-02 19:00 | 19:00 | 2691.4 | 793.1 | 1213.6 | 248.8 | 0.7 | 96.1 | 0 | 0 | 211.6 | -211.6 | 339.1 | 0 | 2691.4
2020-05-02 20:00 | 20:00 | 2565.2 | 793.1 | 1213.6 | 248.6 | 0.7 | 96.1 | 0 | 0 | 185.8 | -185.8 | 213.1 | 0 | 2565.2
2020-05-02 21:00 | 21:00 | 2434.9 | 793.1 | 1244.998 | 248.6 | 0.7 | 96.1 | 0 | 0 | 181.5 | -181.5 | 51.402 | 0 | 2434.9
2020-05-02 22:00 | 22:00 | 2320.1 | 793.1 | 1242.702 | 248.4 | 0.7 | 96.1 | 0 | 0 | 191.2 | -191.2 | -60.902 | 0 | 2320.1
2020-05-02 23:00 | 23:00 | 2241.6 | 793.1 | 1241.132 | 236.1 | 0.7 | 96.1 | 0 | 0 | 181.5 | -181.5 | -125.532 | 0 | 2241.6
2020-05-03 | 0:00 | 2101.3 | 793.1 | 1206.326 | 233.6 | 0.7 | 96.1 | 0 | 0 | 158.9 | -158.9 | -228.526 | 0 | 2101.3
2020-05-03 01:00 | 1:00 | 2024.8 | 793.1 | 1204.796 | 233.6 | 0.7 | 96.1 | 0 | 0 | 158.9 | -158.9 | -303.496 | 0 | 2024.8
2020-05-03 02:00 | 2:00 | 2018.7 | 793.1 | 1204.674 | 233.6 | 0.7 | 96.1 | 0 | 0 | 129.9 | -129.8 | -309.574 | 0 | 2018.7
2020-05-03 03:00 | 3:00 | 2049.6 | 793.1 | 1205.292 | 233.6 | 0.7 | 96.1 | 0 | 0 | 94.5 | -94.5 | -279.192 | 0 | 2049.6
2020-05-03 04:00 | 4:00 | 2038.1 | 793.1 | 1205.062 | 233.6 | 0.7 | 96.1 | 0 | 0 | 61.2 | -61.2 | -290.462 | 0 | 2038.1
2020-05-03 05:00 | 5:00 | 1945.3 | 793.1 | 1203.206 | 233.6 | 0.7 | 96.1 | 32.3 | -26.5 | 48.3 | -48.3 | -387.206 | 0 | 1945.3
2020-05-03 06:00 | 6:00 | 1965.4 | 793.1 | 1203.608 | 236.1 | 0.7 | 96.1 | 279.8 | -229.7 | 50.5 | -50.6 | -414.208 | 0 | 1965.4
2020-05-03 07:00 | 7:00 | 2050.5 | 793.1 | 1205.31 | 236.1 | 0.7 | 96.1 | 643.4 | -528.2 | 51.5 | -51.6 | -395.91 | 0 | 2050.5
2020-05-03 08:00 | 8:00 | 2192 | 793.1 | 1211.44 | 228.6 | 0.7 | 96.1 | 976.6 | -801.8 | 62.3 | -62.3 | -312.74 | 0 | 2192
2020-05-03 09:00 | 9:00 | 2333.8 | 793.1 | 1219.9 | 228.6 | 0.7 | 96.1 | 1234.1 | -1013.1 | 74.1 | -74.1 | -225.6 | 0 | 2333.8
2020-05-03 10:00 | 10:00 | 2415.6 | 793.1 | 1219.9 | 228.6 | 0.7 | 96.1 | 1357.8 | -1114.8 | 87 | -87 | -165.8 | 0 | 2415.6
2020-05-03 11:00 | 11:00 | 2458.5 | 793.1 | 1219.9 | 228.6 | 0.7 | 96.1 | 1359.8 | -1116.4 | 112.8 | -112.8 | -123.3 | 0 | 2458.5
2020-05-03 12:00 | 12:00 | 2488.8 | 793.1 | 1219.9 | 228.6 | 0.7 | 96.1 | 1300.4 | -1067.6 | 132.1 | -132.1 | -82.4 | 0 | 2488.8
2020-05-03 13:00 | 13:00 | 2451.5 | 793.1 | 1205.33 | 228.6 | 0.7 | 96.1 | 1069.5 | -878.1 | 153.6 | -153.6 | -63.73 | 0 | 2451.5
2020-05-03 14:00 | 14:00 | 2371.3 | 793.1 | 1197.726 | 228.6 | 0.7 | 96.1 | 759.6 | -623.6 | 160 | -160 | -80.926 | 0 | 2371.3
2020-05-03 15:00 | 15:00 | 2308 | 793.1 | 1196.46 | 228.6 | 0.7 | 96.1 | 424.6 | -348.6 | 168.6 | -168.6 | -82.96 | 0 | 2308
2020-05-03 16:00 | 16:00 | 2285.1 | 793.1 | 1236.002 | 236.1 | 0.7 | 96.1 | 171.6 | -140.8 | 179.3 | -179.3 | -107.702 | 0 | 2285.1
2020-05-03 17:00 | 17:00 | 2414.4 | 793.1 | 1244.588 | 248.6 | 0.7 | 96.1 | 26.6 | -21.8 | 184.7 | -184.7 | 26.512 | 0 | 2414.4
2020-05-03 18:00 | 18:00 | 2622.8 | 793.1 | 1213.6 | 248.6 | 0.7 | 96.1 | 0.3 | -0.3 | 194.4 | -194.4 | 270.7 | 0 | 2622.8
2020-05-03 19:00 | 19:00 | 2598.5 | 793.1 | 1213.6 | 248.8 | 0.7 | 96.1 | 0 | 0 | 192.2 | -192.2 | 246.2 | 0 | 2598.5
2020-05-03 20:00 | 20:00 | 2488.7 | 793.1 | 1201.074 | 248.6 | 0.7 | 96.1 | 0 | 0 | 195.5 | -195.5 | 149.126 | 0 | 2488.7
2020-05-03 21:00 | 21:00 | 2386 | 793.1 | 1244.02 | 248.6 | 0.7 | 96.1 | 0 | 0 | 206.2 | -206.2 | 3.48 | 0 | 2386
2020-05-03 22:00 | 22:00 | 2277.6 | 793.1 | 1241.852 | 248.4 | 0.7 | 96.1 | 0 | 0 | 215.9 | -215.8 | -102.652 | 0 | 2277.6
2020-05-03 23:00 | 23:00 | 2193.4 | 793.1 | 1234.168 | 236.1 | 0.7 | 96.1 | 0 | 0 | 208.3 | -208.2 | -166.868 | 0 | 2193.4
2020-05-04 | 0:00 | 2079.5 | 793.1 | 1205.89 | 233.6 | 0.7 | 96.1 | 0 | 0 | 218 | -218 | -249.89 | 0 | 2079.5
2020-05-04 01:00 | 1:00 | 1997 | 793.1 | 1204.24 | 233.6 | 0.7 | 96.1 | 0 | 0 | 199.8 | -199.8 | -330.74 | 0 | 1997
2020-05-04 02:00 | 2:00 | 2007.6 | 793.1 | 1204.452 | 233.6 | 0.7 | 96.1 | 0 | 0 | 191.2 | -191.2 | -320.352 | 0 | 2007.6
2020-05-04 03:00 | 3:00 | 2038.2 | 793.1 | 1205.064 | 233.6 | 0.7 | 96.1 | 0 | 0 | 174 | -174 | -290.364 | 0 | 2038.2
2020-05-04 04:00 | 4:00 | 2041.4 | 793.1 | 1205.128 | 233.6 | 0.7 | 96.1 | 0 | 0 | 152.5 | -152.5 | -287.228 | 0 | 2041.4
2020-05-04 05:00 | 5:00 | 2018.9 | 793.1 | 1204.678 | 233.6 | 0.7 | 96.1 | 11.1 | -9.1 | 148.2 | -148.2 | -311.278 | 0 | 2018.9
2020-05-04 06:00 | 6:00 | 2031.6 | 793.1 | 1204.932 | 236.1 | 0.7 | 96.1 | 80.2 | -65.8 | 139.6 | -139.6 | -313.732 | 0 | 2031.6
2020-05-04 07:00 | 7:00 | 2142.2 | 793.1 | 1233.144 | 236.1 | 0.7 | 96.1 | 212.4 | -174.4 | 123.5 | -123.5 | -254.944 | 0 | 2142.2
2020-05-04 08:00 | 8:00 | 2304.5 | 793.1 | 1196.39 | 228.6 | 0.7 | 96.1 | 349 | -286.6 | 106.3 | -106.3 | -72.79 | 0 | 2304.5
2020-05-04 09:00 | 9:00 | 2401.1 | 793.1 | 1198.322 | 228.6 | 0.7 | 96.1 | 427.5 | -351 | 111.7 | -111.7 | 7.778 | 0 | 2401.1
2020-05-04 10:00 | 10:00 | 2415.8 | 793.1 | 1198.616 | 228.6 | 0.7 | 96.1 | 542.2 | -445.1 | 122.4 | -122.3 | 1.484 | 0 | 2415.8
2020-05-04 11:00 | 11:00 | 2419.8 | 793.1 | 1200.696 | 228.6 | 0.7 | 96.1 | 712.3 | -584.8 | 118.1 | -118.1 | -26.896 | 0 | 2419.8
2020-05-04 12:00 | 12:00 | 2460.6 | 793.1 | 1205.512 | 228.6 | 0.7 | 96.1 | 782.3 | -642.3 | 112.8 | -112.8 | -3.412 | 0 | 2460.6
2020-05-04 13:00 | 13:00 | 2409.5 | 793.1 | 1198.49 | 228.6 | 0.7 | 96.1 | 707.2 | -580.6 | 105.2 | -105.2 | -34.09 | 0 | 2409.5
2020-05-04 14:00 | 14:00 | 2368.2 | 793.1 | 1197.664 | 228.6 | 0.7 | 96.1 | 567.3 | -465.8 | 88.1 | -88.1 | -49.464 | 0 | 2368.2
2020-05-04 15:00 | 15:00 | 2326.4 | 793.1 | 1196.828 | 228.6 | 0.7 | 96.1 | 351.8 | -288.9 | 74.1 | -74.1 | -51.828 | 0 | 2326.4
2020-05-04 16:00 | 16:00 | 2327.8 | 793.1 | 1197.856 | 236.1 | 0.7 | 96.1 | 182 | -149.4 | 56.9 | -57 | -28.556 | 0 | 2327.8
2020-05-04 17:00 | 17:00 | 2432.9 | 793.1 | 1244.958 | 248.6 | 0.7 | 96.1 | 48.6 | -39.9 | 49.4 | -49.4 | 40.742 | 0 | 2432.9
2020-05-04 18:00 | 18:00 | 2631.8 | 793.1 | 1213.6 | 248.6 | 0.7 | 96.1 | 2.6 | -2.1 | 41.9 | -41.8 | 279.1 | 0 | 2631.8
2020-05-04 19:00 | 19:00 | 2634.9 | 793.1 | 1213.6 | 248.8 | 0.7 | 96.1 | 0 | 0 | 52.6 | -52.7 | 282.7 | 0 | 2634.9
2020-05-04 20:00 | 20:00 | 2531.3 | 793.1 | 1213.6 | 248.6 | 0.7 | 96.1 | 0 | 0 | 70.9 | -71 | 179.3 | 0 | 2531.3
2020-05-04 21:00 | 21:00 | 2410.9 | 793.1 | 1244.518 | 248.6 | 0.7 | 96.1 | 0 | 0 | 99.9 | -99.9 | 27.882 | 0 | 2410.9
2020-05-04 22:00 | 22:00 | 2298.3 | 793.1 | 1197.266 | 248.4 | 0.7 | 96.1 | 0 | 0 | 114.9 | -114.8 | -37.366 | 0 | 2298.3
2020-05-04 23:00 | 23:00 | 2208.4 | 793.1 | 1238.468 | 236.1 | 0.7 | 96.1 | 0 | 0 | 135.3 | -135.3 | -156.068 | 0 | 2208.4
2020-05-05 | 0:00 | 2072.8 | 793.1 | 1205.756 | 233.6 | 0.7 | 96.1 | 0 | 0 | 163.2 | -163.2 | -256.456 | 0 | 2072.8
2020-05-05 01:00 | 1:00 | 1991.1 | 793.1 | 1204.122 | 233.6 | 0.7 | 96.1 | 0 | 0 | 157.9 | -158 | -336.422 | 0 | 1991.1
2020-05-05 02:00 | 2:00 | 2000.8 | 793.1 | 1204.316 | 233.6 | 0.7 | 96.1 | 0 | 0 | 167.5 | -167.5 | -327.016 | 0 | 2000.8
2020-05-05 03:00 | 3:00 | 2034.6 | 793.1 | 1204.992 | 233.6 | 0.7 | 96.1 | 0 | 0 | 171.8 | -171.8 | -293.892 | 0 | 2034.6
2020-05-05 04:00 | 4:00 | 2037.5 | 793.1 | 1205.05 | 233.6 | 0.7 | 96.1 | 0 | 0 | 169.7 | -169.7 | -291.05 | 0 | 2037.5
2020-05-05 05:00 | 5:00 | 1952.2 | 793.1 | 1203.344 | 233.6 | 0.7 | 96.1 | 34.7 | -28.4 | 172.9 | -172.9 | -380.944 | 0 | 1952.2
2020-05-05 06:00 | 6:00 | 1971.4 | 793.1 | 1203.728 | 236.1 | 0.7 | 96.1 | 221.1 | -181.6 | 178.3 | -178.3 | -397.828 | 0 | 1971.4
2020-05-05 07:00 | 7:00 | 2067.9 | 793.1 | 1205.658 | 236.1 | 0.7 | 96.1 | 550.7 | -452.1 | 163.2 | -163.2 | -362.358 | 0 | 2067.9
2020-05-05 08:00 | 8:00 | 2211.7 | 793.1 | 1217.834 | 228.6 | 0.7 | 96.1 | 943.7 | -774.8 | 153.6 | -153.6 | -293.534 | 0 | 2211.7
2020-05-05 09:00 | 9:00 | 2363.9 | 793.1 | 1219.9 | 228.6 | 0.7 | 96.1 | 1269.9 | -1042.6 | 116 | -115.9 | -201.9 | 0 | 2363.9
2020-05-05 10:00 | 10:00 | 2471.4 | 793.1 | 1219.9 | 228.6 | 0.7 | 96.1 | 1429.6 | -1173.8 | 101 | -101 | -122.8 | 0 | 2471.4
2020-05-05 11:00 | 11:00 | 2548.5 | 793.1 | 1219.9 | 228.6 | 0.7 | 96.1 | 1462.2 | -1200.4 | 82.7 | -82.7 | -51.7 | 0 | 2548.5
2020-05-05 12:00 | 12:00 | 2596.1 | 793.1 | 1219.9 | 228.6 | 0.7 | 96.1 | 1379.3 | -1132.5 | 69.8 | -69.8 | 10.9 | 0 | 2596.1
2020-05-05 13:00 | 13:00 | 2589.6 | 793.1 | 1208.092 | 228.6 | 0.7 | 96.1 | 1178.3 | -967.4 | 65.5 | -65.5 | 52.108 | 0 | 2589.6
2020-05-05 14:00 | 14:00 | 2551.5 | 793.1 | 1207.33 | 228.6 | 0.7 | 96.1 | 859.9 | -705.9 | 59.1 | -59.2 | 71.77 | 0 | 2551.5
2020-05-05 15:00 | 15:00 | 2520.8 | 793.1 | 1206.716 | 228.6 | 0.7 | 96.1 | 502.5 | -412.6 | 60.1 | -60.1 | 105.684 | 0 | 2520.8
2020-05-05 16:00 | 16:00 | 2524.3 | 793.1 | 1242.786 | 236.1 | 0.7 | 96.1 | 197.1 | -161.8 | 61.2 | -61.2 | 120.214 | 0 | 2524.3
2020-05-05 17:00 | 17:00 | 2602.1 | 793.1 | 1213.6 | 248.6 | 0.7 | 96.1 | 22.2 | -18.2 | 60.1 | -60.1 | 246 | 0 | 2602.1
2020-05-05 18:00 | 18:00 | 2706.5 | 793.1 | 1168.6 | 248.6 | 0.7 | 96.1 | 0.4 | -0.3 | 67.7 | -67.7 | 399.3 | 0 | 2706.5
2020-05-05 19:00 | 19:00 | 2638.3 | 793.1 | 1168.6 | 248.8 | 0.7 | 96.1 | 0 | 0 | 87 | -87 | 331 | 0 | 2638.3
2020-05-05 20:00 | 20:00 | 2518.1 | 793.1 | 1168.6 | 248.6 | 0.7 | 96.1 | 0 | 0 | 107.4 | -107.4 | 211 | 0 | 2518.1
2020-05-05 21:00 | 21:00 | 2396.9 | 793.1 | 1238.238 | 248.6 | 0.7 | 96.1 | 0 | 0 | 109.5 | -109.4 | 20.062 | 0 | 2396.9
2020-05-05 22:00 | 22:00 | 2276.6 | 793.1 | 1235.832 | 248.4 | 0.7 | 96.1 | 0 | 0 | 124.6 | -124.6 | -97.532 | 0 | 2276.6
2020-05-05 23:00 | 23:00 | 2190.2 | 793.1 | 1234.104 | 236.1 | 0.7 | 96.1 | 0 | 0 | 140.7 | -140.7 | -169.904 | 0 | 2190.2
2020-05-06 | 0:00 | 2061 | 793.1 | 1205.52 | 233.6 | 0.7 | 96.1 | 0 | 0 | 141.8 | -141.8 | -268.02 | 0 | 2061
2020-05-06 01:00 | 1:00 | 1972.9 | 793.1 | 1203.758 | 233.6 | 0.7 | 96.1 | 0 | 0 | 126.7 | -126.7 | -354.358 | 0 | 1972.9
2020-05-06 02:00 | 2:00 | 1995.2 | 793.1 | 1204.204 | 233.6 | 0.7 | 96.1 | 0 | 0 | 104.2 | -104.2 | -332.504 | 0 | 1995.2
2020-05-06 03:00 | 3:00 | 2019.8 | 793.1 | 1204.696 | 233.6 | 0.7 | 96.1 | 0 | 0 | 106.3 | -106.3 | -308.396 | 0 | 2019.8
2020-05-06 04:00 | 4:00 | 2028.6 | 793.1 | 1204.872 | 233.6 | 0.7 | 96.1 | 0 | 0 | 97.7 | -97.7 | -299.772 | 0 | 2028.6
2020-05-06 05:00 | 5:00 | 2002.5 | 793.1 | 1204.35 | 233.6 | 0.7 | 96.1 | 22.9 | -18.8 | 88.1 | -88.1 | -329.45 | 0 | 2002.5
2020-05-06 06:00 | 6:00 | 2045 | 793.1 | 1205.2 | 236.1 | 0.7 | 96.1 | 150.9 | -123.9 | 79.5 | -79.5 | -313.2 | 0 | 2045
2020-05-06 07:00 | 7:00 | 2203.4 | 793.1 | 1234.368 | 236.1 | 0.7 | 96.1 | 312.5 | -256.5 | 72 | -72 | -212.968 | 0 | 2203.4
2020-05-06 08:00 | 8:00 | 2373.9 | 793.1 | 1197.778 | 228.6 | 0.7 | 96.1 | 412.4 | -338.6 | 65.5 | -65.5 | -16.178 | 0 | 2373.9
2020-05-06 09:00 | 9:00 | 2444.5 | 793.1 | 1201.19 | 228.6 | 0.7 | 96.1 | 398 | -326.8 | 56.9 | -57 | 53.71 | 0 | 2444.5
2020-05-06 10:00 | 10:00 | 2478 | 793.1 | 1205.86 | 228.6 | 0.7 | 96.1 | 429.5 | -352.5 | 54.8 | -54.8 | 76.64 | 0 | 2478
2020-05-06 11:00 | 11:00 | 2560.7 | 793.1 | 1207.514 | 228.6 | 0.7 | 96.1 | 449.9 | -369.4 | 46.2 | -46.2 | 154.186 | 0 | 2560.7
2020-05-06 12:00 | 12:00 | 2604.1 | 793.1 | 1208.382 | 228.6 | 0.7 | 96.1 | 404.9 | -332.4 | 40.8 | -40.7 | 204.618 | 0 | 2604.1
2020-05-06 13:00 | 13:00 | 2612.3 | 793.1 | 1154.6 | 228.6 | 0.7 | 96.1 | 295 | -242.2 | 38.7 | -38.7 | 286.4 | 0 | 2612.3
2020-05-06 14:00 | 14:00 | 2574.4 | 793.1 | 1173.6 | 228.6 | 0.7 | 96.1 | 144.4 | -118.6 | 43 | -42.9 | 256.4 | 0 | 2574.4
2020-05-06 15:00 | 15:00 | 2583.9 | 793.1 | 1173.6 | 228.6 | 0.7 | 96.1 | 61.2 | -50.3 | 49.4 | -49.4 | 280.9 | 0 | 2583.9
2020-05-06 16:00 | 16:00 | 2641.9 | 793.1 | 1213.6 | 236.1 | 0.7 | 96.1 | 32.5 | -26.7 | 60.1 | -60.1 | 296.5 | 0 | 2641.9
2020-05-06 17:00 | 17:00 | 2723.5 | 793.1 | 1213.6 | 248.6 | 0.7 | 96.1 | 12.1 | -10 | 65.5 | -65.5 | 369.3 | 0 | 2723.5
2020-05-06 18:00 | 18:00 | 2762.8 | 793.1 | 1213.6 | 248.6 | 0.7 | 96.1 | 0.4 | -0.3 | 78.4 | -78.4 | 410.6 | 0 | 2762.8
2020-05-06 19:00 | 19:00 | 2693.6 | 793.1 | 1213.6 | 248.8 | 0.7 | 96.1 | 0 | 0 | 98.8 | -98.8 | 341.3 | 0 | 2693.6
2020-05-06 20:00 | 20:00 | 2579.4 | 793.1 | 1213.6 | 248.6 | 0.7 | 96.1 | 0 | 0 | 101 | -101 | 227.3 | 0 | 2579.4
2020-05-06 21:00 | 21:00 | 2457.2 | 793.1 | 1213.6 | 248.6 | 0.7 | 96.1 | 0 | 0 | 99.9 | -99.9 | 105.1 | 0 | 2457.2
2020-05-06 22:00 | 22:00 | 2320.6 | 793.1 | 1236.712 | 248.4 | 0.7 | 96.1 | 0 | 0 | 106.3 | -106.3 | -54.412 | 0 | 2320.6
2020-05-06 23:00 | 23:00 | 2218.5 | 793.1 | 1234.67 | 236.1 | 0.7 | 96.1 | 0 | 0 | 136.4 | -136.4 | -142.17 | 0 | 2218.5
2020-05-07 | 0:00 | 2081.2 | 793.1 | 1205.924 | 233.6 | 0.7 | 96.1 | 0 | 0 | 151.4 | -151.5 | -248.124 | 0 | 2081.2
2020-05-07 01:00 | 1:00 | 1998.2 | 793.1 | 1204.264 | 233.6 | 0.7 | 96.1 | 0 | 0 | 216.9 | -216.9 | -329.564 | 0 | 1998.2
2020-05-07 02:00 | 2:00 | 2008.4 | 793.1 | 1204.468 | 233.6 | 0.7 | 96.1 | 0 | 0 | 206.2 | -206.2 | -319.568 | 0 | 2008.4
2020-05-07 03:00 | 3:00 | 2051.3 | 793.1 | 1205.326 | 233.6 | 0.7 | 96.1 | 0 | 0 | 240.6 | -240.6 | -277.526 | 0 | 2051.3
2020-05-07 04:00 | 4:00 | 2067.7 | 793.1 | 1205.654 | 233.6 | 0.7 | 96.1 | 0 | 0 | 269.6 | -269.6 | -261.454 | 0 | 2067.7
2020-05-07 05:00 | 5:00 | 2067.8 | 793.1 | 1205.656 | 233.6 | 0.7 | 96.1 | 49.2 | -40.4 | 284.6 | -284.6 | -270.156 | 0 | 2067.8
2020-05-07 06:00 | 6:00 | 2154.5 | 793.1 | 1233.39 | 236.1 | 0.7 | 96.1 | 318.3 | -261.3 | 290 | -290 | -261.89 | 0 | 2154.5
2020-05-07 07:00 | 7:00 | 2293.6 | 793.1 | 1236.172 | 236.1 | 0.7 | 96.1 | 687.9 | -564.7 | 264.2 | -264.2 | -191.772 | 0 | 2293.6
2020-05-07 08:00 | 8:00 | 2536.6 | 793.1 | 1207.032 | 228.6 | 0.7 | 96.1 | 1062.5 | -872.3 | 265.3 | -265.3 | 20.868 | 0 | 2536.6
2020-05-07 09:00 | 9:00 | 2733.8 | 793.1 | 1219.9 | 228.6 | 0.7 | 96.1 | 1353.1 | -1110.9 | 267.4 | -267.4 | 153.2 | 0 | 2733.8
2020-05-07 10:00 | 10:00 | 2825.8 | 793.1 | 1219.9 | 228.6 | 0.7 | 96.1 | 1532.8 | -1258.4 | 244.9 | -245 | 213.1 | 0 | 2825.8
2020-05-07 11:00 | 11:00 | 2885.3 | 793.1 | 1219.9 | 228.6 | 0.7 | 96.1 | 1572.5 | -1291 | 218 | -218 | 265.4 | 0 | 2885.3
2020-05-07 12:00 | 12:00 | 2817.3 | 793.1 | 1219.9 | 228.6 | 0.7 | 96.1 | 1498.4 | -1230.1 | 222.3 | -222.2 | 210.5 | 0 | 2817.3
2020-05-07 13:00 | 13:00 | 2823.9 | 793.1 | 1212.778 | 228.6 | 0.7 | 96.1 | 1344.7 | -1104 | 219.1 | -219.1 | 251.922 | 0 | 2823.9
2020-05-07 14:00 | 14:00 | 2751.2 | 793.1 | 1211.324 | 228.6 | 0.7 | 96.1 | 1129.7 | -927.5 | 198.7 | -198.7 | 219.176 | 0 | 2751.2
2020-05-07 15:00 | 15:00 | 2723.9 | 793.1 | 1210.778 | 228.6 | 0.7 | 96.1 | 825.2 | -677.5 | 194.4 | -194.4 | 246.922 | 0 | 2723.9
2020-05-07 16:00 | 16:00 | 2750.3 | 793.1 | 1251.306 | 236.1 | 0.7 | 96.1 | 456.1 | -374.5 | 176.1 | -176.1 | 291.394 | 0 | 2750.3
2020-05-07 17:00 | 17:00 | 2736.9 | 793.1 | 1213.6 | 248.6 | 0.7 | 96.1 | 129.5 | -106.2 | 160 | -160 | 361.5 | 0 | 2736.9
2020-05-07 18:00 | 18:00 | 2835 | 793.1 | 1213.6 | 248.6 | 0.7 | 96.1 | 2.8 | -2.4 | 128.9 | -128.8 | 482.4 | 0 | 2835
2020-05-07 19:00 | 19:00 | 2817.4 | 793.1 | 1213.6 | 248.8 | 0.7 | 96.1 | 0 | 0 | 123.5 | -123.5 | 465.1 | 0 | 2817.4
2020-05-07 20:00 | 20:00 | 2689.4 | 793.1 | 1213.6 | 248.6 | 0.7 | 96.1 | 0 | 0 | 117.1 | -117.1 | 337.3 | 0 | 2689.4
2020-05-07 21:00 | 21:00 | 2576.1 | 793.1 | 1213.6 | 248.6 | 0.7 | 96.1 | 0 | 0 | 123.5 | -123.5 | 224 | 0 | 2576.1
2020-05-07 22:00 | 22:00 | 2483.7 | 793.1 | 1213.6 | 248.4 | 0.7 | 96.1 | 0 | 0 | 129.9 | -129.8 | 131.7 | 0 | 2483.7
2020-05-07 23:00 | 23:00 | 2384.4 | 793.1 | 1237.988 | 236.1 | 0.7 | 96.1 | 0 | 0 | 120.3 | -120.3 | 20.412 | 0 | 2384.4
2020-05-08 | 0:00 | 2225 | 793.1 | 1234.8 | 233.6 | 0.7 | 96.1 | 0 | 0 | 107.4 | -107.4 | -133.3 | 0 | 2225
2020-05-08 01:00 | 1:00 | 2132.8 | 793.1 | 1232.956 | 233.6 | 0.7 | 96.1 | 0 | 0 | 113.8 | -113.8 | -223.656 | 0 | 2132.8
2020-05-08 02:00 | 2:00 | 2142.4 | 793.1 | 1233.148 | 233.6 | 0.7 | 96.1 | 0 | 0 | 117.1 | -117.1 | -214.248 | 0 | 2142.4
2020-05-08 03:00 | 3:00 | 2184.8 | 793.1 | 1233.996 | 233.6 | 0.7 | 96.1 | 0 | 0 | 103.1 | -103 | -172.796 | 0 | 2184.8
2020-05-08 04:00 | 4:00 | 2213.6 | 793.1 | 1234.572 | 233.6 | 0.7 | 96.1 | 0 | 0 | 96.7 | -96.7 | -144.472 | 0 | 2213.6
2020-05-08 05:00 | 5:00 | 2193.9 | 793.1 | 1234.178 | 233.6 | 0.7 | 96.1 | 38.8 | -31.8 | 92.4 | -92.4 | -170.778 | 0 | 2193.9
2020-05-08 06:00 | 6:00 | 2298.1 | 793.1 | 1236.262 | 236.1 | 0.7 | 96.1 | 239.8 | -196.9 | 70.9 | -71 | -106.962 | 0 | 2298.1
2020-05-08 07:00 | 7:00 | 2406 | 793.1 | 1238.42 | 236.1 | 0.7 | 96.1 | 571 | -468.7 | 41.9 | -41.8 | -60.82 | 0 | 2406
2020-05-08 08:00 | 8:00 | 2598.8 | 793.1 | 1208.276 | 228.6 | 0.7 | 96.1 | 1006 | -825.9 | 22.6 | -22.5 | 91.824 | 0 | 2598.8
2020-05-08 09:00 | 9:00 | 2783.7 | 793.1 | 1211.974 | 228.6 | 0.7 | 96.1 | 1351.4 | -1109.5 | 20.4 | -20.4 | 211.326 | 0 | 2783.7
2020-05-08 10:00 | 10:00 | 2844.1 | 793.1 | 1221.242 | 228.6 | 0.7 | 96.1 | 1518.5 | -1194.86 | 19.3 | -19.3 | 180.718 | 0 | 2844.1
2020-05-08 11:00 | 11:00 | 2883.5 | 793.1 | 1238.29 | 228.6 | 0.7 | 96.1 | 1572 | -832.52 | 18.3 | -18.3 | -212.77 | 0 | 2883.5
2020-05-08 12:00 | 12:00 | 2807.6 | 793.1 | 1236.447 | 228.6 | 0.7 | 96.1 | 1535.7 | -813.295 | 20.4 | -20.4 | -269.752 | 0 | 2807.6
2020-05-08 13:00 | 13:00 | 2820.2 | 793.1 | 1235.354 | 228.6 | 0.7 | 96.1 | 1404.1 | -743.65 | 26.8 | -26.8 | -194.104 | 0 | 2820.2
2020-05-08 14:00 | 14:00 | 2771.9 | 793.1 | 1230.698 | 228.6 | 0.7 | 96.1 | 1169.9 | -619.56 | 24.7 | -24.7 | -127.638 | 0 | 2771.9
2020-05-08 15:00 | 15:00 | 2749.5 | 793.1 | 1225.7 | 228.6 | 0.7 | 96.1 | 847.1 | -448.61 | 27.9 | -27.8 | 6.71 | 0 | 2749.5
2020-05-08 16:00 | 16:00 | 2789.5 | 793.1 | 1253.87 | 236.1 | 0.7 | 96.1 | 460.3 | -235.88 | 37.6 | -37.6 | 185.21 | 0 | 2789.5
2020-05-08 17:00 | 17:00 | 2759.4 | 793.1 | 1214.815 | 248.6 | 0.7 | 96.1 | 120.2 | -59.515 | 46.2 | -46.2 | 345.4 | 0 | 2759.4
2020-05-08 18:00 | 18:00 | 2835 | 793.1 | 1215.645 | 248.6 | 0.7 | 96.1 | 2.9 | -0.9 | 82.7 | -78.945 | 475.1 | 0 | 2835
2020-05-08 19:00 | 19:00 | 2828 | 793.1 | 1216.82 | 248.8 | 0.7 | 96.1 | 0 | 0 | 103.1 | -98.32 | 467.7 | 0 | 2828
2020-05-08 20:00 | 20:00 | 2702.2 | 793.1 | 1217.65 | 248.6 | 0.7 | 96.1 | 0 | 0 | 128.9 | -122.95 | 340.1 | 0 | 2702.2
2020-05-08 21:00 | 21:00 | 2598.4 | 793.1 | 1218.37 | 248.6 | 0.7 | 96.1 | 0 | 0 | 150.4 | -143.67 | 234.8 | 0 | 2598.4
2020-05-08 22:00 | 22:00 | 2510.9 | 793.1 | 1218.48 | 248.4 | 0.7 | 96.1 | 0 | 0 | 154.6 | -147.58 | 147.1 | 0 | 2510.9
2020-05-08 23:00 | 23:00 | 2403.8 | 793.1 | 1243.201 | 236.1 | 0.7 | 96.1 | 0 | 0 | 153.6 | -146.625 | 27.624 | 0 | 2403.8
2020-05-09 | 0:00 | 2251.8 | 793.1 | 1196.336 | 233.6 | 0.7 | 96.1 | 0 | 0 | 150.4 | -150.5 | -67.936 | 0 | 2251.8
2020-05-09 01:00 | 1:00 | 2158 | 793.1 | 1233.46 | 233.6 | 0.7 | 96.1 | 0 | 0 | 120.3 | -120.3 | -198.96 | 0 | 2158
2020-05-09 02:00 | 2:00 | 2155.7 | 793.1 | 1194.414 | 233.6 | 0.7 | 96.1 | 0 | 0 | 95.6 | -95.6 | -162.214 | 0 | 2155.7
2020-05-09 03:00 | 3:00 | 2184.6 | 793.1 | 1233.992 | 233.6 | 0.7 | 96.1 | 0 | 0 | 82.7 | -82.7 | -172.892 | 0 | 2184.6
2020-05-09 04:00 | 4:00 | 2182.6 | 793.1 | 1233.952 | 233.6 | 0.7 | 96.1 | 0 | 0 | 78.4 | -78.4 | -174.852 | 0 | 2182.6
2020-05-09 05:00 | 5:00 | 2116.9 | 793.1 | 1206.638 | 233.6 | 0.7 | 96.1 | 47 | -38.6 | 70.9 | -71 | -221.538 | 0 | 2116.9
2020-05-09 06:00 | 6:00 | 2134 | 793.1 | 1193.98 | 236.1 | 0.7 | 96.1 | 260.3 | -213.7 | 60.1 | -60.1 | -232.58 | 0 | 2134
2020-05-09 07:00 | 7:00 | 2283.7 | 793.1 | 1196.974 | 236.1 | 0.7 | 96.1 | 406.3 | -333.6 | 55.8 | -55.8 | -111.974 | 0 | 2283.7
2020-05-09 08:00 | 8:00 | 2429.7 | 793.1 | 1185.894 | 228.6 | 0.7 | 96.1 | 551 | -452.3 | 55.8 | -55.8 | 26.606 | 0 | 2429.7
2020-05-09 09:00 | 9:00 | 2555 | 793.1 | 1216.805 | 228.6 | 0.7 | 96.1 | 783.1 | -501.825 | 53.7 | -34.18 | -81.1 | 0 | 2555
2020-05-09 10:00 | 10:00 | 2598.3 | 793.1 | 1213.566 | 228.6 | 0.7 | 96.1 | 857.7 | -483.35 | 60.1 | -19.15 | -149.066 | 0 | 2598.3
2020-05-09 11:00 | 11:00 | 2601.1 | 793.1 | 1208.822 | 228.6 | 0.7 | 96.1 | 891.4 | -502.3 | 70.9 | -22.7 | -163.522 | 0 | 2601.1
2020-05-09 12:00 | 12:00 | 2581.1 | 793.1 | 1215.967 | 228.6 | 0.7 | 96.1 | 854.3 | -496.095 | 79.5 | -25.35 | -165.722 | 0 | 2581.1
2020-05-09 13:00 | 13:00 | 2613.6 | 793.1 | 1210.092 | 228.6 | 0.7 | 96.1 | 724.3 | -433.07 | 96.7 | -30.85 | -72.072 | 0 | 2613.6
2020-05-09 14:00 | 14:00 | 2574.4 | 793.1 | 1211.128 | 228.6 | 0.7 | 96.1 | 477 | -293.465 | 105.2 | -52.675 | 8.712 | 0 | 2574.4
2020-05-09 15:00 | 15:00 | 2538.6 | 793.1 | 1210.567 | 228.6 | 0.7 | 96.1 | 205.3 | -142.115 | 114.9 | -73.08 | 104.528 | 0 | 2538.6
2020-05-09 16:00 | 16:00 | 2524.8 | 793.1 | 1168.795 | 236.1 | 0.7 | 96.1 | 41.7 | -28.86 | 122.4 | -105.635 | 200.4 | 0 | 2524.8
2020-05-09 17:00 | 17:00 | 2658.9 | 793.1 | 1174.305 | 248.6 | 0.7 | 96.1 | 9.3 | -6.4 | 129.9 | -123.905 | 337.2 | 0 | 2658.9
2020-05-09 18:00 | 18:00 | 2787.4 | 793.1 | 1172.775 | 248.6 | 0.7 | 96.1 | 0.5 | -0.425 | 126.7 | -120.95 | 470.3 | 0 | 2787.4
2020-05-09 19:00 | 19:00 | 2739.4 | 793.1 | 1173.27 | 248.8 | 0.7 | 96.1 | 0 | 0 | 148.2 | -141.47 | 420.7 | 0 | 2739.4
2020-05-09 20:00 | 20:00 | 2638.4 | 793.1 | 1173.995 | 248.6 | 0.7 | 96.1 | 0 | 0 | 169.7 | -161.995 | 318.2 | 0 | 2638.4
2020-05-09 21:00 | 21:00 | 2519.4 | 793.1 | 1174.155 | 248.6 | 0.7 | 96.1 | 0 | 0 | 177.2 | -169.155 | 198.7 | 0 | 2519.4
2020-05-09 22:00 | 22:00 | 2418.8 | 793.1 | 1244.436 | 248.4 | 0.7 | 96.1 | 0 | 0 | 181.5 | -173.26 | 27.824 | 0 | 2418.8
2020-05-09 23:00 | 23:00 | 2326.2 | 793.1 | 1242.589 | 236.1 | 0.7 | 96.1 | 0 | 0 | 183.6 | -175.265 | -50.724 | 0 | 2326.2
2020-05-10 | 0:00 | 2184.1 | 793.1 | 1200.952 | 233.6 | 0.7 | 96.1 | 0 | 0 | 187.9 | -179.37 | -148.882 | 0 | 2184.1
2020-05-10 01:00 | 1:00 | 2091.4 | 793.1 | 1198.788 | 233.6 | 0.7 | 96.1 | 0 | 0 | 179.3 | -171.16 | -239.028 | 0 | 2091.4
2020-05-10 02:00 | 2:00 | 2090.6 | 793.1 | 1198.612 | 233.6 | 0.7 | 96.1 | 0 | 0 | 174 | -166.1 | -239.412 | 0 | 2090.6
2020-05-10 03:00 | 3:00 | 2119.8 | 793.1 | 1211.886 | 233.6 | 0.7 | 96.1 | 0 | 0 | 165.4 | -157.89 | -223.096 | 0 | 2119.8
2020-05-10 04:00 | 4:00 | 2120.6 | 793.1 | 1199.007 | 233.6 | 0.7 | 96.1 | 0 | 0 | 167.5 | -159.895 | -209.512 | 0 | 2120.6
2020-05-10 05:00 | 5:00 | 2065.2 | 793.1 | 1206.329 | 233.6 | 0.7 | 96.1 | 17.7 | -12.215 | 176.1 | -160.11 | -286.104 | 0 | 2065.2
2020-05-10 06:00 | 6:00 | 2076.8 | 793.1 | 1206.366 | 236.1 | 0.7 | 96.1 | 121.4 | -84.03 | 175.1 | -140.7 | -327.336 | 0 | 2076.8
2020-05-10 07:00 | 7:00 | 2234.2 | 793.1 | 1201.914 | 236.1 | 0.7 | 96.1 | 275 | -169.19 | 181.5 | -145.84 | -235.184 | 0 | 2234.2
2020-05-10 08:00 | 8:00 | 2358.1 | 793.1 | 1190.547 | 228.6 | 0.7 | 96.1 | 390.7 | -240.36 | 200.8 | -152.225 | -149.862 | 0 | 2358.1
2020-05-10 09:00 | 9:00 | 2431.5 | 793.1 | 1209.355 | 228.6 | 0.7 | 96.1 | 544.6 | -334.895 | 219.1 | -156.13 | -169.03 | 0 | 2431.5
2020-05-10 10:00 | 10:00 | 2444.8 | 793.1 | 1210.101 | 228.6 | 0.7 | 96.1 | 692.1 | -425.715 | 236.3 | -157.69 | -228.796 | 0 | 2444.8
2020-05-10 11:00 | 11:00 | 2525.8 | 793.1 | 1208.376 | 228.6 | 0.7 | 96.1 | 797.8 | -490.66 | 259.9 | -161.6 | -206.516 | 0 | 2525.8
2020-05-10 12:00 | 12:00 | 2582.5 | 793.1 | 1213.965 | 228.6 | 0.7 | 96.1 | 748 | -460.095 | 269.6 | -179.92 | -127.55 | 0 | 2582.5
2020-05-10 13:00 | 13:00 | 2490.8 | 793.1 | 1213.376 | 228.6 | 0.7 | 96.1 | 641.8 | -394.77 | 270.6 | -192.79 | -165.916 | 0 | 2490.8
2020-05-10 14:00 | 14:00 | 2450.9 | 793.1 | 1212.668 | 228.6 | 0.7 | 96.1 | 608.2 | -374.08 | 254.5 | -181.37 | -187.518 | 0 | 2450.9
2020-05-10 15:00 | 15:00 | 2482 | 793.1 | 1217.04 | 228.6 | 0.7 | 96.1 | 415 | -255.32 | 254.5 | -204.48 | -63.24 | 0 | 2482
2020-05-10 16:00 | 16:00 | 2471.2 | 793.1 | 1209.874 | 236.1 | 0.7 | 96.1 | 136.6 | -94.58 | 253.5 | -218.97 | 58.776 | 0 | 2471.2
2020-05-10 17:00 | 17:00 | 2589.3 | 793.1 | 1203.241 | 248.6 | 0.7 | 96.1 | 22.3 | -15.415 | 274.9 | -249.94 | 215.714 | 0 | 2589.3
2020-05-10 18:00 | 18:00 | 2774.1 | 793.1 | 1178.05 | 248.6 | 0.7 | 96.1 | 2.8 | -2.025 | 281.4 | -268.625 | 444 | 0 | 2774.1
2020-05-10 19:00 | 19:00 | 2771.2 | 793.1 | 1177.895 | 248.8 | 0.7 | 96.1 | 0 | 0 | 295.3 | -281.795 | 441.1 | 0 | 2771.2
2020-05-10 20:00 | 20:00 | 2675.3 | 793.1 | 1170.885 | 248.6 | 0.7 | 96.1 | 0 | 0 | 298.6 | -117.885 | 185.2 | 0 | 2675.3
2020-05-10 21:00 | 21:00 | 2550.2 | 793.1 | 1247.304 | 248.6 | 0.7 | 96.1 | 0 | 0 | 320 | 0 | -155.604 | 0 | 2550.2
2020-05-10 22:00 | 22:00 | 2435.4 | 793.1 | 1239.008 | 248.4 | 0.7 | 96.1 | 0 | 0 | 328.6 | 0 | -270.508 | 0 | 2435.4
2020-05-10 23:00 | 23:00 | 2335.3 | 793.1 | 1237.006 | 236.1 | 0.7 | 96.1 | 0 | 0 | 311.4 | 0 | -339.106 | 0 | 2335.3
2020-05-11 | 0:00 | 2199.7 | 793.1 | 1208.294 | 233.6 | 0.7 | 96.1 | 0 | 0 | 321.1 | -296.4 | -156.794 | 0 | 2199.7
2020-05-11 01:00 | 1:00 | 2110.9 | 793.1 | 1206.518 | 233.6 | 0.7 | 96.1 | 0 | 0 | 302.9 | -279.5 | -242.518 | 0 | 2110.9
2020-05-11 02:00 | 2:00 | 2113.4 | 793.1 | 1195.738 | 233.6 | 0.7 | 96.1 | 0 | 0 | 281.4 | -261.87 | -225.368 | 0 | 2113.4
2020-05-11 03:00 | 3:00 | 2152.5 | 793.1 | 1209.36 | 233.6 | 0.7 | 96.1 | 0 | 0 | 261 | -242.91 | -198.45 | 0 | 2152.5
2020-05-11 04:00 | 4:00 | 2165.9 | 793.1 | 1207.618 | 233.6 | 0.7 | 96.1 | 0 | 0 | 250.2 | -231 | -184.418 | 0 | 2165.9
2020-05-11 05:00 | 5:00 | 2155.1 | 793.1 | 1208.067 | 233.6 | 0.7 | 96.1 | 39.8 | -15.705 | 236.3 | -223.56 | -213.302 | 0 | 2155.1
2020-05-11 06:00 | 6:00 | 2285.4 | 793.1 | 1211.193 | 236.1 | 0.7 | 96.1 | 268.4 | -124.355 | 216.9 | -215.23 | -197.508 | 0 | 2285.4
2020-05-11 07:00 | 7:00 | 2502.9 | 793.1 | 1222.778 | 236.1 | 0.7 | 96.1 | 605.6 | -25.9 | 218 | -161.62 | -481.958 | 0 | 2502.9
2020-05-11 08:00 | 8:00 | 2851.9 | 793.1 | 1225.338 | 228.6 | 0.7 | 96.1 | 935.1 | 0 | 194.4 | 0 | -621.438 | 0 | 2851.9
2020-05-11 09:00 | 9:00 | 3149.6 | 793.1 | 1299.292 | 228.6 | 0.7 | 96.1 | 1196.6 | 0 | 180.4 | 0 | -645.192 | 0 | 3149.6
2020-05-11 10:00 | 10:00 | 3257.3 | 793.1 | 1379.446 | 228.6 | 0.7 | 96.1 | 1385.8 | 0 | 170.8 | 0 | -797.246 | 0 | 3257.3
2020-05-11 11:00 | 11:00 | 3356.4 | 793.1 | 1429.428 | 228.6 | 0.7 | 96.1 | 1474.7 | 0 | 183.6 | 0 | -849.828 | 0 | 3356.4
2020-05-11 12:00 | 12:00 | 3297.1 | 793.1 | 1428.242 | 228.6 | 0.7 | 96.1 | 1443.1 | 0 | 176.1 | 0 | -868.842 | 0 | 3297.1
2020-05-11 13:00 | 13:00 | 3400.7 | 793.1 | 1430.314 | 228.6 | 0.7 | 96.1 | 1334.3 | 0 | 184.7 | 0 | -667.114 | 0 | 3400.7
2020-05-11 14:00 | 14:00 | 3400.7 | 793.1 | 1430.314 | 228.6 | 0.7 | 96.1 | 1124.6 | 0 | 183.6 | 0 | -456.314 | 0 | 3400.7
2020-05-11 15:00 | 15:00 | 3353.2 | 793.1 | 1216.6 | 228.6 | 0.7 | 96.1 | 814.1 | 0 | 181.5 | 0 | 22.5 | 0 | 3353.2
2020-05-11 16:00 | 16:00 | 3339.7 | 793.1 | 1216.6 | 236.1 | 0.7 | 96.1 | 457.4 | 0 | 163.2 | 0 | 376.5 | 0 | 3339.7
2020-05-11 17:00 | 17:00 | 3217.5 | 793.1 | 1216.6 | 248.6 | 0.7 | 96.1 | 133.3 | 0 | 152.5 | 0 | 576.6 | 0 | 3217.5
2020-05-11 18:00 | 18:00 | 3169.9 | 793.1 | 1216.6 | 248.6 | 0.7 | 96.1 | 0.9 | 0 | 152.5 | 0 | 661.4 | 0 | 3169.9
2020-05-11 19:00 | 19:00 | 3100.7 | 793.1 | 1216.6 | 248.8 | 0.7 | 96.1 | 0 | 0 | 158.9 | 0 | 586.5 | 0 | 3100.7
2020-05-11 20:00 | 20:00 | 2923.6 | 793.1 | 1216.6 | 248.6 | 0.7 | 96.1 | 0 | 0 | 157.9 | 0 | 410.6 | 0 | 2923.6
2020-05-11 21:00 | 21:00 | 2782.8 | 793.1 | 1216.6 | 248.6 | 0.7 | 96.1 | 0 | 0 | 142.8 | 0 | 284.9 | 0 | 2782.8
2020-05-11 22:00 | 22:00 | 2681.4 | 793.1 | 1216.6 | 248.4 | 0.7 | 96.1 | 0 | 0 | 132.1 | 0 | 194.4 | 0 | 2681.4
2020-05-11 23:00 | 23:00 | 2553.4 | 793.1 | 1216.6 | 236.1 | 0.7 | 96.1 | 0 | 0 | 127.8 | 0 | 83 | 0 | 2553.4
2020-05-12 | 0:00 | 2381.7 | 793.1 | 1259.934 | 233.6 | 0.7 | 96.1 | 0 | 0 | 97.7 | -90.2 | -9.234 | 0 | 2381.7
2020-05-12 01:00 | 1:00 | 2273 | 793.1 | 1257.76 | 233.6 | 0.7 | 96.1 | 0 | 0 | 91.3 | -84.3 | -115.26 | 0 | 2273
2020-05-12 02:00 | 2:00 | 2260.1 | 793.1 | 1258.152 | 233.6 | 0.7 | 96.1 | 0 | 0 | 84.8 | -78.95 | -127.402 | 0 | 2260.1
2020-05-12 03:00 | 3:00 | 2290.4 | 793.1 | 1258.688 | 233.6 | 0.7 | 96.1 | 0 | 0 | 75.2 | -69.98 | -97.008 | 0 | 2290.4
2020-05-12 04:00 | 4:00 | 2299.7 | 793.1 | 1258.294 | 233.6 | 0.7 | 96.1 | 0 | 0 | 68.7 | -63.4 | -87.394 | 0 | 2299.7
2020-05-12 05:00 | 5:00 | 2276.8 | 793.1 | 1258.336 | 233.6 | 0.7 | 96.1 | 38.6 | -19.9 | 64.4 | -60 | -128.136 | 0 | 2276.8
2020-05-12 06:00 | 6:00 | 2403.2 | 793.1 | 1260.794 | 236.1 | 0.7 | 96.1 | 213.8 | -110.1 | 55.8 | -51.93 | -91.164 | 0 | 2403.2
2020-05-12 07:00 | 7:00 | 2644.4 | 793.1 | 1269.188 | 236.1 | 0.7 | 96.1 | 383.3 | -197.4 | 43 | -39.6 | 59.912 | 0 | 2644.4
2020-05-12 08:00 | 8:00 | 2965.9 | 793.1 | 1216.6 | 228.6 | 0.7 | 96.1 | 526.2 | -271 | 41.9 | -38.6 | 372.3 | 0 | 2965.9
2020-05-12 09:00 | 9:00 | 3137.8 | 793.1 | 1226.6 | 228.6 | 0.7 | 96.1 | 662 | -340.9 | 48.3 | -44.6 | 467.9 | 0 | 3137.8
2020-05-12 10:00 | 10:00 | 3227.1 | 793.1 | 1308.842 | 228.6 | 0.7 | 96.1 | 897.8 | 0 | 58 | 0 | -156.042 | 0 | 3227.1
2020-05-12 11:00 | 11:00 | 3315.7 | 793.1 | 1310.614 | 228.6 | 0.7 | 96.1 | 968.6 | 0 | 73 | 0 | -155.014 | 0 | 3315.7
2020-05-12 12:00 | 12:00 | 3219.5 | 793.1 | 1308.69 | 228.6 | 0.7 | 96.1 | 918.3 | 0 | 84.8 | 0 | -210.79 | 0 | 3219.5
2020-05-12 13:00 | 13:00 | 3288 | 793.1 | 1216.6 | 228.6 | 0.7 | 96.1 | 784.6 | 0 | 82.7 | 0 | 85.6 | 0 | 3288
2020-05-12 14:00 | 14:00 | 3262.5 | 793.1 | 1216.6 | 228.6 | 0.7 | 96.1 | 711.2 | 0 | 75.2 | 0 | 141 | 0 | 3262.5
2020-05-12 15:00 | 15:00 | 3238.1 | 793.1 | 1216.6 | 228.6 | 0.7 | 96.1 | 560.3 | 0 | 69.8 | 0 | 272.9 | 0 | 3238.1
2020-05-12 16:00 | 16:00 | 3206.9 | 793.1 | 1216.6 | 236.1 | 0.7 | 96.1 | 306.6 | 0 | 76.2 | 0 | 481.5 | 0 | 3206.9
2020-05-12 17:00 | 17:00 | 3090.6 | 793.1 | 1216.6 | 248.6 | 0.7 | 96.1 | 69.9 | 0 | 81.6 | 0 | 584 | 0 | 3090.6
2020-05-12 18:00 | 18:00 | 3127.1 | 793.1 | 1216.6 | 248.6 | 0.7 | 96.1 | 0.7 | 0 | 102 | 0 | 669.3 | 0 | 3127.1
2020-05-12 19:00 | 19:00 | 3058.1 | 793.1 | 1216.6 | 248.8 | 0.7 | 96.1 | 0 | 0 | 112.8 | 0 | 590 | 0 | 3058.1
2020-05-12 20:00 | 20:00 | 2901.3 | 793.1 | 1216.6 | 248.6 | 0.7 | 96.1 | 0 | 0 | 124.6 | 0 | 421.6 | 0 | 2901.3
2020-05-12 21:00 | 21:00 | 2766.2 | 793.1 | 1216.6 | 248.6 | 0.7 | 96.1 | 0 | 0 | 134.2 | 0 | 276.9 | 0 | 2766.2
2020-05-12 22:00 | 22:00 | 2670.9 | 793.1 | 1216.6 | 248.4 | 0.7 | 96.1 | 0 | 0 | 135.3 | 0 | 180.7 | 0 | 2670.9
2020-05-12 23:00 | 23:00 | 2546.9 | 793.1 | 1216.6 | 236.1 | 0.7 | 96.1 | 0 | 0 | 131 | 0 | 73.3 | 0 | 2546.9
2020-05-13 | 0:00 | 2376.8 | 793.1 | 1260.766 | 233.6 | 0.7 | 96.1 | 0 | 0 | 121.4 | -112.93 | -15.936 | 0 | 2376.8
2020-05-13 01:00 | 1:00 | 2268 | 793.1 | 1257.66 | 233.6 | 0.7 | 96.1 | 0 | 0 | 133.2 | -122.9 | -123.46 | 0 | 2268
2020-05-13 02:00 | 2:00 | 2258.2 | 793.1 | 1244.464 | 233.6 | 0.7 | 96.1 | 0 | 0 | 127.8 | -117.9 | -119.664 | 0 | 2258.2
2020-05-13 03:00 | 3:00 | 2288.6 | 793.1 | 1275.372 | 233.6 | 0.7 | 96.1 | 0 | 0 | 133.2 | -122.9 | -120.572 | 0 | 2288.6
2020-05-13 04:00 | 4:00 | 2295.6 | 793.1 | 1259.282 | 233.6 | 0.7 | 96.1 | 0 | 0 | 139.6 | -129.97 | -96.812 | 0 | 2295.6
2020-05-13 05:00 | 5:00 | 2266.6 | 793.1 | 1245.772 | 233.6 | 0.7 | 96.1 | 54.6 | -28.1 | 148.2 | -137.94 | -139.432 | 0 | 2266.6
2020-05-13 06:00 | 6:00 | 2380 | 793.1 | 1261.01 | 236.1 | 0.7 | 96.1 | 317.9 | -163.8 | 143.9 | -134.01 | -171 | 0 | 2380
2020-05-13 07:00 | 7:00 | 2591.5 | 793.1 | 1308.13 | 236.1 | 0.7 | 96.1 | 665.3 | -342.7 | 141.8 | -130.9 | -176.13 | 0 | 2591.5
2020-05-13 08:00 | 8:00 | 2955.8 | 793.1 | 1315.416 | 228.6 | 0.7 | 96.1 | 1000.2 | -515.1 | 149.3 | -137.8 | 25.284 | 0 | 2955.8
2020-05-13 09:00 | 9:00 | 3225.5 | 793.1 | 1348.81 | 228.6 | 0.7 | 96.1 | 1232.5 | -634.8 | 146.1 | -134.9 | 149.29 | 0 | 3225.5
2020-05-13 10:00 | 10:00 | 3330.1 | 793.1 | 1400.902 | 228.6 | 0.7 | 96.1 | 1380.3 | -710.8 | 178.3 | -164.6 | 127.498 | 0 | 3330.1
2020-05-13 11:00 | 11:00 | 3414.8 | 793.1 | 1406.376 | 228.6 | 0.7 | 96.1 | 1397.6 | -503.58 | 235.2 | -217.1 | -22.196 | 0 | 3414.8
2020-05-13 12:00 | 12:00 | 3332.5 | 793.1 | 1425.95 | 228.6 | 0.7 | 96.1 | 1346.1 | 0 | 268.5 | 0 | -826.55 | 0 | 3332.5
2020-05-13 13:00 | 13:00 | 3430.7 | 793.1 | 1337.914 | 228.6 | 0.7 | 96.1 | 1228.1 | 0 | 277.1 | 0 | -530.914 | 0 | 3430.7
2020-05-13 14:00 | 14:00 | 3384.5 | 793.1 | 1336.99 | 228.6 | 0.7 | 96.1 | 991.8 | 0 | 296.4 | 0 | -359.19 | 0 | 3384.5
2020-05-13 15:00 | 15:00 | 3291.3 | 793.1 | 1265.126 | 228.6 | 0.7 | 96.1 | 723.5 | 0 | 306.1 | 0 | -121.926 | 0 | 3291.3
2020-05-13 16:00 | 16:00 | 3247.7 | 793.1 | 1216.6 | 236.1 | 0.7 | 96.1 | 421.1 | 0 | 317.9 | 0 | 166.1 | 0 | 3247.7
2020-05-13 17:00 | 17:00 | 3134 | 793.1 | 1216.6 | 248.6 | 0.7 | 96.1 | 131.4 | 0 | 306.1 | 0 | 341.4 | 0 | 3134
2020-05-13 18:00 | 18:00 | 3109.6 | 793.1 | 1216.6 | 248.6 | 0.7 | 96.1 | 2.5 | 0 | 297.5 | 0 | 454.5 | 0 | 3109.6
2020-05-13 19:00 | 19:00 | 3044.5 | 793.1 | 1216.6 | 248.8 | 0.7 | 96.1 | 0 | 0 | 299.6 | 0 | 389.6 | 0 | 3044.5
2020-05-13 20:00 | 20:00 | 2874.5 | 793.1 | 1216.6 | 248.6 | 0.7 | 96.1 | 0 | 0 | 268.5 | 0 | 250.9 | 0 | 2874.5
2020-05-13 21:00 | 21:00 | 2736.2 | 793.1 | 1216.6 | 248.6 | 0.7 | 96.1 | 0 | 0 | 270.6 | 0 | 110.5 | 0 | 2736.2
2020-05-13 22:00 | 22:00 | 2635.5 | 793.1 | 1252.01 | 248.4 | 0.7 | 96.1 | 0 | 0 | 286.7 | 0 | -41.51 | 0 | 2635.5
2020-05-13 23:00 | 23:00 | 2514.8 | 793.1 | 1262.596 | 236.1 | 0.7 | 96.1 | 0 | 0 | 288.9 | 0 | -162.696 | 0 | 2514.8
2020-05-14 | 0:00 | 2345.4 | 793.1 | 1259.208 | 233.6 | 0.7 | 96.1 | 0 | 0 | 250.2 | -231 | -56.508 | 0 | 2345.4
2020-05-14 01:00 | 1:00 | 2245.2 | 793.1 | 1257.204 | 233.6 | 0.7 | 96.1 | 0 | 0 | 224.5 | -207.2 | -152.804 | 0 | 2245.2
2020-05-14 02:00 | 2:00 | 2239.4 | 793.1 | 1258.678 | 233.6 | 0.7 | 96.1 | 0 | 0 | 206.2 | -191.89 | -157.088 | 0 | 2239.4
2020-05-14 03:00 | 3:00 | 2275.9 | 793.1 | 1259.428 | 233.6 | 0.7 | 96.1 | 0 | 0 | 209.4 | -194.81 | -121.618 | 0 | 2275.9
2020-05-14 04:00 | 4:00 | 2287.5 | 793.1 | 1258.05 | 233.6 | 0.7 | 96.1 | 0 | 0 | 183.6 | -169.5 | -108.15 | 0 | 2287.5
2020-05-14 05:00 | 5:00 | 2270.4 | 793.1 | 1244.708 | 233.6 | 0.7 | 96.1 | 68.5 | -35.3 | 201.9 | -186.3 | -146.608 | 0 | 2270.4
2020-05-14 06:00 | 6:00 | 2342.9 | 793.1 | 1270.758 | 236.1 | 0.7 | 96.1 | 379.2 | -206.8 | 192.2 | -177.4 | -241.058 | 0 | 2342.9
2020-05-14 07:00 | 7:00 | 2507.4 | 793.1 | 1296.098 | 236.1 | 0.7 | 96.1 | 756.6 | -357.35 | 182.6 | -168.5 | -328.048 | 0 | 2507.4
2020-05-14 08:00 | 8:00 | 2825.2 | 793.1 | 1272.804 | 228.6 | 0.7 | 96.1 | 1087.7 | 0 | 170.8 | 0 | -824.604 | 0 | 2825.2
2020-05-14 09:00 | 9:00 | 3078.2 | 793.1 | 1279.864 | 228.6 | 0.7 | 96.1 | 1335.9 | 0 | 177.2 | 0 | -833.264 | 0 | 3078.2
2020-05-14 10:00 | 10:00 | 3170.9 | 793.1 | 1307.718 | 228.6 | 0.7 | 96.1 | 1486.1 | 0 | 201.9 | 0 | -943.318 | 0 | 3170.9
2020-05-14 11:00 | 11:00 | 3234.1 | 793.1 | 1308.982 | 228.6 | 0.7 | 96.1 | 1531.4 | 0 | 220.2 | 0 | -944.982 | 0 | 3234.1
2020-05-14 12:00 | 12:00 | 3162.7 | 793.1 | 1307.554 | 228.6 | 0.7 | 96.1 | 1492.3 | 0 | 214.8 | 0 | -970.454 | 0 | 3162.7
2020-05-14 13:00 | 13:00 | 3281.3 | 793.1 | 1309.926 | 228.6 | 0.7 | 96.1 | 1345 | 0 | 213.7 | 0 | -705.826 | 0 | 3281.3
2020-05-14 14:00 | 14:00 | 3221 | 793.1 | 1308.72 | 228.6 | 0.7 | 96.1 | 1076.4 | 0 | 216.9 | 0 | -499.52 | 0 | 3221
2020-05-14 15:00 | 15:00 | 3181.7 | 793.1 | 1305.934 | 228.6 | 0.7 | 96.1 | 763.7 | 0 | 219.1 | 0 | -225.534 | 0 | 3181.7
2020-05-14 16:00 | 16:00 | 3185.4 | 793.1 | 1216.6 | 236.1 | 0.7 | 96.1 | 420.8 | 0 | 212.6 | 0 | 209.4 | 0 | 3185.4
2020-05-14 17:00 | 17:00 | 3052.8 | 793.1 | 1216.6 | 248.6 | 0.7 | 96.1 | 104.8 | 0 | 182.6 | 0 | 410.3 | 0 | 3052.8
2020-05-14 18:00 | 18:00 | 3078.8 | 793.1 | 1216.6 | 248.6 | 0.7 | 96.1 | 3.4 | 0 | 162.2 | 0 | 558.1 | 0 | 3078.8
2020-05-14 19:00 | 19:00 | 3027.1 | 793.1 | 1216.6 | 248.8 | 0.7 | 96.1 | 0 | 0 | 177.2 | 0 | 494.6 | 0 | 3027.1
2020-05-14 20:00 | 20:00 | 2863.9 | 793.1 | 1216.6 | 248.6 | 0.7 | 96.1 | 0 | 0 | 183.6 | 0 | 325.2 | 0 | 2863.9
2020-05-14 21:00 | 21:00 | 2726.6 | 793.1 | 1216.6 | 248.6 | 0.7 | 96.1 | 0 | 0 | 205.1 | 0 | 166.4 | 0 | 2726.6
2020-05-14 22:00 | 22:00 | 2644.9 | 793.1 | 1216.6 | 248.4 | 0.7 | 96.1 | 0 | 0 | 206.2 | 0 | 83.8 | 0 | 2644.9
2020-05-14 23:00 | 23:00 | 2524.6 | 793.1 | 1292.792 | 236.1 | 0.7 | 96.1 | 0 | 0 | 196.5 | 0 | -90.692 | 0 | 2524.6
2020-05-15 | 0:00 | 2358.5 | 793.1 | 1259.47 | 233.6 | 0.7 | 96.1 | 0 | 0 | 158.9 | -146.7 | -36.67 | 0 | 2358.5
2020-05-15 01:00 | 1:00 | 2254.4 | 793.1 | 1257.388 | 233.6 | 0.7 | 96.1 | 0 | 0 | 131 | -120.9 | -136.588 | 0 | 2254.4
2020-05-15 02:00 | 2:00 | 2252.2 | 793.1 | 1257.344 | 233.6 | 0.7 | 96.1 | 0 | 0 | 118.1 | -109 | -137.744 | 0 | 2252.2
2020-05-15 03:00 | 3:00 | 2288.9 | 793.1 | 1258.938 | 233.6 | 0.7 | 96.1 | 0 | 0 | 111.7 | -103.96 | -101.278 | 0 | 2288.9
2020-05-15 04:00 | 4:00 | 2297.8 | 793.1 | 1259.046 | 233.6 | 0.7 | 96.1 | 0 | 0 | 102 | -94.89 | -91.856 | 0 | 2297.8
2020-05-15 05:00 | 5:00 | 2268.4 | 793.1 | 1257.668 | 233.6 | 0.7 | 96.1 | 65.5 | -33.7 | 88.1 | -81.3 | -151.368 | 0 | 2268.4
2020-05-15 06:00 | 6:00 | 2359.7 | 793.1 | 1259.494 | 236.1 | 0.7 | 96.1 | 358.3 | -184.6 | 88.1 | -81.3 | -206.294 | 0 | 2359.7
2020-05-15 07:00 | 7:00 | 2544.6 | 793.1 | 1263.192 | 236.1 | 0.7 | 96.1 | 717.5 | -369.5 | 81.6 | -75.3 | -198.892 | 0 | 2544.6
2020-05-15 08:00 | 8:00 | 2893.2 | 793.1 | 1279.744 | 228.6 | 0.7 | 96.1 | 1009.6 | -60.41 | 79.5 | -26.47 | -507.264 | 0 | 2893.2
2020-05-15 09:00 | 9:00 | 3136.8 | 793.1 | 1305.036 | 228.6 | 0.7 | 96.1 | 1180.1 | 0 | 72 | 0 | -538.836 | 0 | 3136.8
2020-05-15 10:00 | 10:00 | 3233.2 | 793.1 | 1308.964 | 228.6 | 0.7 | 96.1 | 1305.5 | 0 | 65.5 | 0 | -565.264 | 0 | 3233.2
2020-05-15 11:00 | 11:00 | 3331.6 | 793.1 | 1310.932 | 228.6 | 0.7 | 96.1 | 1309 | 0 | 70.9 | 0 | -477.732 | 0 | 3331.6
2020-05-15 12:00 | 12:00 | 3203.4 | 793.1 | 1310.368 | 228.6 | 0.7 | 96.1 | 1205.4 | 0 | 69.8 | 0 | -500.668 | 0 | 3203.4
2020-05-15 13:00 | 13:00 | 3318.2 | 793.1 | 1312.664 | 228.6 | 0.7 | 96.1 | 1171.5 | 0 | 64.4 | 0 | -348.864 | 0 | 3318.2
2020-05-15 14:00 | 14:00 | 3344.4 | 793.1 | 1188.6 | 228.6 | 0.7 | 96.1 | 905.5 | 0 | 55.8 | 0 | 76 | 0 | 3344.4
2020-05-15 15:00 | 15:00 | 3273.8 | 793.1 | 1188.6 | 228.6 | 0.7 | 96.1 | 517.5 | 0 | 50.5 | 0 | 398.7 | 0 | 3273.8
2020-05-15 16:00 | 16:00 | 3154.5 | 793.1 | 1188.6 | 236.1 | 0.7 | 96.1 | 124.5 | 0 | 52.6 | 0 | 662.8 | 0 | 3154.5
2020-05-15 17:00 | 17:00 | 3073.8 | 793.1 | 1188.6 | 248.6 | 0.7 | 96.1 | 11.5 | 0 | 53.7 | 0 | 681.5 | 0 | 3073.8
2020-05-15 18:00 | 18:00 | 3087 | 793.1 | 1168.6 | 248.6 | 0.7 | 96.1 | 0.7 | 0 | 59.1 | 0 | 720.1 | 0 | 3087
2020-05-15 19:00 | 19:00 | 2982 | 793.1 | 1168.6 | 248.8 | 0.7 | 96.1 | 0 | 0 | 69.8 | 0 | 604.9 | 0 | 2982
2020-05-15 20:00 | 20:00 | 2821.1 | 793.1 | 1168.6 | 248.6 | 0.7 | 96.1 | 0 | 0 | 69.8 | 0 | 444.2 | 0 | 2821.1
2020-05-15 21:00 | 21:00 | 2692.7 | 793.1 | 1168.6 | 248.6 | 0.7 | 96.1 | 0 | 0 | 79.5 | 0 | 306.1 | 0 | 2692.7
2020-05-15 22:00 | 22:00 | 2619.9 | 793.1 | 1168.6 | 248.4 | 0.7 | 96.1 | 0 | 0 | 84.8 | 0 | 228.2 | 0 | 2619.9
2020-05-15 23:00 | 23:00 | 2523.1 | 793.1 | 1168.6 | 236.1 | 0.7 | 96.1 | 0 | 0 | 98.8 | 0 | 129.7 | 0 | 2523.1
2020-05-16 | 0:00 | 2353.2 | 793.1 | 1208.364 | 233.6 | 0.7 | 96.1 | 0 | 0 | 80.5 | -74.3 | 15.136 | 0 | 2353.2
2020-05-16 01:00 | 1:00 | 2253.4 | 793.1 | 1235.368 | 233.6 | 0.7 | 96.1 | 0 | 0 | 82.7 | -76.3 | -111.868 | 0 | 2253.4
2020-05-16 02:00 | 2:00 | 2243 | 793.1 | 1235.16 | 233.6 | 0.7 | 96.1 | 0 | 0 | 93.4 | -86.2 | -122.86 | 0 | 2243
2020-05-16 03:00 | 3:00 | 2266 | 793.1 | 1236.27 | 233.6 | 0.7 | 96.1 | 0 | 0 | 83.8 | -78.05 | -99.52 | 0 | 2266
2020-05-16 04:00 | 4:00 | 2268.9 | 793.1 | 1235.678 | 233.6 | 0.7 | 96.1 | 0 | 0 | 82.7 | -76.3 | -96.678 | 0 | 2268.9
2020-05-16 05:00 | 5:00 | 2220.4 | 793.1 | 1234.708 | 233.6 | 0.7 | 96.1 | 23.6 | -12.1 | 90.2 | -83.3 | -156.208 | 0 | 2220.4
2020-05-16 06:00 | 6:00 | 2246.2 | 793.1 | 1258.155 | 236.1 | 0.7 | 96.1 | 153 | -78.8 | 92.4 | -85.3 | -219.255 | 0 | 2246.2
2020-05-16 07:00 | 7:00 | 2370.9 | 793.1 | 1260.608 | 236.1 | 0.7 | 96.1 | 287.5 | -156.9 | 99.9 | -92.2 | -154.008 | 0 | 2370.9
2020-05-16 08:00 | 8:00 | 2546.3 | 793.1 | 1219.486 | 228.6 | 0.7 | 96.1 | 400.5 | -218.56 | 112.8 | -104.1 | 17.674 | 0 | 2546.3
2020-05-16 09:00 | 9:00 | 2733.1 | 793.1 | 1225.762 | 228.6 | 0.7 | 96.1 | 483.8 | -263.9 | 149.3 | -137.8 | 157.438 | 0 | 2733.1
2020-05-16 10:00 | 10:00 | 2796.6 | 793.1 | 1215.047 | 228.6 | 0.7 | 96.1 | 412.7 | -99 | 168.6 | -102.015 | 82.768 | 0 | 2796.6
2020-05-16 11:00 | 11:00 | 2848.5 | 793.1 | 1154.6 | 228.6 | 0.7 | 96.1 | 317.4 | 0 | 168.6 | 0 | 89.4 | 0 | 2848.5
2020-05-16 12:00 | 12:00 | 2805.4 | 793.1 | 1154.6 | 228.6 | 0.7 | 96.1 | 245.8 | 0 | 185.8 | 0 | 100.7 | 0 | 2805.4
2020-05-16 13:00 | 13:00 | 2756 | 793.1 | 1154.6 | 228.6 | 0.7 | 96.1 | 203.1 | 0 | 160 | 0 | 119.8 | 0 | 2756
2020-05-16 14:00 | 14:00 | 2694.5 | 793.1 | 1154.6 | 228.6 | 0.7 | 96.1 | 149.1 | 0 | 174 | 0 | 98.3 | 0 | 2694.5
2020-05-16 15:00 | 15:00 | 2664.7 | 793.1 | 1154.6 | 228.6 | 0.7 | 96.1 | 71.1 | 0 | 191.2 | 0 | 129.3 | 0 | 2664.7
2020-05-16 16:00 | 16:00 | 2689.4 | 793.1 | 1168.6 | 236.1 | 0.7 | 96.1 | 31.5 | 0 | 201.9 | 0 | 161.4 | 0 | 2689.4
2020-05-16 17:00 | 17:00 | 2762.6 | 793.1 | 1168.6 | 248.6 | 0.7 | 96.1 | 15.3 | 0 | 192.2 | 0 | 248 | 0 | 2762.6
2020-05-16 18:00 | 18:00 | 2826.4 | 793.1 | 1168.6 | 248.6 | 0.7 | 96.1 | 3 | 0 | 171.8 | 0 | 344.5 | 0 | 2826.4
2020-05-16 19:00 | 19:00 | 2783 | 793.1 | 1168.6 | 248.8 | 0.7 | 96.1 | 0 | 0 | 140.7 | 0 | 335 | 0 | 2783
2020-05-16 20:00 | 20:00 | 2661.5 | 793.1 | 1168.6 | 248.6 | 0.7 | 96.1 | 0 | 0 | 124.6 | 0 | 229.8 | 0 | 2661.5
2020-05-16 21:00 | 21:00 | 2530.6 | 793.1 | 1168.6 | 248.6 | 0.7 | 96.1 | 0 | 0 | 124.6 | 0 | 98.9 | 0 | 2530.6
2020-05-16 22:00 | 22:00 | 2431.5 | 793.1 | 1260.524 | 248.4 | 0.7 | 96.1 | 0 | 0 | 120.3 | 0 | -87.624 | 0 | 2431.5
2020-05-16 23:00 | 23:00 | 2343.6 | 793.1 | 1237.172 | 236.1 | 0.7 | 96.1 | 0 | 0 | 99.9 | 0 | -119.472 | 0 | 2343.6
2020-05-17 | 0:00 | 2195 | 793.1 | 1234.2 | 233.6 | 0.7 | 96.1 | 0 | 0 | 65.5 | -60.5 | -167.7 | 0 | 2195
2020-05-17 01:00 | 1:00 | 2106 | 793.1 | 1206.83 | 233.6 | 0.7 | 96.1 | 0 | 0 | 53.7 | -50.01 | -228.02 | 0 | 2106
2020-05-17 02:00 | 2:00 | 2107.6 | 793.1 | 1208.862 | 233.6 | 0.7 | 96.1 | 0 | 0 | 59.1 | -17.01 | -266.852 | 0 | 2107.6
2020-05-17 03:00 | 3:00 | 2136 | 793.1 | 1233.02 | 233.6 | 0.7 | 96.1 | 0 | 0 | 80.5 | 0 | -301.02 | 0 | 2136
2020-05-17 04:00 | 4:00 | 2128.4 | 793.1 | 1206.868 | 233.6 | 0.7 | 96.1 | 0 | 0 | 97.7 | 0 | -299.668 | 0 | 2128.4
2020-05-17 05:00 | 5:00 | 2051 | 793.1 | 1205.32 | 233.6 | 0.7 | 96.1 | 58.6 | 0 | 114.9 | 0 | -451.32 | 0 | 2051
2020-05-17 06:00 | 6:00 | 2036.9 | 793.1 | 1205.038 | 236.1 | 0.7 | 96.1 | 332.1 | 0 | 105.2 | 0 | -731.438 | 0 | 2036.9
2020-05-17 07:00 | 7:00 | 2108.8 | 793.1 | 1206.476 | 236.1 | 0.7 | 96.1 | 696.5 | 0 | 109.5 | 0 | -1029.676 | 0 | 2108.8
2020-05-17 08:00 | 8:00 | 2278.6 | 793.1 | 1222.665 | 228.6 | 0.7 | 96.1 | 1030.9 | -96.965 | 98.8 | 0 | -1095.3 | 0 | 2278.6
2020-05-17 09:00 | 9:00 | 2461 | 793.1 | 1222.63 | 228.6 | 0.7 | 96.1 | 1293.3 | -121.66 | 124.6 | -81.07 | -1095.3 | 0 | 2461
2020-05-17 10:00 | 10:00 | 2558.5 | 793.1 | 1233.165 | 228.6 | 0.7 | 96.1 | 1438.8 | -160.045 | 139.6 | -116.22 | -1095.3 | 0 | 2558.5
2020-05-17 11:00 | 11:00 | 2641.3 | 793.1 | 1220.565 | 228.6 | 0.7 | 96.1 | 1486.9 | -139.865 | 127.8 | -77.3 | -1095.3 | 0 | 2641.3
2020-05-17 12:00 | 12:00 | 2678.6 | 793.1 | 1224.745 | 228.6 | 0.7 | 96.1 | 1438.1 | -135.245 | 127.8 | 0 | -1095.3 | 0 | 2678.6
2020-05-17 13:00 | 13:00 | 2665.9 | 793.1 | 1226.9 | 228.6 | 0.7 | 96.1 | 1306.9 | -44.7 | 153.6 | 0 | -1095.3 | 0 | 2665.9
2020-05-17 14:00 | 14:00 | 2640.3 | 793.1 | 1209.106 | 228.6 | 0.7 | 96.1 | 1082.3 | 0 | 158.9 | 0 | -928.506 | 0 | 2640.3
2020-05-17 15:00 | 15:00 | 2654.2 | 793.1 | 1209.384 | 228.6 | 0.7 | 96.1 | 779.1 | 0 | 146.1 | 0 | -598.884 | 0 | 2654.2
2020-05-17 16:00 | 16:00 | 2686.2 | 793.1 | 1250.024 | 236.1 | 0.7 | 96.1 | 425.8 | 0 | 140.7 | 0 | -256.324 | 0 | 2686.2
2020-05-17 17:00 | 17:00 | 2735.1 | 793.1 | 1178.158 | 248.6 | 0.7 | 96.1 | 124.7 | 0 | 141.8 | 0 | 151.942 | 0 | 2735.1
2020-05-17 18:00 | 18:00 | 2808.4 | 793.1 | 1174.904 | 248.6 | 0.7 | 96.1 | 3.8 | 0 | 143.9 | 0 | 347.296 | 0 | 2808.4
2020-05-17 19:00 | 19:00 | 2828.3 | 793.1 | 1177.492 | 248.8 | 0.7 | 96.1 | 0 | 0 | 121.4 | 0 | 390.708 | 0 | 2828.3
2020-05-17 20:00 | 20:00 | 2710.8 | 793.1 | 1172.763 | 248.6 | 0.7 | 96.1 | 0 | 0 | 84.8 | 0 | 314.737 | 0 | 2710.8
2020-05-17 21:00 | 21:00 | 2581.4 | 793.1 | 1175.699 | 248.6 | 0.7 | 96.1 | 0 | 0 | 82.7 | 0 | 184.501 | 0 | 2581.4
2020-05-17 22:00 | 22:00 | 2456.2 | 793.1 | 1200.235 | 248.4 | 0.7 | 96.1 | 0 | 0 | 63.4 | 0 | 54.265 | 0 | 2456.2
2020-05-17 23:00 | 23:00 | 2345.7 | 793.1 | 1238.371 | 236.1 | 0.7 | 96.1 | 0 | 0 | 58 | 0 | -76.671 | 0 | 2345.7
2020-05-18 | 0:00 | 2205.1 | 793.1 | 1248.8731 | 233.6 | 0.7 | 96.1 | 0 | 0 | 48.3 | 0 | -215.5731 | 0 | 2205.1
2020-05-18 01:00 | 1:00 | 2107.6 | 793.1 | 1239.031 | 233.6 | 0.7 | 96.1 | 0 | 0 | 40.8 | 0 | -295.731 | 0 | 2107.6
2020-05-18 02:00 | 2:00 | 2100.6 | 793.1 | 1238.684 | 233.6 | 0.7 | 96.1 | 0 | 0 | 45.1 | 0 | -306.684 | 0 | 2100.6
2020-05-18 03:00 | 3:00 | 2135.4 | 793.1 | 1237.978 | 233.6 | 0.7 | 96.1 | 0 | 0 | 39.7 | 0 | -265.778 | 0 | 2135.4
2020-05-18 04:00 | 4:00 | 2168.6 | 793.1 | 1237.672 | 233.6 | 0.7 | 96.1 | 0 | 0 | 38.7 | 0 | -231.272 | 0 | 2168.6
2020-05-18 05:00 | 5:00 | 2167.4 | 793.1 | 1242.272 | 233.6 | 0.7 | 96.1 | 26.9 | 0 | 37.6 | 0 | -262.872 | 0 | 2167.4
2020-05-18 06:00 | 6:00 | 2307.6 | 793.1 | 1240.452 | 236.1 | 0.7 | 96.1 | 152.6 | 0 | 40.8 | 0 | -252.252 | 0 | 2307.6
2020-05-18 07:00 | 7:00 | 2602.3 | 793.1 | 1250.936 | 236.1 | 0.7 | 96.1 | 314.9 | 0 | 41.9 | 0 | -131.436 | 0 | 2602.3
2020-05-18 08:00 | 8:00 | 2991.6 | 793.1 | 1418.159 | 228.6 | 0.7 | 96.1 | 441.6 | 0 | 46.2 | 0 | -32.859 | 0 | 2991.6
2020-05-18 09:00 | 9:00 | 3223.8 | 793.1 | 1468.376 | 228.6 | 0.7 | 96.1 | 503.9 | 0 | 46.2 | 0 | 86.824 | 0 | 3223.8
2020-05-18 10:00 | 10:00 | 3269.7 | 793.1 | 1465.17 | 228.6 | 0.7 | 96.1 | 531.3 | 0 | 46.2 | 0 | 108.53 | 0 | 3269.7
2020-05-18 11:00 | 11:00 | 3322.7 | 793.1 | 1420.934 | 228.6 | 0.7 | 96.1 | 489.7 | 0 | 54.8 | 0 | 238.766 | 0 | 3322.7
2020-05-18 12:00 | 12:00 | 3238.9 | 793.1 | 1412.634 | 228.6 | 0.7 | 96.1 | 413.2 | 0 | 55.8 | 0 | 238.766 | 0 | 3238.9
2020-05-18 13:00 | 13:00 | 3314.4 | 793.1 | 1424.186 | 228.6 | 0.7 | 96.1 | 293.8 | 0 | 65.5 | 0 | 412.414 | 0 | 3314.4
2020-05-18 14:00 | 14:00 | 3275.1 | 793.1 | 1378.556 | 228.6 | 0.7 | 96.1 | 183 | 0 | 74.1 | 0 | 520.944 | 0 | 3275.1
2020-05-18 15:00 | 15:00 | 3215.8 | 793.1 | 1379.85 | 228.6 | 0.7 | 96.1 | 97.5 | 0 | 77.3 | 0 | 542.65 | 0 | 3215.8
2020-05-18 16:00 | 16:00 | 3199.6 | 793.1 | 1393.197 | 236.1 | 0.7 | 96.1 | 42.1 | 0 | 84.8 | 0 | 553.503 | 0 | 3199.6
2020-05-18 17:00 | 17:00 | 3159.5 | 793.1 | 1409.309 | 248.6 | 0.7 | 96.1 | 15.7 | 0 | 85.9 | 0 | 510.091 | 0 | 3159.5
2020-05-18 18:00 | 18:00 | 3158.1 | 793.1 | 1415.362 | 248.6 | 0.7 | 96.1 | 3 | 0 | 102 | 0 | 499.238 | 0 | 3158.1
2020-05-18 19:00 | 19:00 | 3040.8 | 793.1 | 1412.745 | 248.8 | 0.7 | 96.1 | 0 | 0 | 109.5 | 0 | 379.855 | 0 | 3040.8
2020-05-18 20:00 | 20:00 | 2882.9 | 793.1 | 1411.287 | 248.6 | 0.7 | 96.1 | 0 | 0 | 105.2 | 0 | 227.913 | 0 | 2882.9
2020-05-18 21:00 | 21:00 | 2756.6 | 793.1 | 1440.923 | 248.6 | 0.7 | 96.1 | 0 | 0 | 79.5 | 0 | 97.677 | 0 | 2756.6
2020-05-18 22:00 | 22:00 | 2659.5 | 793.1 | 1452.5 | 248.4 | 0.7 | 96.1 | 0 | 0 | 68.7 | 0 | 0 | 0 | 2659.5
2020-05-18 23:00 | 23:00 | 2541.9 | 793.1 | 1353.6 | 236.1 | 0.7 | 96.1 | 0 | 0 | 62.3 | 0 | 0 | 0 | 2541.9
2020-05-19 | 0:00 | 2370.4 | 793.1 | 1261.524 | 233.6 | 0.7 | 96.1 | 0 | 0 | 73 | 0 | -87.624 | 0 | 2370.4
2020-05-19 01:00 | 1:00 | 2260.8 | 793.1 | 1264.907 | 233.6 | 0.7 | 96.1 | 0 | 0 | 80.5 | 0 | -208.107 | 0 | 2260.8
2020-05-19 02:00 | 2:00 | 2261.5 | 793.1 | 1260.801 | 233.6 | 0.7 | 96.1 | 0 | 0 | 63.4 | 0 | -186.201 | 0 | 2261.5
2020-05-19 03:00 | 3:00 | 2289.9 | 793.1 | 1258.098 | 233.6 | 0.7 | 96.1 | 0 | 0 | 52.6 | 0 | -144.298 | 0 | 2289.9
2020-05-19 04:00 | 4:00 | 2319.7 | 793.1 | 1262.136 | 233.6 | 0.7 | 96.1 | 0 | 0 | 65.5 | 0 | -131.436 | 0 | 2319.7
2020-05-19 05:00 | 5:00 | 2354.2 | 793.1 | 1264.436 | 233.6 | 0.7 | 96.1 | 8.6 | 0 | 89.1 | 0 | -131.436 | 0 | 2354.2
2020-05-19 06:00 | 6:00 | 2478.3 | 793.1 | 1269.218 | 236.1 | 0.7 | 96.1 | 54.3 | 0 | 94.5 | 0 | -65.718 | 0 | 2478.3
2020-05-19 07:00 | 7:00 | 2734.8 | 793.1 | 1417.559 | 236.1 | 0.7 | 96.1 | 117.8 | 0 | 106.3 | 0 | -32.859 | 0 | 2734.8
2020-05-19 08:00 | 8:00 | 3116.5 | 793.1 | 1475.811 | 228.6 | 0.7 | 96.1 | 237.2 | 0 | 143.9 | 0 | 141.089 | 0 | 3116.5
2020-05-19 09:00 | 9:00 | 3322.9 | 793.1 | 1473.081 | 228.6 | 0.7 | 96.1 | 317.4 | 0 | 164.3 | 0 | 249.619 | 0 | 3322.9
2020-05-19 10:00 | 10:00 | 3313.3 | 793.1 | 1475.711 | 228.6 | 0.7 | 96.1 | 387.9 | 0 | 190.1 | 0 | 141.089 | 0 | 3313.3
2020-05-19 11:00 | 11:00 | 3318.4 | 793.1 | 1497.9 | 228.6 | 0.7 | 96.1 | 503.3 | 0 | 198.7 | 0 | 0 | 0 | 3318.4
2020-05-19 12:00 | 12:00 | 3203.3 | 793.1 | 1493.577 | 228.6 | 0.7 | 96.1 | 481.5 | 0 | 208.3 | 0 | -98.577 | 0 | 3203.3
2020-05-19 13:00 | 13:00 | 3233.8 | 793.1 | 1512.747 | 228.6 | 0.7 | 96.1 | 383.4 | 0 | 208.3 | 0 | 10.853 | 0 | 3233.8
2020-05-19 14:00 | 14:00 | 3221.8 | 793.1 | 1451.711 | 228.6 | 0.7 | 96.1 | 318.3 | 0 | 192.2 | 0 | 141.089 | 0 | 3221.8
2020-05-19 15:00 | 15:00 | 3202.1 | 793.1 | 1455.999 | 228.6 | 0.7 | 96.1 | 213.3 | 0 | 229.8 | 0 | 184.501 | 0 | 3202.1
2020-05-19 16:00 | 16:00 | 3176.9 | 793.1 | 1459.781 | 236.1 | 0.7 | 96.1 | 84.8 | 0 | 256.7 | 0 | 249.619 | 0 | 3176.9
2020-05-19 17:00 | 17:00 | 3122.1 | 793.1 | 1439.281 | 248.6 | 0.7 | 96.1 | 17.6 | 0 | 277.1 | 0 | 249.619 | 0 | 3122.1
2020-05-19 18:00 | 18:00 | 3130.3 | 793.1 | 1470.1929 | 248.6 | 0.7 | 96.1 | 0.8 | 0 | 305 | 0 | 215.8071 | 0 | 3130.3
2020-05-19 19:00 | 19:00 | 3019.7 | 793.1 | 1502.435 | 248.8 | 0.7 | 96.1 | 0 | 0 | 324.3 | 0 | 54.265 | 0 | 3019.7
2020-05-19 20:00 | 20:00 | 2867.7 | 793.1 | 1420.306 | 248.6 | 0.7 | 96.1 | 0 | 0 | 330.8 | 0 | -21.906 | 0 | 2867.7
2020-05-19 21:00 | 21:00 | 2729 | 793.1 | 1384.736 | 248.6 | 0.7 | 96.1 | 0 | 0 | 337.2 | 0 | -131.436 | 0 | 2729
2020-05-19 22:00 | 22:00 | 2625 | 793.1 | 1276.383 | 248.4 | 0.7 | 96.1 | 0 | 0 | 330.8 | 0 | -120.483 | 0 | 2625
2020-05-19 23:00 | 23:00 | 2510.8 | 793.1 | 1262.516 | 236.1 | 0.7 | 96.1 | 0 | 0 | 330.8 | 0 | -208.516 | 0 | 2510.8
2020-05-20 | 0:00 | 2341.7 | 793.1 | 1261.749 | 233.6 | 0.7 | 96.1 | 0 | 0 | 317.9 | 0 | -361.449 | 0 | 2341.7
2020-05-20 01:00 | 1:00 | 2229.2 | 793.1 | 1258.373 | 233.6 | 0.7 | 96.1 | 0 | 0 | 296.4 | 0 | -449.073 | 0 | 2229.2
2020-05-20 02:00 | 2:00 | 2228.4 | 793.1 | 1257.167 | 233.6 | 0.7 | 96.1 | 0 | 0 | 274.9 | 0 | -427.167 | 0 | 2228.4
2020-05-20 03:00 | 3:00 | 2266.9 | 793.1 | 1264.755 | 233.6 | 0.7 | 96.1 | 0 | 0 | 262 | 0 | -383.355 | 0 | 2266.9
2020-05-20 04:00 | 4:00 | 2284.2 | 793.1 | 1260.996 | 233.6 | 0.7 | 96.1 | 0 | 0 | 250.2 | 0 | -350.496 | 0 | 2284.2
2020-05-20 05:00 | 5:00 | 2315.8 | 793.1 | 1266.143 | 233.6 | 0.7 | 96.1 | 26.2 | 0 | 239.5 | 0 | -339.543 | 0 | 2315.8
2020-05-20 06:00 | 6:00 | 2453.9 | 793.1 | 1262.578 | 236.1 | 0.7 | 96.1 | 126.7 | 0 | 223.4 | 0 | -284.778 | 0 | 2453.9
2020-05-20 07:00 | 7:00 | 2691.9 | 793.1 | 1271.848 | 236.1 | 0.7 | 96.1 | 264.2 | 0 | 205.1 | 0 | -175.248 | 0 | 2691.9
2020-05-20 08:00 | 8:00 | 3015 | 793.1 | 1497.807 | 228.6 | 0.7 | 96.1 | 414.6 | 0 | 192.2 | 0 | -208.107 | 0 | 3015
2020-05-20 09:00 | 9:00 | 3179.9 | 793.1 | 1507.295 | 228.6 | 0.7 | 96.1 | 534.8 | 0 | 183.6 | 0 | -164.295 | 0 | 3179.9
2020-05-20 10:00 | 10:00 | 3191.3 | 793.1 | 1501.395 | 228.6 | 0.7 | 96.1 | 569.2 | 0 | 166.5 | 0 | -164.295 | 0 | 3191.3
2020-05-20 11:00 | 11:00 | 3188.7 | 793.1 | 1502.595 | 228.6 | 0.7 | 96.1 | 565.4 | 0 | 166.5 | 0 | -164.295 | 0 | 3188.7
2020-05-20 12:00 | 12:00 | 3078.2 | 793.1 | 1503.619 | 228.6 | 0.7 | 96.1 | 538.3 | 0 | 169.7 | 0 | -251.919 | 0 | 3078.2
2020-05-20 13:00 | 13:00 | 3134 | 793.1 | 1502.93 | 228.6 | 0.7 | 96.1 | 437.4 | 0 | 184.7 | 0 | -109.53 | 0 | 3134
2020-05-20 14:00 | 14:00 | 3166.8 | 793.1 | 1508.359 | 228.6 | 0.7 | 96.1 | 355.9 | 0 | 216.9 | 0 | -32.859 | 0 | 3166.8
2020-05-20 15:00 | 15:00 | 3163.9 | 793.1 | 1425.346 | 228.6 | 0.7 | 96.1 | 180.9 | 0 | 243.8 | 0 | 195.354 | 0 | 3163.9
2020-05-20 16:00 | 16:00 | 3172.6 | 793.1 | 1428.216 | 236.1 | 0.7 | 96.1 | 55.7 | 0 | 258.8 | 0 | 303.884 | 0 | 3172.6
2020-05-20 17:00 | 17:00 | 3160.7 | 793.1 | 1447.169 | 248.6 | 0.7 | 96.1 | 12.4 | 0 | 269.6 | 0 | 293.031 | 0 | 3160.7
2020-05-20 18:00 | 18:00 | 3180.7 | 793.1 | 1467.816 | 248.6 | 0.7 | 96.1 | 0.9 | 0 | 269.6 | 0 | 303.884 | 0 | 3180.7
2020-05-20 19:00 | 19:00 | 3085.8 | 793.1 | 1462.64 | 248.8 | 0.7 | 96.1 | 0 | 0 | 267.4 | 0 | 217.06 | 0 | 3085.8
2020-05-20 20:00 | 20:00 | 2945.5 | 793.1 | 1543.9 | 248.6 | 0.7 | 96.1 | 0 | 0 | 263.1 | 0 | 0 | 0 | 2945.5
2020-05-20 21:00 | 21:00 | 2807.8 | 793.1 | 1414.8 | 248.6 | 0.7 | 96.1 | 0 | 0 | 254.5 | 0 | 0 | 0 | 2807.8
2020-05-20 22:00 | 22:00 | 2687.7 | 793.1 | 1361.618 | 248.4 | 0.7 | 96.1 | 0 | 0 | 253.5 | 0 | -65.718 | 0 | 2687.7
2020-05-20 23:00 | 23:00 | 2543.3 | 793.1 | 1288.166 | 236.1 | 0.7 | 96.1 | 0 | 0 | 240.6 | 0 | -111.466 | 0 | 2543.3
2020-05-21 | 0:00 | 2356.9 | 793.1 | 1285.113 | 233.6 | 0.7 | 96.1 | 0 | 0 | 178.3 | 0 | -230.013 | 0 | 2356.9
2020-05-21 01:00 | 1:00 | 2252.9 | 793.1 | 1282.358 | 233.6 | 0.7 | 96.1 | 0 | 0 | 177.2 | 0 | -330.158 | 0 | 2252.9
2020-05-21 02:00 | 2:00 | 2249.5 | 793.1 | 1282.29 | 233.6 | 0.7 | 96.1 | 0 | 0 | 174 | 0 | -330.29 | 0 | 2249.5
2020-05-21 03:00 | 3:00 | 2293.7 | 793.1 | 1286.631 | 233.6 | 0.7 | 96.1 | 0 | 0 | 179.3 | 0 | -295.731 | 0 | 2293.7
2020-05-21 04:00 | 4:00 | 2318.4 | 793.1 | 1288.325 | 233.6 | 0.7 | 96.1 | 0 | 0 | 180.4 | 0 | -273.825 | 0 | 2318.4
2020-05-21 05:00 | 5:00 | 2361.9 | 793.1 | 1287.566 | 233.6 | 0.7 | 96.1 | 23.2 | 0 | 168.6 | 0 | -240.966 | 0 | 2361.9
2020-05-21 06:00 | 6:00 | 2539.7 | 793.1 | 1288.094 | 236.1 | 0.7 | 96.1 | 139.1 | 0 | 175.1 | 0 | -188.594 | 0 | 2539.7
2020-05-21 07:00 | 7:00 | 2820.1 | 793.1 | 1476.207 | 236.1 | 0.7 | 96.1 | 258.5 | 0 | 167.5 | 0 | -208.107 | 0 | 2820.1
2020-05-21 08:00 | 8:00 | 3177.4 | 793.1 | 1535.441 | 228.6 | 0.7 | 96.1 | 343.8 | 0 | 147.1 | 0 | 32.559 | 0 | 3177.4
2020-05-21 09:00 | 9:00 | 3342.6 | 793.1 | 1525.152 | 228.6 | 0.7 | 96.1 | 391.1 | 0 | 134.2 | 0 | 173.648 | 0 | 3342.6
2020-05-21 10:00 | 10:00 | 3327.5 | 793.1 | 1499.758 | 228.6 | 0.7 | 96.1 | 433.8 | 0 | 123.5 | 0 | 151.942 | 0 | 3327.5
2020-05-21 11:00 | 11:00 | 3350 | 793.1 | 1476.705 | 228.6 | 0.7 | 96.1 | 474.9 | 0 | 117.1 | 0 | 162.795 | 0 | 3350
2020-05-21 12:00 | 12:00 | 3283.8 | 793.1 | 1407.446 | 228.6 | 0.7 | 96.1 | 445.4 | 0 | 117.1 | 0 | 195.354 | 0 | 3283.8
2020-05-21 13:00 | 13:00 | 3338.9 | 793.1 | 1391.739 | 228.6 | 0.7 | 96.1 | 311.1 | 0 | 116 | 0 | 401.561 | 0 | 3338.9
2020-05-21 14:00 | 14:00 | 3328.4 | 793.1 | 1391.321 | 228.6 | 0.7 | 96.1 | 230.5 | 0 | 121.4 | 0 | 466.679 | 0 | 3328.4
2020-05-21 15:00 | 15:00 | 3279.6 | 793.1 | 1397.909 | 228.6 | 0.7 | 96.1 | 135 | 0 | 118.1 | 0 | 510.091 | 0 | 3279.6
2020-05-21 16:00 | 16:00 | 3278.8 | 793.1 | 1404.691 | 236.1 | 0.7 | 96.1 | 55.8 | 0 | 117.1 | 0 | 575.209 | 0 | 3278.8
2020-05-21 17:00 | 17:00 | 3241.2 | 793.1 | 1422.097 | 248.6 | 0.7 | 96.1 | 12.2 | 0 | 114.9 | 0 | 553.503 | 0 | 3241.2
2020-05-21 18:00 | 18:00 | 3249.4 | 793.1 | 1423.091 | 248.6 | 0.7 | 96.1 | 0.9 | 0 | 111.7 | 0 | 575.209 | 0 | 3249.4
2020-05-21 19:00 | 19:00 | 3161.8 | 793.1 | 1426.215 | 248.8 | 0.7 | 96.1 | 0 | 0 | 108.5 | 0 | 488.385 | 0 | 3161.8
2020-05-21 20:00 | 20:00 | 3013.4 | 793.1 | 1428.957 | 248.6 | 0.7 | 96.1 | 0 | 0 | 109.5 | 0 | 336.443 | 0 | 3013.4
2020-05-21 21:00 | 21:00 | 2868 | 793.1 | 1426.746 | 248.6 | 0.7 | 96.1 | 0 | 0 | 107.4 | 0 | 195.354 | 0 | 2868
2020-05-21 22:00 | 22:00 | 2733.9 | 793.1 | 1491.4 | 248.4 | 0.7 | 96.1 | 0 | 0 | 104.2 | 0 | 0 | 0 | 2733.9
2020-05-21 23:00 | 23:00 | 2587.6 | 793.1 | 1364.9 | 236.1 | 0.7 | 96.1 | 0 | 0 | 96.7 | 0 | 0 | 0 | 2587.6
2020-05-22 | 0:00 | 2400.7 | 793.1 | 1292.671 | 233.6 | 0.7 | 96.1 | 0 | 0 | 61.2 | 0 | -76.671 | 0 | 2400.7
2020-05-22 01:00 | 1:00 | 2289.6 | 793.1 | 1263.642 | 233.6 | 0.7 | 96.1 | 0 | 0 | 55.8 | 0 | -153.342 | 0 | 2289.6
2020-05-22 02:00 | 2:00 | 2282.4 | 793.1 | 1257.948 | 233.6 | 0.7 | 96.1 | 0 | 0 | 54.8 | 0 | -153.848 | 0 | 2282.4
2020-05-22 03:00 | 3:00 | 2316.7 | 793.1 | 1259.983 | 233.6 | 0.7 | 96.1 | 0 | 0 | 53.7 | 0 | -120.483 | 0 | 2316.7
2020-05-22 04:00 | 4:00 | 2335.7 | 793.1 | 1259.014 | 233.6 | 0.7 | 96.1 | 0 | 0 | 52.6 | 0 | -99.414 | 0 | 2335.7
2020-05-22 05:00 | 5:00 | 2345.8 | 793.1 | 1265.536 | 233.6 | 0.7 | 96.1 | 43.1 | 0 | 45.1 | 0 | -131.436 | 0 | 2345.8
2020-05-22 06:00 | 6:00 | 2488.4 | 793.1 | 1263.642 | 236.1 | 0.7 | 96.1 | 212.4 | 0 | 39.7 | 0 | -153.342 | 0 | 2488.4
2020-05-22 07:00 | 7:00 | 2679.4 | 793.1 | 1272.054 | 236.1 | 0.7 | 96.1 | 443.1 | 0 | 35.4 | 0 | -197.154 | 0 | 2679.4
2020-05-22 08:00 | 8:00 | 2988.3 | 793.1 | 1281.977 | 228.6 | 0.7 | 96.1 | 657.4 | 0 | 29 | 0 | -98.577 | 0 | 2988.3
2020-05-22 09:00 | 9:00 | 3159.6 | 793.1 | 1450.954 | 228.6 | 0.7 | 96.1 | 759.4 | 0 | 27.9 | 0 | -197.154 | 0 | 3159.6
2020-05-22 10:00 | 10:00 | 3162.1 | 793.1 | 1455.754 | 228.6 | 0.7 | 96.1 | 754.9 | 0 | 30.1 | 0 | -197.154 | 0 | 3162.1
2020-05-22 11:00 | 11:00 | 3164 | 793.1 | 1456.842 | 228.6 | 0.7 | 96.1 | 710.9 | 0 | 31.1 | 0 | -153.342 | 0 | 3164
2020-05-22 12:00 | 12:00 | 3047.1 | 793.1 | 1495.472 | 228.6 | 0.7 | 96.1 | 661.6 | 0 | 34.4 | 0 | -262.872 | 0 | 3047.1
2020-05-22 13:00 | 13:00 | 3129.2 | 793.1 | 1504.83 | 228.6 | 0.7 | 96.1 | 577.8 | 0 | 37.6 | 0 | -109.53 | 0 | 3129.2
2020-05-22 14:00 | 14:00 | 3127.1 | 793.1 | 1547.447 | 228.6 | 0.7 | 96.1 | 412.7 | 0 | 37.6 | 0 | 10.853 | 0 | 3127.1
2020-05-22 15:00 | 15:00 | 3065.8 | 793.1 | 1476.305 | 228.6 | 0.7 | 96.1 | 259.9 | 0 | 48.3 | 0 | 162.795 | 0 | 3065.8
2020-05-22 16:00 | 16:00 | 3030.4 | 793.1 | 1478.834 | 236.1 | 0.7 | 96.1 | 128.8 | 0 | 58 | 0 | 238.766 | 0 | 3030.4
2020-05-22 17:00 | 17:00 | 2991.7 | 793.1 | 1448.91 | 248.6 | 0.7 | 96.1 | 19.6 | 0 | 59.1 | 0 | 325.59 | 0 | 2991.7
2020-05-22 18:00 | 18:00 | 3063.4 | 793.1 | 1448.186 | 248.6 | 0.7 | 96.1 | 0.9 | 0 | 63.4 | 0 | 412.414 | 0 | 3063.4
2020-05-22 19:00 | 19:00 | 2999.1 | 793.1 | 1448.757 | 248.8 | 0.7 | 96.1 | 0 | 0 | 75.2 | 0 | 336.443 | 0 | 2999.1
2020-05-22 20:00 | 20:00 | 2868.5 | 793.1 | 1544.17 | 248.6 | 0.7 | 96.1 | 0 | 0 | 77.3 | 0 | 108.53 | 0 | 2868.5
2020-05-22 21:00 | 21:00 | 2735.5 | 793.1 | 1510 | 248.6 | 0.7 | 96.1 | 0 | 0 | 87 | 0 | 0 | 0 | 2735.5
2020-05-22 22:00 | 22:00 | 2637.8 | 793.1 | 1436.759 | 248.4 | 0.7 | 96.1 | 0 | 0 | 95.6 | 0 | -32.859 | 0 | 2637.8
2020-05-22 23:00 | 23:00 | 2525.5 | 793.1 | 1335.659 | 236.1 | 0.7 | 96.1 | 0 | 0 | 96.7 | 0 | -32.859 | 0 | 2525.5
2020-05-23 | 0:00 | 2352.8 | 793.1 | 1211.356 | 233.6 | 0.7 | 96.1 | 0 | 0 | 134.2 | -134.2 | 17.944 | 0 | 2352.8
2020-05-23 01:00 | 1:00 | 2244.9 | 793.1 | 1209.198 | 233.6 | 0.7 | 96.1 | 0 | 0 | 145 | -145.1 | -87.698 | 0 | 2244.9
2020-05-23 02:00 | 2:00 | 2230.9 | 793.1 | 1208.918 | 233.6 | 0.7 | 96.1 | 0 | 0 | 126.7 | -126.7 | -101.518 | 0 | 2230.9
2020-05-23 03:00 | 3:00 | 2254.8 | 793.1 | 1196.396 | 233.6 | 0.7 | 96.1 | 0 | 0 | 124.6 | -124.6 | -65.096 | 0 | 2254.8
2020-05-23 04:00 | 4:00 | 2247.8 | 793.1 | 1209.256 | 233.6 | 0.7 | 96.1 | 0 | 0 | 114.9 | -114.8 | -85.056 | 0 | 2247.8
2020-05-23 05:00 | 5:00 | 2207.3 | 793.1 | 1208.446 | 233.6 | 0.7 | 96.1 | 44.4 | -36.5 | 98.8 | -98.8 | -132.546 | 0 | 2207.3
2020-05-23 06:00 | 6:00 | 2245.1 | 793.1 | 1196.202 | 236.1 | 0.7 | 96.1 | 193.3 | -158.7 | 88.1 | -88.1 | -111.702 | 0 | 2245.1
2020-05-23 07:00 | 7:00 | 2399.9 | 793.1 | 1238.298 | 236.1 | 0.7 | 96.1 | 388.1 | -318.7 | 90.2 | -90.2 | -33.798 | 0 | 2399.9
2020-05-23 08:00 | 8:00 | 2580.8 | 793.1 | 1205.916 | 228.6 | 0.7 | 96.1 | 530.1 | -435.2 | 91.3 | -91.3 | 161.484 | 0 | 2580.8
2020-05-23 09:00 | 9:00 | 2661.7 | 793.1 | 1213.949 | 228.6 | 0.7 | 96.1 | 650.8 | -500.715 | 102 | -102 | 179.166 | 0 | 2661.7
2020-05-23 10:00 | 10:00 | 2662.1 | 793.1 | 1208.052 | 228.6 | 0.7 | 96.1 | 814 | -416.7 | 94.5 | -90.21 | -66.042 | 0 | 2662.1
2020-05-23 11:00 | 11:00 | 2701.6 | 793.1 | 1211.682 | 228.6 | 0.7 | 96.1 | 909.8 | -465.75 | 80.5 | -80.5 | -72.632 | 0 | 2701.6
2020-05-23 12:00 | 12:00 | 2689.8 | 793.1 | 1210.836 | 228.6 | 0.7 | 96.1 | 969.2 | -496.14 | 74.1 | -74.1 | -112.596 | 0 | 2689.8
2020-05-23 13:00 | 13:00 | 2680.9 | 793.1 | 1210.028 | 228.6 | 0.7 | 96.1 | 926.3 | -474.11 | 64.4 | -64.5 | -99.718 | 0 | 2680.9
2020-05-23 14:00 | 14:00 | 2647.6 | 793.1 | 1208.892 | 228.6 | 0.7 | 96.1 | 800.5 | -409.84 | 52.6 | -52.7 | -70.352 | 0 | 2647.6
2020-05-23 15:00 | 15:00 | 2614.5 | 793.1 | 1191.31 | 228.6 | 0.7 | 96.1 | 614 | -314.32 | 47.3 | -47.2 | 4.91 | 0 | 2614.5
2020-05-23 16:00 | 16:00 | 2624.6 | 793.1 | 1221.102 | 236.1 | 0.7 | 96.1 | 350.6 | -179.51 | 44 | -42.1 | 104.508 | 0 | 2624.6
2020-05-23 17:00 | 17:00 | 2647.2 | 793.1 | 1169.535 | 248.6 | 0.7 | 96.1 | 100.1 | -51.19 | 38.7 | -36.945 | 288.5 | 0 | 2647.2
2020-05-23 18:00 | 18:00 | 2740 | 793.1 | 1169.99 | 248.6 | 0.7 | 96.1 | 4.1 | -2.14 | 43 | -40.95 | 427.5 | 0 | 2740
2020-05-23 19:00 | 19:00 | 2762.8 | 793.1 | 1170.105 | 248.8 | 0.7 | 96.1 | 0 | 0 | 48.3 | -46.105 | 451.8 | 0 | 2762.8
2020-05-23 20:00 | 20:00 | 2647.5 | 793.1 | 1170.465 | 248.6 | 0.7 | 96.1 | 0 | 0 | 58 | -55.465 | 336 | 0 | 2647.5
2020-05-23 21:00 | 21:00 | 2524.5 | 793.1 | 1170.415 | 248.6 | 0.7 | 96.1 | 0 | 0 | 56.9 | -54.415 | 213.1 | 0 | 2524.5
2020-05-23 22:00 | 22:00 | 2420.7 | 793.1 | 1170.515 | 248.4 | 0.7 | 96.1 | 0 | 0 | 59.1 | -56.515 | 109.3 | 0 | 2420.7
2020-05-23 23:00 | 23:00 | 2329.5 | 793.1 | 1212.965 | 236.1 | 0.7 | 96.1 | 0 | 0 | 64.4 | -61.575 | -12.29 | 0 | 2329.5
2020-05-24 | 0:00 | 2193.2 | 793.1 | 1225.464 | 233.6 | 0.7 | 96.1 | 0 | 0 | 69.8 | -64.4 | -161.164 | 0 | 2193.2
2020-05-24 01:00 | 1:00 | 2101.8 | 793.1 | 1206.336 | 233.6 | 0.7 | 96.1 | 0 | 0 | 68.7 | -63.4 | -233.336 | 0 | 2101.8
2020-05-24 02:00 | 2:00 | 2097.7 | 793.1 | 1206.834 | 233.6 | 0.7 | 96.1 | 0 | 0 | 75.2 | -69.98 | -237.854 | 0 | 2097.7
2020-05-24 03:00 | 3:00 | 2129.8 | 793.1 | 1193.896 | 233.6 | 0.7 | 96.1 | 0 | 0 | 67.7 | -62.5 | -192.796 | 0 | 2129.8
2020-05-24 04:00 | 4:00 | 2120.2 | 793.1 | 1207.184 | 233.6 | 0.7 | 96.1 | 0 | 0 | 62.3 | -57.98 | -214.804 | 0 | 2120.2
2020-05-24 05:00 | 5:00 | 2037.4 | 793.1 | 1222.478 | 233.6 | 0.7 | 96.1 | 56.4 | -25.03 | 52.6 | -52.7 | -339.848 | 0 | 2037.4
2020-05-24 06:00 | 6:00 | 2030.2 | 793.1 | 1205.444 | 236.1 | 0.7 | 96.1 | 304.5 | -153.24 | 53.7 | -53.7 | -452.504 | 0 | 2030.2
2020-05-24 07:00 | 7:00 | 2140.5 | 793.1 | 1214.6 | 236.1 | 0.7 | 96.1 | 636.2 | -331.09 | 53.7 | -53.7 | -505.21 | 0 | 2140.5
2020-05-24 08:00 | 8:00 | 2323.7 | 793.1 | 1204.964 | 228.6 | 0.7 | 96.1 | 906.5 | -471.69 | 43 | -42.9 | -434.674 | 0 | 2323.7
2020-05-24 09:00 | 9:00 | 2476.4 | 793.1 | 1214.958 | 228.6 | 0.7 | 96.1 | 1059.7 | -551.43 | 44 | -44.1 | -365.228 | 0 | 2476.4
2020-05-24 10:00 | 10:00 | 2529.6 | 793.1 | 1229.692 | 228.6 | 0.7 | 96.1 | 1139 | -139.4 | 54.8 | -50.6 | -822.392 | 0 | 2529.6
2020-05-24 11:00 | 11:00 | 2587 | 793.1 | 1208.04 | 228.6 | 0.7 | 96.1 | 1166.1 | 0 | 62.3 | 0 | -967.94 | 0 | 2587
2020-05-24 12:00 | 12:00 | 2589.8 | 793.1 | 1208.096 | 228.6 | 0.7 | 96.1 | 1110.2 | 0 | 88.1 | 0 | -935.096 | 0 | 2589.8
2020-05-24 13:00 | 13:00 | 2541.5 | 793.1 | 1207.13 | 228.6 | 0.7 | 96.1 | 1020.7 | 0 | 105.2 | 0 | -910.03 | 0 | 2541.5
2020-05-24 14:00 | 14:00 | 2503 | 793.1 | 1206.36 | 228.6 | 0.7 | 96.1 | 868.4 | 0 | 123.5 | 0 | -813.76 | 0 | 2503
2020-05-24 15:00 | 15:00 | 2510.1 | 793.1 | 1204.502 | 228.6 | 0.7 | 96.1 | 661.8 | 0 | 127.8 | 0 | -602.502 | 0 | 2510.1
2020-05-24 16:00 | 16:00 | 2535.5 | 793.1 | 1219.01 | 236.1 | 0.7 | 96.1 | 388.4 | 0 | 127.8 | 0 | -325.71 | 0 | 2535.5
2020-05-24 17:00 | 17:00 | 2617.7 | 793.1 | 1168.6 | 248.6 | 0.7 | 96.1 | 129.7 | 0 | 119.2 | 0 | 61.7 | 0 | 2617.7
2020-05-24 18:00 | 18:00 | 2713.7 | 793.1 | 1168.6 | 248.6 | 0.7 | 96.1 | 4.2 | 0 | 116 | 0 | 286.4 | 0 | 2713.7
2020-05-24 19:00 | 19:00 | 2756.1 | 793.1 | 1168.6 | 248.8 | 0.7 | 96.1 | 0 | 0 | 123.5 | 0 | 325.3 | 0 | 2756.1
2020-05-24 20:00 | 20:00 | 2646.3 | 793.1 | 1168.6 | 248.6 | 0.7 | 96.1 | 0 | 0 | 127.8 | 0 | 211.4 | 0 | 2646.3
2020-05-24 21:00 | 21:00 | 2525.1 | 793.1 | 1168.6 | 248.6 | 0.7 | 96.1 | 0 | 0 | 122.4 | 0 | 95.6 | 0 | 2525.1
2020-05-24 22:00 | 22:00 | 2411.7 | 793.1 | 1212.534 | 248.4 | 0.7 | 96.1 | 0 | 0 | 116 | 0 | -55.134 | 0 | 2411.7
2020-05-24 23:00 | 23:00 | 2306.1 | 793.1 | 1236.422 | 236.1 | 0.7 | 96.1 | 0 | 0 | 111.7 | 0 | -168.022 | 0 | 2306.1
2020-05-25 | 0:00 | 2166.7 | 793.1 | 1210.109 | 233.6 | 0.7 | 96.1 | 0 | 0 | 113.8 | -77.475 | -203.234 | 0 | 2166.7
2020-05-25 01:00 | 1:00 | 2079 | 793.1 | 1205.88 | 233.6 | 0.7 | 96.1 | 0 | 0 | 109.5 | 0 | -359.88 | 0 | 2079
2020-05-25 02:00 | 2:00 | 2085.3 | 793.1 | 1206.006 | 233.6 | 0.7 | 96.1 | 0 | 0 | 91.3 | 0 | -335.506 | 0 | 2085.3
2020-05-25 03:00 | 3:00 | 2126.9 | 793.1 | 1206.838 | 233.6 | 0.7 | 96.1 | 0 | 0 | 77.3 | 0 | -280.738 | 0 | 2126.9
2020-05-25 04:00 | 4:00 | 2139.7 | 793.1 | 1207.094 | 233.6 | 0.7 | 96.1 | 0 | 0 | 76.2 | 0 | -267.094 | 0 | 2139.7
2020-05-25 05:00 | 5:00 | 2108.5 | 793.1 | 1206.47 | 233.6 | 0.7 | 96.1 | 51.9 | 0 | 67.7 | 0 | -341.07 | 0 | 2108.5
2020-05-25 06:00 | 6:00 | 2238.7 | 793.1 | 1209.074 | 236.1 | 0.7 | 96.1 | 289.7 | 0 | 58 | 0 | -444.074 | 0 | 2238.7
2020-05-25 07:00 | 7:00 | 2493.7 | 793.1 | 1218.174 | 236.1 | 0.7 | 96.1 | 611.4 | 0 | 38.7 | 0 | -500.574 | 0 | 2493.7
2020-05-25 08:00 | 8:00 | 2933.8 | 793.1 | 1226.976 | 228.6 | 0.7 | 96.1 | 892.7 | 0 | 31.1 | 0 | -335.476 | 0 | 2933.8
2020-05-25 09:00 | 9:00 | 3207 | 793.1 | 1260.44 | 228.6 | 0.7 | 96.1 | 1005.6 | 0 | 34.4 | 0 | -211.94 | 0 | 3207
2020-05-25 10:00 | 10:00 | 3247.3 | 793.1 | 1281.246 | 228.6 | 0.7 | 96.1 | 1123.3 | 0 | 37.6 | 0 | -313.346 | 0 | 3247.3
2020-05-25 11:00 | 11:00 | 3308.2 | 793.1 | 1282.464 | 228.6 | 0.7 | 96.1 | 1263.6 | 0 | 39.7 | 0 | -396.064 | 0 | 3308.2
2020-05-25 12:00 | 12:00 | 3274.4 | 793.1 | 1281.788 | 228.6 | 0.7 | 96.1 | 1309.6 | 0 | 39.7 | 0 | -475.188 | 0 | 3274.4
2020-05-25 13:00 | 13:00 | 3407.9 | 793.1 | 1332.458 | 228.6 | 0.7 | 96.1 | 1145.3 | 0 | 40.8 | 0 | -229.158 | 0 | 3407.9
2020-05-25 14:00 | 14:00 | 3316.9 | 793.1 | 1318.223 | 228.6 | 0.7 | 96.1 | 746 | 0 | 36.5 | 0 | 97.677 | 0 | 3316.9
2020-05-25 15:00 | 15:00 | 3193 | 793.1 | 1316.134 | 228.6 | 0.7 | 96.1 | 487.4 | 0 | 32.2 | 0 | 238.766 | 0 | 3193
2020-05-25 16:00 | 16:00 | 3230.3 | 793.1 | 1293.427 | 236.1 | 0.7 | 96.1 | 333.7 | 0 | 32.2 | 0 | 444.973 | 0 | 3230.3
2020-05-25 17:00 | 17:00 | 3074.8 | 793.1 | 1301.703 | 248.6 | 0.7 | 96.1 | 72.7 | 0 | 30.1 | 0 | 531.797 | 0 | 3074.8
2020-05-25 18:00 | 18:00 | 3103.5 | 793.1 | 1298.926 | 248.6 | 0.7 | 96.1 | 1.2 | 0 | 35.4 | 0 | 629.474 | 0 | 3103.5
2020-05-25 19:00 | 19:00 | 3062.7 | 793.1 | 1298.238 | 248.8 | 0.7 | 96.1 | 0 | 0 | 39.7 | 0 | 586.062 | 0 | 3062.7
2020-05-25 20:00 | 20:00 | 2894.9 | 793.1 | 1298.886 | 248.6 | 0.7 | 96.1 | 0 | 0 | 45.1 | 0 | 412.414 | 0 | 2894.9
2020-05-25 21:00 | 21:00 | 2756.6 | 793.1 | 1294.022 | 248.6 | 0.7 | 96.1 | 0 | 0 | 41.9 | 0 | 282.178 | 0 | 2756.6
2020-05-25 22:00 | 22:00 | 2656.9 | 793.1 | 1298.752 | 248.4 | 0.7 | 96.1 | 0 | 0 | 46.2 | 0 | 173.648 | 0 | 2656.9
2020-05-25 23:00 | 23:00 | 2530.8 | 793.1 | 1314.088 | 236.1 | 0.7 | 96.1 | 0 | 0 | 47.3 | 0 | 43.412 | 0 | 2530.8
2020-05-26 | 0:00 | 2355.9 | 793.1 | 1261.618 | 233.6 | 0.7 | 96.1 | 0 | 0 | 36.5 | 0 | -65.718 | 0 | 2355.9
2020-05-26 01:00 | 1:00 | 2242 | 793.1 | 1257.248 | 233.6 | 0.7 | 96.1 | 0 | 0 | 36.5 | 0 | -175.248 | 0 | 2242
2020-05-26 02:00 | 2:00 | 2237.6 | 793.1 | 1257.148 | 233.6 | 0.7 | 96.1 | 0 | 0 | 32.2 | 0 | -175.248 | 0 | 2237.6
2020-05-26 03:00 | 3:00 | 2270.6 | 793.1 | 1258.136 | 233.6 | 0.7 | 96.1 | 0 | 0 | 20.4 | 0 | -131.436 | 0 | 2270.6
2020-05-26 04:00 | 4:00 | 2282.1 | 793.1 | 1261.783 | 233.6 | 0.7 | 96.1 | 0.1 | 0 | 17.2 | 0 | -120.483 | 0 | 2282.1
2020-05-26 05:00 | 5:00 | 2288 | 793.1 | 1268.942 | 233.6 | 0.7 | 96.1 | 37.1 | 0 | 11.8 | 0 | -153.342 | 0 | 2288
2020-05-26 06:00 | 6:00 | 2439.5 | 793.1 | 1267.589 | 236.1 | 0.7 | 96.1 | 176.5 | 0 | 11.8 | 0 | -142.389 | 0 | 2439.5
2020-05-26 07:00 | 7:00 | 2670.7 | 793.1 | 1346.442 | 236.1 | 0.7 | 96.1 | 341.9 | 0 | 9.7 | 0 | -153.342 | 0 | 2670.7
2020-05-26 08:00 | 8:00 | 3010.2 | 793.1 | 1446.695 | 228.6 | 0.7 | 96.1 | 601.8 | 0 | 7.5 | 0 | -164.295 | 0 | 3010.2
2020-05-26 09:00 | 9:00 | 3243.2 | 793.1 | 1399.164 | 228.6 | 0.7 | 96.1 | 764.3 | 0 | 5.4 | 0 | -44.164 | 0 | 3243.2
2020-05-26 10:00 | 10:00 | 3320.1 | 793.1 | 1388.365 | 228.6 | 0.7 | 96.1 | 859.4 | 0 | 8.6 | 0 | -54.765 | 0 | 3320.1
2020-05-26 11:00 | 11:00 | 3379.5 | 793.1 | 1328.582 | 228.6 | 0.7 | 96.1 | 852.3 | 0 | 15 | 0 | 65.118 | 0 | 3379.5
2020-05-26 12:00 | 12:00 | 3251.5 | 793.1 | 1353.9 | 228.6 | 0.7 | 96.1 | 760.8 | 0 | 18.3 | 0 | 0 | 0 | 3251.5
2020-05-26 13:00 | 13:00 | 3388.8 | 793.1 | 1336.516 | 228.6 | 0.7 | 96.1 | 611.6 | 0 | 18.3 | 0 | 303.884 | 0 | 3388.8
2020-05-26 14:00 | 14:00 | 3372.3 | 793.1 | 1289.6901 | 228.6 | 0.7 | 96.1 | 376.6 | 0 | 24.7 | 0 | 562.8099 | 0 | 3372.3
2020-05-26 15:00 | 15:00 | 3328.4 | 793.1 | 1296.855 | 228.6 | 0.7 | 96.1 | 179.7 | 0 | 27.9 | 0 | 705.445 | 0 | 3328.4
2020-05-26 16:00 | 16:00 | 3302.7 | 793.1 | 1316.184 | 236.1 | 0.7 | 96.1 | 52.3 | 0 | 26.8 | 0 | 781.416 | 0 | 3302.7
2020-05-26 17:00 | 17:00 | 3248.1 | 793.1 | 1314.843 | 248.6 | 0.7 | 96.1 | 15.8 | 0 | 30.1 | 0 | 748.857 | 0 | 3248.1
2020-05-26 18:00 | 18:00 | 3225.2 | 793.1 | 1307.796 | 248.6 | 0.7 | 96.1 | 1.2 | 0 | 39.7 | 0 | 738.004 | 0 | 3225.2
2020-05-26 19:00 | 19:00 | 3108.2 | 793.1 | 1311.232 | 248.8 | 0.7 | 96.1 | 0 | 0 | 50.5 | 0 | 607.768 | 0 | 3108.2
2020-05-26 20:00 | 20:00 | 2949.2 | 793.1 | 1305.627 | 248.6 | 0.7 | 96.1 | 0 | 0 | 60.1 | 0 | 444.973 | 0 | 2949.2
2020-05-26 21:00 | 21:00 | 2810.7 | 793.1 | 1303.916 | 248.6 | 0.7 | 96.1 | 0 | 0 | 64.4 | 0 | 303.884 | 0 | 2810.7
2020-05-26 22:00 | 22:00 | 2697.7 | 793.1 | 1303.999 | 248.4 | 0.7 | 96.1 | 0 | 0 | 70.9 | 0 | 184.501 | 0 | 2697.7
2020-05-26 23:00 | 23:00 | 2563.1 | 793.1 | 1311.882 | 236.1 | 0.7 | 96.1 | 0 | 0 | 60.1 | 0 | 65.118 | 0 | 2563.1
2020-05-27 | 0:00 | 2380.2 | 793.1 | 1267.465 | 233.6 | 0.7 | 96.1 | 0 | 0 | 44 | 0 | -54.765 | 0 | 2380.2
2020-05-27 01:00 | 1:00 | 2263.4 | 793.1 | 1264.495 | 233.6 | 0.7 | 96.1 | 0 | 0 | 39.7 | 0 | -164.295 | 0 | 2263.4
2020-05-27 02:00 | 2:00 | 2252.1 | 793.1 | 1260.848 | 233.6 | 0.7 | 96.1 | 0 | 0 | 43 | 0 | -175.248 | 0 | 2252.1
2020-05-27 03:00 | 3:00 | 2280 | 793.1 | 1267.942 | 233.6 | 0.7 | 96.1 | 0 | 0 | 41.9 | 0 | -153.342 | 0 | 2280
2020-05-27 04:00 | 4:00 | 2294.9 | 793.1 | 1266.489 | 233.6 | 0.7 | 96.1 | 0 | 0 | 47.3 | 0 | -142.389 | 0 | 2294.9
2020-05-27 05:00 | 5:00 | 2293.6 | 793.1 | 1264.048 | 233.6 | 0.7 | 96.1 | 24.4 | 0 | 56.9 | 0 | -175.248 | 0 | 2293.6
2020-05-27 06:00 | 6:00 | 2416.2 | 793.1 | 1266.601 | 236.1 | 0.7 | 96.1 | 151.8 | 0 | 58 | 0 | -186.201 | 0 | 2416.2
2020-05-27 07:00 | 7:00 | 2620.9 | 793.1 | 1275.366 | 236.1 | 0.7 | 96.1 | 403.6 | 0 | 56.9 | 0 | -240.966 | 0 | 2620.9
2020-05-27 08:00 | 8:00 | 2935.8 | 793.1 | 1277.907 | 228.6 | 0.7 | 96.1 | 694.9 | 0 | 52.6 | 0 | -208.107 | 0 | 2935.8
2020-05-27 09:00 | 9:00 | 3173 | 793.1 | 1317.584 | 228.6 | 0.7 | 96.1 | 994.2 | 0 | 49.4 | 0 | -306.684 | 0 | 3173
2020-05-27 10:00 | 10:00 | 3285.2 | 793.1 | 1327.167 | 228.6 | 0.7 | 96.1 | 1211.9 | 0 | 54.8 | 0 | -427.167 | 0 | 3285.2
2020-05-27 11:00 | 11:00 | 3381.3 | 793.1 | 1367.573 | 228.6 | 0.7 | 96.1 | 1276.6 | 0 | 67.7 | 0 | -449.073 | 0 | 3381.3
2020-05-27 12:00 | 12:00 | 3278.6 | 793.1 | 1363.438 | 228.6 | 0.7 | 96.1 | 1208.1 | 0 | 92.4 | 0 | -503.838 | 0 | 3278.6
2020-05-27 13:00 | 13:00 | 3402.8 | 793.1 | 1373.431 | 228.6 | 0.7 | 96.1 | 1096 | 0 | 110.6 | 0 | -295.731 | 0 | 3402.8
2020-05-27 14:00 | 14:00 | 3381.9 | 793.1 | 1432.201 | 228.6 | 0.7 | 96.1 | 892.8 | 0 | 124.6 | 0 | -186.201 | 0 | 3381.9
2020-05-27 15:00 | 15:00 | 3338 | 793.1 | 1341.488 | 228.6 | 0.7 | 96.1 | 695 | 0 | 139.6 | 0 | 43.412 | 0 | 3338
2020-05-27 16:00 | 16:00 | 3356.8 | 793.1 | 1314.104 | 236.1 | 0.7 | 96.1 | 424.4 | 0 | 145 | 0 | 347.296 | 0 | 3356.8
2020-05-27 17:00 | 17:00 | 3229.5 | 793.1 | 1252.291 | 248.6 | 0.7 | 96.1 | 129.3 | 0 | 134.2 | 0 | 575.209 | 0 | 3229.5
2020-05-27 18:00 | 18:00 | 3200.6 | 793.1 | 1230.22 | 248.6 | 0.7 | 96.1 | 4.6 | 0 | 176.1 | 0 | 651.18 | 0 | 3200.6
2020-05-27 19:00 | 19:00 | 3153.6 | 793.1 | 1253.303 | 248.8 | 0.7 | 96.1 | 0 | 0 | 229.8 | 0 | 531.797 | 0 | 3153.6
2020-05-27 20:00 | 20:00 | 2989 | 793.1 | 1250.751 | 248.6 | 0.7 | 96.1 | 0 | 0 | 241.6 | 0 | 358.149 | 0 | 2989
2020-05-27 21:00 | 21:00 | 2845 | 793.1 | 1254.034 | 248.6 | 0.7 | 96.1 | 0 | 0 | 213.7 | 0 | 238.766 | 0 | 2845
2020-05-27 22:00 | 22:00 | 2716.1 | 793.1 | 1315.288 | 248.4 | 0.7 | 96.1 | 0 | 0 | 219.1 | 0 | 43.412 | 0 | 2716.1
2020-05-27 23:00 | 23:00 | 2568.9 | 793.1 | 1315.724 | 236.1 | 0.7 | 96.1 | 0 | 0 | 214.8 | 0 | -87.624 | 0 | 2568.9
2020-05-28 | 0:00 | 2377.1 | 793.1 | 1257.013 | 233.6 | 0.7 | 96.1 | 0 | 0 | 226.6 | 0 | -230.013 | 0 | 2377.1
2020-05-28 01:00 | 1:00 | 2252.2 | 793.1 | 1210.037 | 233.6 | 0.7 | 96.1 | 0 | 0 | 236.3 | 0 | -317.637 | 0 | 2252.2
2020-05-28 02:00 | 2:00 | 2232.1 | 793.1 | 1212.943 | 233.6 | 0.7 | 96.1 | 0 | 0 | 235.2 | 0 | -339.543 | 0 | 2232.1
2020-05-28 03:00 | 3:00 | 2260.1 | 793.1 | 1211.537 | 233.6 | 0.7 | 96.1 | 0 | 0 | 242.7 | 0 | -317.637 | 0 | 2260.1
2020-05-28 04:00 | 4:00 | 2260.4 | 793.1 | 1210.484 | 233.6 | 0.7 | 96.1 | 0.1 | 0 | 233 | 0 | -306.684 | 0 | 2260.4
2020-05-28 05:00 | 5:00 | 2215.5 | 793.1 | 1218.902 | 233.6 | 0.7 | 96.1 | 58.6 | 0 | 186.9 | 0 | -372.402 | 0 | 2215.5
2020-05-28 06:00 | 6:00 | 2331.6 | 793.1 | 1214.114 | 236.1 | 0.7 | 96.1 | 268.1 | 0 | 139.6 | 0 | -416.214 | 0 | 2331.6
2020-05-28 07:00 | 7:00 | 2537.9 | 793.1 | 1220.732 | 236.1 | 0.7 | 96.1 | 570 | 0 | 103.1 | 0 | -481.932 | 0 | 2537.9
2020-05-28 08:00 | 8:00 | 2910.6 | 793.1 | 1232.908 | 228.6 | 0.7 | 96.1 | 866.5 | 0 | 87 | 0 | -394.308 | 0 | 2910.6
2020-05-28 09:00 | 9:00 | 3155.7 | 793.1 | 1260.455 | 228.6 | 0.7 | 96.1 | 1082.8 | 0 | 77.3 | 0 | -383.355 | 0 | 3155.7
2020-05-28 10:00 | 10:00 | 3222.7 | 793.1 | 1282.497 | 228.6 | 0.7 | 96.1 | 1281.1 | 0 | 77.3 | 0 | -536.697 | 0 | 3222.7
2020-05-28 11:00 | 11:00 | 3320.6 | 793.1 | 1293.356 | 228.6 | 0.7 | 96.1 | 1407.4 | 0 | 70.9 | 0 | -569.556 | 0 | 3320.6
2020-05-28 12:00 | 12:00 | 3236.6 | 793.1 | 1285.362 | 228.6 | 0.7 | 96.1 | 1364.1 | 0 | 60.1 | 0 | -591.462 | 0 | 3236.6
2020-05-28 13:00 | 13:00 | 3326.3 | 793.1 | 1285.002 | 228.6 | 0.7 | 96.1 | 1239.4 | 0 | 55.8 | 0 | -372.402 | 0 | 3326.3
2020-05-28 14:00 | 14:00 | 3303.4 | 793.1 | 1289.536 | 228.6 | 0.7 | 96.1 | 974.2 | 0 | 52.6 | 0 | -131.436 | 0 | 3303.4
2020-05-28 15:00 | 15:00 | 3242.2 | 793.1 | 1250.511 | 228.6 | 0.7 | 96.1 | 684.8 | 0 | 47.3 | 0 | 141.089 | 0 | 3242.2
2020-05-28 16:00 | 16:00 | 3246.3 | 793.1 | 1228.062 | 236.1 | 0.7 | 96.1 | 354.3 | 0 | 38.7 | 0 | 499.238 | 0 | 3246.3
2020-05-28 17:00 | 17:00 | 3150.2 | 793.1 | 1238.32 | 248.6 | 0.7 | 96.1 | 88.9 | 0 | 33.3 | 0 | 651.18 | 0 | 3150.2
2020-05-28 18:00 | 18:00 | 3110.7 | 793.1 | 1236.355 | 248.6 | 0.7 | 96.1 | 4.6 | 0 | 25.8 | 0 | 705.445 | 0 | 3110.7
2020-05-28 19:00 | 19:00 | 3022.5 | 793.1 | 1229.626 | 248.8 | 0.7 | 96.1 | 0 | 0 | 24.7 | 0 | 629.474 | 0 | 3022.5
2020-05-28 20:00 | 20:00 | 2867.9 | 793.1 | 1233.721 | 248.6 | 0.7 | 96.1 | 0 | 0 | 29 | 0 | 466.679 | 0 | 2867.9
2020-05-28 21:00 | 21:00 | 2722 | 793.1 | 1230.063 | 248.6 | 0.7 | 96.1 | 0 | 0 | 38.7 | 0 | 314.737 | 0 | 2722
2020-05-28 22:00 | 22:00 | 2615.8 | 793.1 | 1225.246 | 248.4 | 0.7 | 96.1 | 0 | 0 | 56.9 | 0 | 195.354 | 0 | 2615.8
2020-05-28 23:00 | 23:00 | 2490 | 793.1 | 1246.335 | 236.1 | 0.7 | 96.1 | 0 | 0 | 63.4 | 0 | 54.265 | 0 | 2490
2020-05-29 | 0:00 | 2314.8 | 793.1 | 1221.177 | 233.6 | 0.7 | 96.1 | 0 | 0 | 68.7 | 0 | -98.577 | 0 | 2314.8
2020-05-29 01:00 | 1:00 | 2197.4 | 793.1 | 1216.76 | 233.6 | 0.7 | 96.1 | 0 | 0 | 76.2 | 0 | -219.06 | 0 | 2197.4
2020-05-29 02:00 | 2:00 | 2190.4 | 793.1 | 1216.16 | 233.6 | 0.7 | 96.1 | 0 | 0 | 69.8 | 0 | -219.06 | 0 | 2190.4
2020-05-29 03:00 | 3:00 | 2230.4 | 793.1 | 1218.748 | 233.6 | 0.7 | 96.1 | 0 | 0 | 63.4 | 0 | -175.248 | 0 | 2230.4
2020-05-29 04:00 | 4:00 | 2226.4 | 793.1 | 1211.701 | 233.6 | 0.7 | 96.1 | 0.1 | 0 | 77.3 | 0 | -186.201 | 0 | 2226.4
2020-05-29 05:00 | 5:00 | 2211.7 | 793.1 | 1213.784 | 233.6 | 0.7 | 96.1 | 85.5 | 0 | 95.6 | 0 | -306.684 | 0 | 2211.7
2020-05-29 06:00 | 6:00 | 2304.4 | 793.1 | 1216.291 | 236.1 | 0.7 | 96.1 | 389.9 | 0 | 87 | 0 | -514.791 | 0 | 2304.4
2020-05-29 07:00 | 7:00 | 2489 | 793.1 | 1225.592 | 236.1 | 0.7 | 96.1 | 758.9 | 0 | 79.5 | 0 | -700.992 | 0 | 2489
2020-05-29 08:00 | 8:00 | 2822.8 | 793.1 | 1227.686 | 228.6 | 0.7 | 96.1 | 1089.1 | 0 | 66.6 | 0 | -679.086 | 0 | 2822.8
2020-05-29 09:00 | 9:00 | 3099.3 | 793.1 | 1266.586 | 228.6 | 0.7 | 96.1 | 1327.8 | 0 | 65.5 | 0 | -679.086 | 0 | 3099.3
2020-05-29 10:00 | 10:00 | 3219.4 | 793.1 | 1288.398 | 228.6 | 0.7 | 96.1 | 1467.7 | 0 | 67.7 | 0 | -722.898 | 0 | 3219.4
2020-05-29 11:00 | 11:00 | 3308.8 | 793.1 | 1292.786 | 228.6 | 0.7 | 96.1 | 1511.1 | 0 | 65.5 | 0 | -679.086 | 0 | 3308.8
2020-05-29 12:00 | 12:00 | 3251.4 | 793.1 | 1287.78 | 228.6 | 0.7 | 96.1 | 1444.3 | 0 | 58 | 0 | -657.18 | 0 | 3251.4
2020-05-29 13:00 | 13:00 | 3332.3 | 793.1 | 1287.161 | 228.6 | 0.7 | 96.1 | 1281.4 | 0 | 50.5 | 0 | -405.261 | 0 | 3332.3
2020-05-29 14:00 | 14:00 | 3324.3 | 793.1 | 1282.795 | 228.6 | 0.7 | 96.1 | 1039 | 0 | 48.3 | 0 | -164.295 | 0 | 3324.3
2020-05-29 15:00 | 15:00 | 3255.8 | 793.1 | 1250.97 | 228.6 | 0.7 | 96.1 | 732.7 | 0 | 45.1 | 0 | 108.53 | 0 | 3255.8
2020-05-29 16:00 | 16:00 | 3225.7 | 793.1 | 1230.639 | 236.1 | 0.7 | 96.1 | 426.7 | 0 | 40.8 | 0 | 401.561 | 0 | 3225.7
2020-05-29 17:00 | 17:00 | 3137.2 | 793.1 | 1238.591 | 248.6 | 0.7 | 96.1 | 148.4 | 0 | 36.5 | 0 | 575.209 | 0 | 3137.2
2020-05-29 18:00 | 18:00 | 3078.1 | 793.1 | 1230.214 | 248.6 | 0.7 | 96.1 | 4.3 | 0 | 32.2 | 0 | 672.886 | 0 | 3078.1
2020-05-29 19:00 | 19:00 | 3039.8 | 793.1 | 1235.126 | 248.8 | 0.7 | 96.1 | 0 | 0 | 36.5 | 0 | 629.474 | 0 | 3039.8
2020-05-29 20:00 | 20:00 | 2885.7 | 793.1 | 1234.268 | 248.6 | 0.7 | 96.1 | 0 | 0 | 35.4 | 0 | 477.532 | 0 | 2885.7
2020-05-29 21:00 | 21:00 | 2746.4 | 793.1 | 1236.057 | 248.6 | 0.7 | 96.1 | 0 | 0 | 35.4 | 0 | 336.443 | 0 | 2746.4
2020-05-29 22:00 | 22:00 | 2650.1 | 793.1 | 1227.781 | 248.4 | 0.7 | 96.1 | 0 | 0 | 34.4 | 0 | 249.619 | 0 | 2650.1
2020-05-29 23:00 | 23:00 | 2524.7 | 793.1 | 1229.764 | 236.1 | 0.7 | 96.1 | 0 | 0 | 38.7 | 0 | 130.236 | 0 | 2524.7
2020-05-30 | 0:00 | 2342.3 | 793.1 | 1259.866 | 233.6 | 0.7 | 96.1 | 0 | 0 | 44 | -41.42 | -43.646 | 0 | 2342.3
2020-05-30 01:00 | 1:00 | 2218.5 | 793.1 | 1257.36 | 233.6 | 0.7 | 96.1 | 0 | 0 | 43 | -40.29 | -165.07 | 0 | 2218.5
2020-05-30 02:00 | 2:00 | 2197.8 | 793.1 | 1256.886 | 233.6 | 0.7 | 96.1 | 0 | 0 | 40.8 | -38.23 | -185.156 | 0 | 2197.8
2020-05-30 03:00 | 3:00 | 2220.2 | 793.1 | 1257.394 | 233.6 | 0.7 | 96.1 | 0 | 0 | 43 | -40.29 | -163.404 | 0 | 2220.2
2020-05-30 04:00 | 4:00 | 2196.3 | 793.1 | 1243.811 | 233.6 | 0.7 | 96.1 | 0.1 | 0 | 36.5 | -34.185 | -173.426 | 0 | 2196.3
2020-05-30 05:00 | 5:00 | 2126.5 | 793.1 | 1255.125 | 233.6 | 0.7 | 96.1 | 80.6 | -40.115 | 26.8 | -26.38 | -293.03 | 0 | 2126.5
2020-05-30 06:00 | 6:00 | 2148.4 | 793.1 | 1256.468 | 236.1 | 0.7 | 96.1 | 375.4 | -193.3 | 19.3 | -19 | -416.468 | 0 | 2148.4
2020-05-30 07:00 | 7:00 | 2258.9 | 793.1 | 1258.358 | 236.1 | 0.7 | 96.1 | 742.6 | -382.5 | 14 | -13.78 | -485.778 | 0 | 2258.9
2020-05-30 08:00 | 8:00 | 2490.4 | 793.1 | 1248.908 | 228.6 | 0.7 | 96.1 | 1058.2 | -545 | 12.9 | -12.7 | -390.408 | 0 | 2490.4
2020-05-30 09:00 | 9:00 | 2700.8 | 793.1 | 1257.276 | 228.6 | 0.7 | 96.1 | 1287.8 | -663.2 | 16.1 | -15.76 | -299.916 | 0 | 2700.8
2020-05-30 10:00 | 10:00 | 2831.4 | 793.1 | 1259.808 | 228.6 | 0.7 | 96.1 | 1426.9 | -734.9 | 14 | -13.78 | -239.128 | 0 | 2831.4
2020-05-30 11:00 | 11:00 | 2904.1 | 793.1 | 1261.422 | 228.6 | 0.7 | 96.1 | 1466.6 | -755.3 | 17.2 | -16.94 | -187.382 | 0 | 2904.1
2020-05-30 12:00 | 12:00 | 2915.4 | 793.1 | 1267.558 | 228.6 | 0.7 | 96.1 | 1412 | -472.95 | 19.3 | -19 | -410.008 | 0 | 2915.4
2020-05-30 13:00 | 13:00 | 2904.7 | 793.1 | 1260.394 | 228.6 | 0.7 | 96.1 | 1234 | 0 | 19.3 | 0 | -727.494 | 0 | 2904.7
2020-05-30 14:00 | 14:00 | 2848.8 | 793.1 | 1259.276 | 228.6 | 0.7 | 96.1 | 970.2 | 0 | 27.9 | 0 | -527.076 | 0 | 2848.8
2020-05-30 15:00 | 15:00 | 2780.8 | 793.1 | 1257.916 | 228.6 | 0.7 | 96.1 | 678.4 | 0 | 33.3 | 0 | -307.316 | 0 | 2780.8
2020-05-30 16:00 | 16:00 | 2756.7 | 793.1 | 1216.6 | 236.1 | 0.7 | 96.1 | 362.6 | 0 | 44 | 0 | 7.5 | 0 | 2756.7
2020-05-30 17:00 | 17:00 | 2758.9 | 793.1 | 1216.6 | 248.6 | 0.7 | 96.1 | 95.9 | 0 | 48.3 | 0 | 259.6 | 0 | 2758.9
2020-05-30 18:00 | 18:00 | 2842.4 | 793.1 | 1216.6 | 248.6 | 0.7 | 96.1 | 2.4 | 0 | 60.1 | 0 | 424.8 | 0 | 2842.4
2020-05-30 19:00 | 19:00 | 2868.9 | 793.1 | 1216.6 | 248.8 | 0.7 | 96.1 | 0 | 0 | 77.3 | 0 | 436.3 | 0 | 2868.9
2020-05-30 20:00 | 20:00 | 2756.7 | 793.1 | 1216.6 | 248.6 | 0.7 | 96.1 | 0 | 0 | 84.8 | 0 | 316.8 | 0 | 2756.7
2020-05-30 21:00 | 21:00 | 2612.6 | 793.1 | 1216.6 | 248.6 | 0.7 | 96.1 | 0 | 0 | 87 | 0 | 170.5 | 0 | 2612.6
2020-05-30 22:00 | 22:00 | 2504.2 | 793.1 | 1216.6 | 248.4 | 0.7 | 96.1 | 0 | 0 | 82.7 | 0 | 66.6 | 0 | 2504.2
2020-05-30 23:00 | 23:00 | 2398.1 | 793.1 | 1264.262 | 236.1 | 0.7 | 96.1 | 0 | 0 | 76.2 | 0 | -68.362 | 0 | 2398.1
2020-05-31 | 0:00 | 2234 | 793.1 | 1257.39 | 233.6 | 0.7 | 96.1 | 0 | 0 | 53.7 | -50.01 | -150.58 | 0 | 2234
2020-05-31 01:00 | 1:00 | 2119.9 | 793.1 | 1255.058 | 233.6 | 0.7 | 96.1 | 0 | 0 | 47.3 | -43.96 | -261.998 | 0 | 2119.9
2020-05-31 02:00 | 2:00 | 2106.5 | 793.1 | 1254.43 | 233.6 | 0.7 | 96.1 | 0 | 0 | 41.9 | -38.6 | -274.73 | 0 | 2106.5
2020-05-31 03:00 | 3:00 | 2133.4 | 793.1 | 1254.968 | 233.6 | 0.7 | 96.1 | 0 | 0 | 37.6 | -34.7 | -247.968 | 0 | 2133.4
2020-05-31 04:00 | 4:00 | 2125.9 | 793.1 | 1254.818 | 233.6 | 0.7 | 96.1 | 0.1 | 0 | 35.4 | -32.6 | -255.318 | 0 | 2125.9
2020-05-31 05:00 | 5:00 | 2049 | 793.1 | 1253.28 | 233.6 | 0.7 | 96.1 | 38 | -19.6 | 31.1 | -28.7 | -348.58 | 0 | 2049
2020-05-31 06:00 | 6:00 | 2054.5 | 793.1 | 1253.59 | 236.1 | 0.7 | 96.1 | 168.5 | -86.8 | 25.8 | -24 | -408.59 | 0 | 2054.5
2020-05-31 07:00 | 7:00 | 2164.2 | 793.1 | 1255.804 | 236.1 | 0.7 | 96.1 | 380 | -195.7 | 29 | -26.92 | -403.984 | 0 | 2164.2
2020-05-31 08:00 | 8:00 | 2346.2 | 793.1 | 1245.504 | 228.6 | 0.7 | 96.1 | 545.3 | -210.78 | 32.2 | 0 | -384.524 | 0 | 2346.2
2020-05-31 09:00 | 9:00 | 2511.7 | 793.1 | 1248.534 | 228.6 | 0.7 | 96.1 | 614.3 | 0 | 44 | 0 | -513.634 | 0 | 2511.7
2020-05-31 10:00 | 10:00 | 2541.7 | 793.1 | 1249.134 | 228.6 | 0.7 | 96.1 | 669.3 | 0 | 60.1 | 0 | -555.334 | 0 | 2541.7
2020-05-31 11:00 | 11:00 | 2552.1 | 793.1 | 1249.342 | 228.6 | 0.7 | 96.1 | 790.7 | 0 | 74.1 | 0 | -680.542 | 0 | 2552.1
2020-05-31 12:00 | 12:00 | 2621.9 | 793.1 | 1256.738 | 228.6 | 0.7 | 96.1 | 876.9 | 0 | 91.3 | 0 | -721.538 | 0 | 2621.9
2020-05-31 13:00 | 13:00 | 2647.4 | 793.1 | 1255.248 | 228.6 | 0.7 | 96.1 | 724.6 | 0 | 102 | 0 | -552.948 | 0 | 2647.4
2020-05-31 14:00 | 14:00 | 2573.6 | 793.1 | 1253.772 | 228.6 | 0.7 | 96.1 | 442.9 | 0 | 109.5 | 0 | -351.072 | 0 | 2573.6
2020-05-31 15:00 | 15:00 | 2542.9 | 793.1 | 1249.158 | 228.6 | 0.7 | 96.1 | 280.5 | 0 | 108.5 | 0 | -213.758 | 0 | 2542.9
2020-05-31 16:00 | 16:00 | 2551.4 | 793.1 | 1263.328 | 236.1 | 0.7 | 96.1 | 157.4 | 0 | 96.7 | 0 | -92.028 | 0 | 2551.4
2020-05-31 17:00 | 17:00 | 2635.3 | 793.1 | 1216.6 | 248.6 | 0.7 | 96.1 | 31.7 | 0 | 99.9 | 0 | 148.6 | 0 | 2635.3
2020-05-31 18:00 | 18:00 | 2782.5 | 793.1 | 1216.6 | 248.6 | 0.7 | 96.1 | 1.3 | 0 | 105.2 | 0 | 320.9 | 0 | 2782.5
2020-05-31 19:00 | 19:00 | 2796.7 | 793.1 | 1216.6 | 248.8 | 0.7 | 96.1 | 0 | 0 | 114.9 | 0 | 326.5 | 0 | 2796.7
2020-05-31 20:00 | 20:00 | 2703.6 | 793.1 | 1216.6 | 248.6 | 0.7 | 96.1 | 0 | 0 | 121.4 | 0 | 227.1 | 0 | 2703.6
2020-05-31 21:00 | 21:00 | 2578 | 793.1 | 1216.6 | 248.6 | 0.7 | 96.1 | 0 | 0 | 126.7 | 0 | 96.2 | 0 | 2578
2020-05-31 22:00 | 22:00 | 2457.4 | 793.1 | 1265.448 | 248.4 | 0.7 | 96.1 | 0 | 0 | 114.9 | 0 | -61.248 | 0 | 2457.4
2020-05-31 23:00 | 23:00 | 2349.1 | 793.1 | 1259.282 | 236.1 | 0.7 | 96.1 | 0 | 0 | 108.5 | 0 | -144.682 | 0 | 2349.1
2020-06-01 | 0:00 | 2194.7 | 793.1 | 1259.274 | 215.7 | 0.7 | 96.1 | 0 | 0 | 110.6 | -45.18 | -235.594 | 0 | 2194.7
2020-06-01 01:00 | 1:00 | 2097.1 | 793.1 | 1254.242 | 215.7 | 0.7 | 96.1 | 0 | 0 | 97.7 | 0 | -360.442 | 0 | 2097.1
2020-06-01 02:00 | 2:00 | 2096.7 | 793.1 | 1254.234 | 215.7 | 0.7 | 96.1 | 0 | 0 | 91.3 | 0 | -354.434 | 0 | 2096.7
2020-06-01 03:00 | 3:00 | 2143.9 | 793.1 | 1255.178 | 215.7 | 0.7 | 96.1 | 0 | 0 | 83.8 | 0 | -300.678 | 0 | 2143.9
2020-06-01 04:00 | 4:00 | 2164.9 | 793.1 | 1255.598 | 215.7 | 0.7 | 96.1 | 0.1 | 0 | 79.5 | 0 | -275.898 | 0 | 2164.9
2020-06-01 05:00 | 5:00 | 2201.5 | 793.1 | 1256.33 | 215.7 | 0.7 | 96.1 | 38.4 | 0 | 67.7 | 0 | -266.53 | 0 | 2201.5
2020-06-01 06:00 | 6:00 | 2386.5 | 793.1 | 1260.03 | 227.2 | 0.7 | 96.1 | 142.5 | 0 | 75.2 | 0 | -208.33 | 0 | 2386.5
2020-06-01 07:00 | 7:00 | 2667.1 | 793.1 | 1294.642 | 227.2 | 0.7 | 96.1 | 270 | 0 | 75.2 | 0 | -89.842 | 0 | 2667.1
2020-06-01 08:00 | 8:00 | 3033.6 | 793.1 | 1445.272 | 210.5 | 0.7 | 96.1 | 409.1 | 0 | 87 | 0 | -8.172 | 0 | 3033.6
2020-06-01 09:00 | 9:00 | 3289.9 | 793.1 | 1604.947 | 210.5 | 0.7 | 96.1 | 489.9 | 0 | 83.8 | 0 | 10.853 | 0 | 3289.9
2020-06-01 10:00 | 10:00 | 3374.3 | 793.1 | 1580.823 | 210.5 | 0.7 | 96.1 | 508.4 | 0 | 87 | 0 | 97.677 | 0 | 3374.3
2020-06-01 11:00 | 11:00 | 3442.7 | 793.1 | 1503.428 | 210.5 | 0.7 | 96.1 | 492.5 | 0 | 85.9 | 0 | 260.472 | 0 | 3442.7
2020-06-01 12:00 | 12:00 | 3317.6 | 793.1 | 1496.44 | 210.5 | 0.7 | 96.1 | 417.8 | 0 | 85.9 | 0 | 217.06 | 0 | 3317.6
2020-06-01 13:00 | 13:00 | 3386.2 | 793.1 | 1495.257 | 210.5 | 0.7 | 96.1 | 359.6 | 0 | 94.5 | 0 | 336.443 | 0 | 3386.2
2020-06-01 14:00 | 14:00 | 3374.1 | 793.1 | 1483.874 | 210.5 | 0.7 | 96.1 | 247 | 0 | 87 | 0 | 455.826 | 0 | 3374.1
2020-06-01 15:00 | 15:00 | 3300.8 | 793.1 | 1477.656 | 210.5 | 0.7 | 96.1 | 111.6 | 0 | 90.2 | 0 | 520.944 | 0 | 3300.8
2020-06-01 16:00 | 16:00 | 3285.1 | 793.1 | 1499.65 | 227.2 | 0.7 | 96.1 | 39.8 | 0 | 85.9 | 0 | 542.65 | 0 | 3285.1
2020-06-01 17:00 | 17:00 | 3237.3 | 793.1 | 1496.215 | 261.1 | 0.7 | 96.1 | 14.7 | 0 | 87 | 0 | 488.385 | 0 | 3237.3
2020-06-01 18:00 | 18:00 | 3247.5 | 793.1 | 1493.956 | 260.9 | 0.7 | 96.1 | 1.3 | 0 | 80.5 | 0 | 520.944 | 0 | 3247.5
2020-06-01 19:00 | 19:00 | 3152.7 | 793.1 | 1495.533 | 261.3 | 0.7 | 96.1 | 0 | 0 | 82.7 | 0 | 423.267 | 0 | 3152.7
2020-06-01 20:00 | 20:00 | 2992.1 | 793.1 | 1493.828 | 260.9 | 0.7 | 96.1 | 0 | 0 | 87 | 0 | 260.472 | 0 | 2992.1
2020-06-01 21:00 | 21:00 | 2854.1 | 793.1 | 1494.817 | 260.9 | 0.7 | 96.1 | 0 | 0 | 89.1 | 0 | 119.383 | 0 | 2854.1
2020-06-01 22:00 | 22:00 | 2732.4 | 793.1 | 1524.206 | 260.7 | 0.7 | 96.1 | 0 | 0 | 79.5 | 0 | -21.906 | 0 | 2732.4
2020-06-01 23:00 | 23:00 | 2591.1 | 793.1 | 1522.483 | 227.2 | 0.7 | 96.1 | 0 | 0 | 72 | 0 | -120.483 | 0 | 2591.1
2020-06-02 | 0:00 | 2402.3 | 793.1 | 1528.1981 | 215.7 | 0.7 | 96.1 | 0 | 0 | 62.3 | 0 | -293.7981 | 0 | 2402.3
2020-06-02 01:00 | 1:00 | 2276.4 | 793.1 | 1509.5236 | 215.7 | 0.7 | 96.1 | 0 | 0 | 63.4 | 0 | -402.1236 | 0 | 2276.4
2020-06-02 02:00 | 2:00 | 2264.6 | 793.1 | 1508.614 | 215.7 | 0.7 | 96.1 | 0 | 0 | 66.6 | 0 | -416.214 | 0 | 2264.6
2020-06-02 03:00 | 3:00 | 2298.8 | 793.1 | 1500.949 | 215.7 | 0.7 | 96.1 | 0 | 0 | 53.7 | 0 | -361.449 | 0 | 2298.8
2020-06-02 04:00 | 4:00 | 2306.5 | 793.1 | 1501.049 | 215.7 | 0.7 | 96.1 | 0.1 | 0 | 61.2 | 0 | -361.449 | 0 | 2306.5
2020-06-02 05:00 | 5:00 | 2305.8 | 793.1 | 1507.72 | 215.7 | 0.7 | 96.1 | 51.1 | 0 | 79.5 | 0 | -438.12 | 0 | 2305.8
2020-06-02 06:00 | 6:00 | 2452.9 | 793.1 | 1514.991 | 227.2 | 0.7 | 96.1 | 242.2 | 0 | 93.4 | 0 | -514.791 | 0 | 2452.9
2020-06-02 07:00 | 7:00 | 2715.2 | 793.1 | 1544.75 | 227.2 | 0.7 | 96.1 | 509.7 | 0 | 91.3 | 0 | -547.65 | 0 | 2715.2
2020-06-02 08:00 | 8:00 | 3105.4 | 793.1 | 1544.714 | 210.5 | 0.7 | 96.1 | 767 | 0 | 109.5 | 0 | -416.214 | 0 | 3105.4
2020-06-02 09:00 | 9:00 | 3391.8 | 793.1 | 1574.331 | 210.5 | 0.7 | 96.1 | 921.5 | 0 | 91.3 | 0 | -295.731 | 0 | 3391.8
2020-06-02 10:00 | 10:00 | 3478.1 | 793.1 | 1594.872 | 210.5 | 0.7 | 96.1 | 952.3 | 0 | 93.4 | 0 | -262.872 | 0 | 3478.1
2020-06-02 11:00 | 11:00 | 3491.4 | 793.1 | 1596.078 | 210.5 | 0.7 | 96.1 | 994.9 | 0 | 84.8 | 0 | -284.778 | 0 | 3491.4
2020-06-02 12:00 | 12:00 | 3409.7 | 793.1 | 1592.767 | 210.5 | 0.7 | 96.1 | 1079.3 | 0 | 64.4 | 0 | -427.167 | 0 | 3409.7
2020-06-02 13:00 | 13:00 | 3566.8 | 793.1 | 1598.272 | 210.5 | 0.7 | 96.1 | 1071.9 | 0 | 59.1 | 0 | -262.872 | 0 | 3566.8
2020-06-02 14:00 | 14:00 | 3614.3 | 793.1 | 1553.494 | 210.5 | 0.7 | 96.1 | 883.9 | 0 | 54.8 | 0 | 21.706 | 0 | 3614.3
2020-06-02 15:00 | 15:00 | 3547.3 | 793.1 | 1513.228 | 210.5 | 0.7 | 96.1 | 625.9 | 0 | 47.3 | 0 | 260.472 | 0 | 3547.3
2020-06-02 16:00 | 16:00 | 3554.3 | 793.1 | 1490.856 | 227.2 | 0.7 | 96.1 | 377.1 | 0 | 48.3 | 0 | 520.944 | 0 | 3554.3
2020-06-02 17:00 | 17:00 | 3436.8 | 793.1 | 1496.379 | 261.1 | 0.7 | 96.1 | 122.5 | 0 | 48.3 | 0 | 618.621 | 0 | 3436.8
2020-06-02 18:00 | 18:00 | 3388.9 | 793.1 | 1500.061 | 260.9 | 0.7 | 96.1 | 3.8 | 0 | 50.5 | 0 | 683.739 | 0 | 3388.9
2020-06-02 19:00 | 19:00 | 3337.6 | 793.1 | 1491.426 | 261.3 | 0.7 | 96.1 | 0 | 0 | 65.5 | 0 | 629.474 | 0 | 3337.6
2020-06-02 20:00 | 20:00 | 3158.2 | 793.1 | 1495.827 | 260.9 | 0.7 | 96.1 | 0 | 0 | 66.6 | 0 | 444.973 | 0 | 3158.2
2020-06-02 21:00 | 21:00 | 2991.7 | 793.1 | 1489.075 | 260.9 | 0.7 | 96.1 | 0 | 0 | 80.5 | 0 | 271.325 | 0 | 2991.7
2020-06-02 22:00 | 22:00 | 2853.8 | 793.1 | 1495.87 | 260.7 | 0.7 | 96.1 | 0 | 0 | 98.8 | 0 | 108.53 | 0 | 2853.8
2020-06-02 23:00 | 23:00 | 2692.6 | 793.1 | 1515.112 | 227.2 | 0.7 | 96.1 | 0 | 0 | 104.2 | 0 | -43.812 | 0 | 2692.6
2020-06-03 | 0:00 | 2479.4 | 793.1 | 1518.354 | 215.7 | 0.7 | 96.1 | 0 | 0 | 52.6 | 0 | -197.154 | 0 | 2479.4
2020-06-03 01:00 | 1:00 | 2338.9 | 793.1 | 1502.637 | 215.7 | 0.7 | 96.1 | 0 | 0 | 48.3 | 0 | -317.637 | 0 | 2338.9
2020-06-03 02:00 | 2:00 | 2308.8 | 793.1 | 1508.343 | 215.7 | 0.7 | 96.1 | 0 | 0 | 34.4 | 0 | -339.543 | 0 | 2308.8
2020-06-03 03:00 | 3:00 | 2336.1 | 793.1 | 1502.631 | 215.7 | 0.7 | 96.1 | 0 | 0 | 23.6 | 0 | -295.731 | 0 | 2336.1
2020-06-03 04:00 | 4:00 | 2348.3 | 793.1 | 1504.778 | 215.7 | 0.7 | 96.1 | 0.1 | 0 | 22.6 | 0 | -284.778 | 0 | 2348.3
2020-06-03 05:00 | 5:00 | 2325.3 | 793.1 | 1509.549 | 215.7 | 0.7 | 96.1 | 50.1 | 0 | 21.5 | 0 | -361.449 | 0 | 2325.3
2020-06-03 06:00 | 6:00 | 2463.5 | 793.1 | 1511.879 | 227.2 | 0.7 | 96.1 | 287.2 | 0 | 18.3 | 0 | -470.979 | 0 | 2463.5
2020-06-03 07:00 | 7:00 | 2702.6 | 793.1 | 1512.756 | 227.2 | 0.7 | 96.1 | 629.4 | 0 | 12.9 | 0 | -569.556 | 0 | 2702.6
2020-06-03 08:00 | 8:00 | 3093.5 | 793.1 | 1544.644 | 210.5 | 0.7 | 96.1 | 960.2 | 0 | 14 | 0 | -525.744 | 0 | 3093.5
2020-06-03 09:00 | 9:00 | 3462.1 | 793.1 | 1592.673 | 210.5 | 0.7 | 96.1 | 1204.1 | 0 | 14 | 0 | -449.073 | 0 | 3462.1
2020-06-03 10:00 | 10:00 | 3624.5 | 793.1 | 1617.361 | 210.5 | 0.7 | 96.1 | 1297 | 0 | 15 | 0 | -405.261 | 0 | 3624.5
2020-06-03 11:00 | 11:00 | 3693.1 | 793.1 | 1617.455 | 210.5 | 0.7 | 96.1 | 1343.6 | 0 | 15 | 0 | -383.355 | 0 | 3693.1
2020-06-03 12:00 | 12:00 | 3670.4 | 793.1 | 1624.455 | 210.5 | 0.7 | 96.1 | 1309.6 | 0 | 19.3 | 0 | -383.355 | 0 | 3670.4
2020-06-03 13:00 | 13:00 | 3791.2 | 793.1 | 1624.583 | 210.5 | 0.7 | 96.1 | 1165.2 | 0 | 21.5 | 0 | -120.483 | 0 | 3791.2
2020-06-03 14:00 | 14:00 | 3832.8 | 793.1 | 1510.281 | 210.5 | 0.7 | 96.1 | 949.9 | 0 | 22.6 | 0 | 249.619 | 0 | 3832.8
2020-06-03 15:00 | 15:00 | 3753.7 | 793.1 | 1514.556 | 210.5 | 0.7 | 96.1 | 589.9 | 0 | 27.9 | 0 | 520.944 | 0 | 3753.7
2020-06-03 16:00 | 16:00 | 3644.5 | 793.1 | 1500.89 | 227.2 | 0.7 | 96.1 | 234.6 | 0 | 32.2 | 0 | 759.71 | 0 | 3644.5
2020-06-03 17:00 | 17:00 | 3450.3 | 793.1 | 1493.349 | 261.1 | 0.7 | 96.1 | 36.9 | 0 | 41.9 | 0 | 727.151 | 0 | 3450.3
2020-06-03 18:00 | 18:00 | 3453 | 793.1 | 1496.943 | 260.9 | 0.7 | 96.1 | 2.7 | 0 | 53.7 | 0 | 748.857 | 0 | 3453
2020-06-03 19:00 | 19:00 | 3386.6 | 793.1 | 1493.661 | 261.3 | 0.7 | 96.1 | 0 | 0 | 58 | 0 | 683.739 | 0 | 3386.6
2020-06-03 20:00 | 20:00 | 3201 | 793.1 | 1494.062 | 260.9 | 0.7 | 96.1 | 0 | 0 | 56.9 | 0 | 499.238 | 0 | 3201
2020-06-03 21:00 | 21:00 | 3035.2 | 793.1 | 1490.904 | 260.9 | 0.7 | 96.1 | 0 | 0 | 46.2 | 0 | 347.296 | 0 | 3035.2
2020-06-03 22:00 | 22:00 | 2885.6 | 793.1 | 1493.393 | 260.7 | 0.7 | 96.1 | 0 | 0 | 35.4 | 0 | 206.207 | 0 | 2885.6
2020-06-03 23:00 | 23:00 | 2714.6 | 793.1 | 1523.988 | 227.2 | 0.7 | 96.1 | 0 | 0 | 30.1 | 0 | 43.412 | 0 | 2714.6
2020-06-04 | 0:00 | 2495.7 | 793.1 | 1515.542 | 215.7 | 0.7 | 96.1 | 0 | 0 | 27.9 | 0 | -153.342 | 0 | 2495.7
2020-06-04 01:00 | 1:00 | 2358.4 | 793.1 | 1517.178 | 215.7 | 0.7 | 96.1 | 0 | 0 | 20.4 | 0 | -284.778 | 0 | 2358.4
2020-06-04 02:00 | 2:00 | 2329 | 793.1 | 1513.984 | 215.7 | 0.7 | 96.1 | 0 | 0 | 16.1 | 0 | -306.684 | 0 | 2329
2020-06-04 03:00 | 3:00 | 2359.4 | 793.1 | 1511.525 | 215.7 | 0.7 | 96.1 | 0 | 0 | 16.1 | 0 | -273.825 | 0 | 2359.4
2020-06-04 04:00 | 4:00 | 2367.4 | 793.1 | 1519.425 | 215.7 | 0.7 | 96.1 | 0.1 | 0 | 16.1 | 0 | -273.825 | 0 | 2367.4
2020-06-04 05:00 | 5:00 | 2355.7 | 793.1 | 1513.884 | 215.7 | 0.7 | 96.1 | 27.9 | 0 | 15 | 0 | -306.684 | 0 | 2355.7
2020-06-04 06:00 | 6:00 | 2507.6 | 793.1 | 1522.337 | 227.2 | 0.7 | 96.1 | 169.7 | 0 | 16.1 | 0 | -317.637 | 0 | 2507.6
2020-06-04 07:00 | 7:00 | 2779.6 | 793.1 | 1550.878 | 227.2 | 0.7 | 96.1 | 377.1 | 0 | 19.3 | 0 | -284.778 | 0 | 2779.6
2020-06-04 08:00 | 8:00 | 3149.1 | 793.1 | 1571.142 | 210.5 | 0.7 | 96.1 | 607.3 | 0 | 23.6 | 0 | -153.342 | 0 | 3149.1
2020-06-04 09:00 | 9:00 | 3440.7 | 793.1 | 1606.536 | 210.5 | 0.7 | 96.1 | 834.1 | 0 | 31.1 | 0 | -131.436 | 0 | 3440.7
2020-06-04 10:00 | 10:00 | 3556.6 | 793.1 | 1706.39 | 210.5 | 0.7 | 96.1 | 1039.7 | 0 | 38.7 | 0 | -328.59 | 0 | 3556.6
2020-06-04 11:00 | 11:00 | 3650.9 | 793.1 | 1716.602 | 210.5 | 0.7 | 96.1 | 1159 | 0 | 47.3 | 0 | -372.402 | 0 | 3650.9
2020-06-04 12:00 | 12:00 | 3586.6 | 793.1 | 1708.126 | 210.5 | 0.7 | 96.1 | 1178 | 0 | 60.1 | 0 | -460.026 | 0 | 3586.6
2020-06-04 13:00 | 13:00 | 3734.4 | 793.1 | 1714.819 | 210.5 | 0.7 | 96.1 | 1095.9 | 0 | 75.2 | 0 | -251.919 | 0 | 3734.4
2020-06-04 14:00 | 14:00 | 3781 | 793.1 | 1604.435 | 210.5 | 0.7 | 96.1 | 937.1 | 0 | 84.8 | 0 | 54.265 | 0 | 3781
2020-06-04 15:00 | 15:00 | 3736.5 | 793.1 | 1566.022 | 210.5 | 0.7 | 96.1 | 693.4 | 0 | 94.5 | 0 | 282.178 | 0 | 3736.5
2020-06-04 16:00 | 16:00 | 3715.7 | 793.1 | 1563.956 | 227.2 | 0.7 | 96.1 | 424.6 | 0 | 89.1 | 0 | 520.944 | 0 | 3715.7
2020-06-04 17:00 | 17:00 | 3552.5 | 793.1 | 1545.926 | 261.1 | 0.7 | 96.1 | 134.8 | 0 | 91.3 | 0 | 629.474 | 0 | 3552.5
2020-06-04 18:00 | 18:00 | 3475.7 | 793.1 | 1553.361 | 260.9 | 0.7 | 96.1 | 4 | 0 | 83.8 | 0 | 683.739 | 0 | 3475.7
2020-06-04 19:00 | 19:00 | 3421.2 | 793.1 | 1565.479 | 261.3 | 0.7 | 96.1 | 0 | 0 | 85.9 | 0 | 618.621 | 0 | 3421.2
2020-06-04 20:00 | 20:00 | 3238.9 | 793.1 | 1589.786 | 260.9 | 0.7 | 96.1 | 0 | 0 | 85.9 | 0 | 412.414 | 0 | 3238.9
2020-06-04 21:00 | 21:00 | 3049.4 | 793.1 | 1579.334 | 260.9 | 0.7 | 96.1 | 0 | 0 | 80.5 | 0 | 238.766 | 0 | 3049.4
2020-06-04 22:00 | 22:00 | 2899 | 793.1 | 1585.376 | 260.7 | 0.7 | 96.1 | 0 | 0 | 76.2 | 0 | 86.824 | 0 | 2899
2020-06-04 23:00 | 23:00 | 2728.1 | 793.1 | 1684.689 | 227.2 | 0.7 | 96.1 | 0 | 0 | 68.7 | 0 | -142.389 | 0 | 2728.1
2020-06-05 | 0:00 | 2519.7 | 793.1 | 1558.213 | 215.7 | 0.7 | 96.1 | 0 | 0 | 85.9 | 0 | -230.013 | 0 | 2519.7
2020-06-05 01:00 | 1:00 | 2377.7 | 793.1 | 1540.743 | 215.7 | 0.7 | 96.1 | 0 | 0 | 70.9 | 0 | -339.543 | 0 | 2377.7
2020-06-05 02:00 | 2:00 | 2345.1 | 793.1 | 1531.996 | 215.7 | 0.7 | 96.1 | 0 | 0 | 58 | 0 | -350.496 | 0 | 2345.1
2020-06-05 03:00 | 3:00 | 2369.7 | 793.1 | 1535.384 | 215.7 | 0.7 | 96.1 | 0 | 0 | 35.4 | 0 | -306.684 | 0 | 2369.7
2020-06-05 04:00 | 4:00 | 2375.2 | 793.1 | 1534.131 | 215.7 | 0.7 | 96.1 | 0.1 | 0 | 31.1 | 0 | -295.731 | 0 | 2375.2
2020-06-05 05:00 | 5:00 | 2344.4 | 793.1 | 1517.049 | 215.7 | 0.7 | 96.1 | 57.4 | 0 | 25.8 | 0 | -361.449 | 0 | 2344.4
2020-06-05 06:00 | 6:00 | 2501.1 | 793.1 | 1528.173 | 227.2 | 0.7 | 96.1 | 289.9 | 0 | 15 | 0 | -449.073 | 0 | 2501.1
2020-06-05 07:00 | 7:00 | 2781.6 | 793.1 | 1547.638 | 227.2 | 0.7 | 96.1 | 607.8 | 0 | 12.9 | 0 | -503.838 | 0 | 2781.6
2020-06-05 08:00 | 8:00 | 3193.5 | 793.1 | 1577.173 | 210.5 | 0.7 | 96.1 | 952.1 | 0 | 12.9 | 0 | -449.073 | 0 | 3193.5
2020-06-05 09:00 | 9:00 | 3602.2 | 793.1 | 1627.755 | 210.5 | 0.7 | 96.1 | 1241.3 | 0 | 16.1 | 0 | -383.355 | 0 | 3602.2
2020-06-05 10:00 | 10:00 | 3794.5 | 793.1 | 1664.255 | 210.5 | 0.7 | 96.1 | 1390.6 | 0 | 22.6 | 0 | -383.355 | 0 | 3794.5
2020-06-05 11:00 | 11:00 | 3922.7 | 793.1 | 1660.237 | 210.5 | 0.7 | 96.1 | 1448.6 | 0 | 31.1 | 0 | -317.637 | 0 | 3922.7
2020-06-05 12:00 | 12:00 | 3888.6 | 793.1 | 1658.437 | 210.5 | 0.7 | 96.1 | 1408.7 | 0 | 38.7 | 0 | -317.637 | 0 | 3888.6
2020-06-05 13:00 | 13:00 | 4005.6 | 793.1 | 1597.253 | 210.5 | 0.7 | 96.1 | 1270.6 | 0 | 48.3 | 0 | -10.953 | 0 | 4005.6
2020-06-05 14:00 | 14:00 | 4002.1 | 793.1 | 1514.422 | 210.5 | 0.7 | 96.1 | 1048.2 | 0 | 56.9 | 0 | 282.178 | 0 | 4002.1
2020-06-05 15:00 | 15:00 | 3919.6 | 793.1 | 1515.821 | 210.5 | 0.7 | 96.1 | 768 | 0 | 68.7 | 0 | 466.679 | 0 | 3919.6
2020-06-05 16:00 | 16:00 | 3820.3 | 793.1 | 1523.461 | 227.2 | 0.7 | 96.1 | 425.1 | 0 | 70.9 | 0 | 683.739 | 0 | 3820.3
2020-06-05 17:00 | 17:00 | 3623.2 | 793.1 | 1519.596 | 261.1 | 0.7 | 96.1 | 124.4 | 0 | 90.2 | 0 | 738.004 | 0 | 3623.2
2020-06-05 18:00 | 18:00 | 3504 | 793.1 | 1544.508 | 260.9 | 0.7 | 96.1 | 3.5 | 0 | 110.6 | 0 | 694.592 | 0 | 3504
2020-06-05 19:00 | 19:00 | 3430.9 | 793.1 | 1541.726 | 261.3 | 0.7 | 96.1 | 0 | 0 | 108.5 | 0 | 629.474 | 0 | 3430.9
2020-06-05 20:00 | 20:00 | 3238.3 | 793.1 | 1539.427 | 260.9 | 0.7 | 96.1 | 0 | 0 | 103.1 | 0 | 444.973 | 0 | 3238.3
2020-06-05 21:00 | 21:00 | 3060 | 793.1 | 1542.428 | 260.9 | 0.7 | 96.1 | 0 | 0 | 106.3 | 0 | 260.472 | 0 | 3060
2020-06-05 22:00 | 22:00 | 2921.3 | 793.1 | 1539.464 | 260.7 | 0.7 | 96.1 | 0 | 0 | 101 | 0 | 130.236 | 0 | 2921.3
2020-06-05 23:00 | 23:00 | 2757.8 | 793.1 | 1634.077 | 227.2 | 0.7 | 96.1 | 0 | 0 | 105.2 | 0 | -98.577 | 0 | 2757.8
2020-06-06 | 0:00 | 2545.9 | 793.1 | 1332.9 | 215.7 | 0.7 | 96.1 | 0 | 0 | 107.4 | 0 | 0 | 0 | 2545.9
2020-06-06 01:00 | 1:00 | 2389.7 | 793.1 | 1283.877 | 215.7 | 0.7 | 96.1 | 0 | 0 | 98.8 | 0 | -98.577 | 0 | 2389.7
2020-06-06 02:00 | 2:00 | 2341.3 | 793.1 | 1286.789 | 215.7 | 0.7 | 96.1 | 0 | 0 | 91.3 | 0 | -142.389 | 0 | 2341.3
2020-06-06 03:00 | 3:00 | 2342.7 | 793.1 | 1280.283 | 215.7 | 0.7 | 96.1 | 0 | 0 | 77.3 | 0 | -120.483 | 0 | 2342.7
2020-06-06 04:00 | 4:00 | 2323.3 | 793.1 | 1265.489 | 215.7 | 0.7 | 96.1 | 0.1 | 0 | 94.5 | 0 | -142.389 | 0 | 2323.3
2020-06-06 05:00 | 5:00 | 2239.5 | 793.1 | 1262.125 | 215.7 | 0.7 | 96.1 | 55.4 | 0 | 90.2 | 0 | -273.825 | 0 | 2239.5
2020-06-06 06:00 | 6:00 | 2296.1 | 793.1 | 1262.667 | 227.2 | 0.7 | 96.1 | 268.3 | 0 | 75.2 | 0 | -427.167 | 0 | 2296.1
2020-06-06 07:00 | 7:00 | 2479.1 | 793.1 | 1264.25 | 227.2 | 0.7 | 96.1 | 575.6 | 0 | 69.8 | 0 | -547.65 | 0 | 2479.1
2020-06-06 08:00 | 8:00 | 2788.8 | 793.1 | 1260.685 | 210.5 | 0.7 | 96.1 | 862.6 | 0 | 58 | 0 | -492.885 | 0 | 2788.8
2020-06-06 09:00 | 9:00 | 3096.5 | 793.1 | 1269.102 | 210.5 | 0.7 | 96.1 | 1043.6 | 0 | 55.8 | 0 | -372.402 | 0 | 3096.5
2020-06-06 10:00 | 10:00 | 3247.8 | 793.1 | 1271.172 | 210.5 | 0.7 | 96.1 | 1081.1 | 0 | 58 | 0 | -262.872 | 0 | 3247.8
2020-06-06 11:00 | 11:00 | 3306 | 793.1 | 1305.201 | 210.5 | 0.7 | 96.1 | 1027.5 | 0 | 59.1 | 0 | -186.201 | 0 | 3306
2020-06-06 12:00 | 12:00 | 3257.5 | 793.1 | 1346.636 | 210.5 | 0.7 | 96.1 | 888.2 | 0 | 53.7 | 0 | -131.436 | 0 | 3257.5
2020-06-06 13:00 | 13:00 | 3244.4 | 793.1 | 1421.83 | 210.5 | 0.7 | 96.1 | 780.2 | 0 | 51.5 | 0 | -109.53 | 0 | 3244.4
2020-06-06 14:00 | 14:00 | 3243.8 | 793.1 | 1415.523 | 210.5 | 0.7 | 96.1 | 580.8 | 0 | 49.4 | 0 | 97.677 | 0 | 3243.8
2020-06-06 15:00 | 15:00 | 3153.4 | 793.1 | 1374.21 | 210.5 | 0.7 | 96.1 | 309.2 | 0 | 44 | 0 | 325.59 | 0 | 3153.4
2020-06-06 16:00 | 16:00 | 3116.9 | 793.1 | 1350.309 | 227.2 | 0.7 | 96.1 | 99.7 | 0 | 39.7 | 0 | 510.091 | 0 | 3116.9
2020-06-06 17:00 | 17:00 | 3124.2 | 793.1 | 1332.938 | 261.1 | 0.7 | 96.1 | 17.7 | 0 | 36.5 | 0 | 586.062 | 0 | 3124.2
2020-06-06 18:00 | 18:00 | 3178.4 | 793.1 | 1323.067 | 260.9 | 0.7 | 96.1 | 2.8 | 0 | 39.7 | 0 | 662.033 | 0 | 3178.4
2020-06-06 19:00 | 19:00 | 3111.6 | 793.1 | 1327.038 | 261.3 | 0.7 | 96.1 | 0 | 0 | 47.3 | 0 | 586.062 | 0 | 3111.6
2020-06-06 20:00 | 20:00 | 2958.9 | 793.1 | 1329.98 | 260.9 | 0.7 | 96.1 | 0 | 0 | 44 | 0 | 434.12 | 0 | 2958.9
2020-06-06 21:00 | 21:00 | 2782.7 | 793.1 | 1324.075 | 260.9 | 0.7 | 96.1 | 0 | 0 | 36.5 | 0 | 271.325 | 0 | 2782.7
2020-06-06 22:00 | 22:00 | 2636 | 793.1 | 1410.941 | 260.7 | 0.7 | 96.1 | 0 | 0 | 41.9 | 0 | 32.559 | 0 | 2636
2020-06-06 23:00 | 23:00 | 2505.9 | 793.1 | 1345.8 | 227.2 | 0.7 | 96.1 | 0 | 0 | 43 | 0 | 0 | 0 | 2505.9
2020-06-07 | 0:00 | 2325.5 | 793.1 | 1265.624 | 215.7 | 0.7 | 96.1 | 0 | 0 | 41.9 | 0 | -87.624 | 0 | 2325.5
2020-06-07 01:00 | 1:00 | 2205.2 | 793.1 | 1257.207 | 215.7 | 0.7 | 96.1 | 0 | 0 | 50.5 | 0 | -208.107 | 0 | 2205.2
2020-06-07 02:00 | 2:00 | 2167.6 | 793.1 | 1259.372 | 215.7 | 0.7 | 96.1 | 0 | 0 | 65.5 | 0 | -262.872 | 0 | 2167.6
2020-06-07 03:00 | 3:00 | 2193 | 793.1 | 1260.919 | 215.7 | 0.7 | 96.1 | 0 | 0 | 78.4 | 0 | -251.919 | 0 | 2193
2020-06-07 04:00 | 4:00 | 2193.5 | 793.1 | 1262.572 | 215.7 | 0.7 | 96.1 | 0.1 | 0 | 88.1 | 0 | -262.872 | 0 | 2193.5
2020-06-07 05:00 | 5:00 | 2143.2 | 793.1 | 1264.996 | 215.7 | 0.7 | 96.1 | 24.3 | 0 | 98.8 | 0 | -350.496 | 0 | 2143.2
2020-06-07 06:00 | 6:00 | 2178.5 | 793.1 | 1258.326 | 227.2 | 0.7 | 96.1 | 162.1 | 0 | 101 | 0 | -460.026 | 0 | 2178.5
2020-06-07 07:00 | 7:00 | 2245.6 | 793.1 | 1261.668 | 227.2 | 0.7 | 96.1 | 386.8 | 0 | 93.4 | 0 | -613.368 | 0 | 2245.6
2020-06-07 08:00 | 8:00 | 2341.8 | 793.1 | 1254.675 | 210.5 | 0.7 | 96.1 | 712.6 | 0 | 95.6 | 0 | -821.475 | 0 | 2341.8
2020-06-07 09:00 | 9:00 | 2531 | 793.1 | 1250.823 | 210.5 | 0.7 | 96.1 | 1080.9 | 0 | 95.6 | 0 | -996.723 | 0 | 2531
2020-06-07 10:00 | 10:00 | 2666.8 | 793.1 | 1279.885 | 210.5 | 0.7 | 96.1 | 1313.1 | -22.585 | 91.3 | 0 | -1095.3 | 0 | 2666.8
2020-06-07 11:00 | 11:00 | 2748.4 | 793.1 | 1271.515 | 210.5 | 0.7 | 96.1 | 1418.1 | -36.515 | 90.2 | 0 | -1095.3 | 0 | 2748.4
2020-06-07 12:00 | 12:00 | 2806.5 | 793.1 | 1259.088 | 210.5 | 0.7 | 96.1 | 1415.8 | 0 | 82.7 | 0 | -1051.488 | 0 | 2806.5
2020-06-07 13:00 | 13:00 | 2778.4 | 793.1 | 1264.264 | 210.5 | 0.7 | 96.1 | 1301.4 | 0 | 76.2 | 0 | -963.864 | 0 | 2778.4
2020-06-07 14:00 | 14:00 | 2751.1 | 793.1 | 1267.463 | 210.5 | 0.7 | 96.1 | 1092.2 | 0 | 68.7 | 0 | -777.663 | 0 | 2751.1
2020-06-07 15:00 | 15:00 | 2767.7 | 793.1 | 1262.626 | 210.5 | 0.7 | 96.1 | 805.6 | 0 | 59.1 | 0 | -460.026 | 0 | 2767.7
2020-06-07 16:00 | 16:00 | 2814.7 | 793.1 | 1273.877 | 227.2 | 0.7 | 96.1 | 475 | 0 | 47.3 | 0 | -98.577 | 0 | 2814.7
2020-06-07 17:00 | 17:00 | 2883.8 | 793.1 | 1462.582 | 261.1 | 0.7 | 96.1 | 168.6 | 0 | 36.5 | 0 | 65.118 | 0 | 2883.8
2020-06-07 18:00 | 18:00 | 2930.6 | 793.1 | 1354.292 | 260.9 | 0.7 | 96.1 | 6.9 | 0 | 27.9 | 0 | 390.708 | 0 | 2930.6
2020-06-07 19:00 | 19:00 | 2959.6 | 793.1 | 1359.333 | 261.3 | 0.7 | 96.1 | 0 | 0 | 25.8 | 0 | 423.267 | 0 | 2959.6
2020-06-07 20:00 | 20:00 | 2837.9 | 793.1 | 1329.5615 | 260.9 | 0.7 | 96.1 | 0 | 0 | 21.5 | 0 | 336.0385 | 0 | 2837.9
2020-06-07 21:00 | 21:00 | 2687.6 | 793.1 | 1415.523 | 260.9 | 0.7 | 96.1 | 0 | 0 | 23.6 | 0 | 97.677 | 0 | 2687.6
2020-06-07 22:00 | 22:00 | 2537.7 | 793.1 | 1357 | 260.7 | 0.7 | 96.1 | 0 | 0 | 30.1 | 0 | 0 | 0 | 2537.7
2020-06-07 23:00 | 23:00 | 2415.1 | 793.1 | 1316.265 | 227.2 | 0.7 | 96.1 | 0 | 0 | 36.5 | 0 | -54.765 | 0 | 2415.1
2020-06-08 | 0:00 | 2238.8 | 793.1 | 1260.995 | 215.7 | 0.7 | 96.1 | 0 | 0 | 36.5 | 0 | -164.295 | 0 | 2238.8
2020-06-08 01:00 | 1:00 | 2120.9 | 793.1 | 1258.178 | 215.7 | 0.7 | 96.1 | 0 | 0 | 41.9 | 0 | -284.778 | 0 | 2120.9
2020-06-08 02:00 | 2:00 | 2101.9 | 793.1 | 1262.184 | 215.7 | 0.7 | 96.1 | 0 | 0 | 40.8 | 0 | -306.684 | 0 | 2101.9
2020-06-08 03:00 | 3:00 | 2151.2 | 793.1 | 1264.219 | 215.7 | 0.7 | 96.1 | 0 | 0 | 33.3 | 0 | -251.919 | 0 | 2151.2
2020-06-08 04:00 | 4:00 | 2186.5 | 793.1 | 1263.36 | 215.7 | 0.7 | 96.1 | 0.1 | 0 | 36.5 | 0 | -219.06 | 0 | 2186.5
2020-06-08 05:00 | 5:00 | 2221.9 | 793.1 | 1262.313 | 215.7 | 0.7 | 96.1 | 53.9 | 0 | 30.1 | 0 | -230.013 | 0 | 2221.9
2020-06-08 06:00 | 6:00 | 2388.4 | 793.1 | 1264.178 | 227.2 | 0.7 | 96.1 | 266.1 | 0 | 25.8 | 0 | -284.778 | 0 | 2388.4
2020-06-08 07:00 | 7:00 | 2648.5 | 793.1 | 1270.884 | 227.2 | 0.7 | 96.1 | 544.6 | 0 | 22.6 | 0 | -306.684 | 0 | 2648.5
2020-06-08 08:00 | 8:00 | 3037.6 | 793.1 | 1284.907 | 210.5 | 0.7 | 96.1 | 838.9 | 0 | 21.5 | 0 | -208.107 | 0 | 3037.6
2020-06-08 09:00 | 9:00 | 3358.2 | 793.1 | 1362.407 | 210.5 | 0.7 | 96.1 | 1084.2 | 0 | 19.3 | 0 | -208.107 | 0 | 3358.2
2020-06-08 10:00 | 10:00 | 3517.6 | 793.1 | 1388.866 | 210.5 | 0.7 | 96.1 | 1253.2 | 0 | 16.1 | 0 | -240.966 | 0 | 3517.6
2020-06-08 11:00 | 11:00 | 3623.4 | 793.1 | 1390.519 | 210.5 | 0.7 | 96.1 | 1368.3 | 0 | 16.1 | 0 | -251.919 | 0 | 3623.4
2020-06-08 12:00 | 12:00 | 3586.8 | 793.1 | 1418.243 | 210.5 | 0.7 | 96.1 | 1393.7 | 0 | 14 | 0 | -339.543 | 0 | 3586.8
2020-06-08 13:00 | 13:00 | 3728.3 | 793.1 | 1490.701 | 210.5 | 0.7 | 96.1 | 1308.4 | 0 | 15 | 0 | -186.201 | 0 | 3728.3
2020-06-08 14:00 | 14:00 | 3761.2 | 793.1 | 1526.1 | 210.5 | 0.7 | 96.1 | 1119.7 | 0 | 15 | 0 | 0 | 0 | 3761.2
2020-06-08 15:00 | 15:00 | 3754.2 | 793.1 | 1668.064 | 210.5 | 0.7 | 96.1 | 837.2 | 0 | 18.3 | 0 | 130.236 | 0 | 3754.2
2020-06-08 16:00 | 16:00 | 3749.7 | 793.1 | 1643.821 | 227.2 | 0.7 | 96.1 | 498.5 | 0 | 23.6 | 0 | 466.679 | 0 | 3749.7
2020-06-08 17:00 | 17:00 | 3606.3 | 793.1 | 1637.932 | 261.1 | 0.7 | 96.1 | 182.8 | 0 | 26.8 | 0 | 607.768 | 0 | 3606.3
2020-06-08 18:00 | 18:00 | 3485.8 | 793.1 | 1607.661 | 260.9 | 0.7 | 96.1 | 7.1 | 0 | 36.5 | 0 | 683.739 | 0 | 3485.8
2020-06-08 19:00 | 19:00 | 3423.5 | 793.1 | 1542.514 | 261.3 | 0.7 | 96.1 | 0 | 0 | 56.9 | 0 | 672.886 | 0 | 3423.5
2020-06-08 20:00 | 20:00 | 3238.5 | 793.1 | 1531.768 | 260.9 | 0.7 | 96.1 | 0 | 0 | 78.4 | 0 | 477.532 | 0 | 3238.5
2020-06-08 21:00 | 21:00 | 3062.4 | 793.1 | 1534.4139 | 260.9 | 0.7 | 96.1 | 0 | 0 | 89.1 | 0 | 288.0861 | 0 | 3062.4
2020-06-08 22:00 | 22:00 | 2908.6 | 793.1 | 1611.335 | 260.7 | 0.7 | 96.1 | 0 | 0 | 92.4 | 0 | 54.265 | 0 | 2908.6
2020-06-08 23:00 | 23:00 | 2733 | 793.1 | 1537.906 | 227.2 | 0.7 | 96.1 | 0 | 0 | 99.9 | 0 | -21.906 | 0 | 2733
2020-06-09 | 0:00 | 2521.8 | 793.1 | 1537.307 | 215.7 | 0.7 | 96.1 | 0 | 0 | 87 | 0 | -208.107 | 0 | 2521.8
2020-06-09 01:00 | 1:00 | 2373.9 | 793.1 | 1536.096 | 215.7 | 0.7 | 96.1 | 0 | 0 | 82.7 | 0 | -350.496 | 0 | 2373.9
2020-06-09 02:00 | 2:00 | 2335 | 793.1 | 1535.455 | 215.7 | 0.7 | 96.1 | 0 | 0 | 77.3 | 0 | -383.355 | 0 | 2335
2020-06-09 03:00 | 3:00 | 2356.8 | 793.1 | 1533.996 | 215.7 | 0.7 | 96.1 | 0 | 0 | 67.7 | 0 | -350.496 | 0 | 2356.8
2020-06-09 04:00 | 4:00 | 2360.7 | 793.1 | 1537.796 | 215.7 | 0.7 | 96.1 | 0.1 | 0 | 67.7 | 0 | -350.496 | 0 | 2360.7
2020-06-09 05:00 | 5:00 | 2361.2 | 793.1 | 1538.014 | 215.7 | 0.7 | 96.1 | 73.7 | 0 | 60.1 | 0 | -416.214 | 0 | 2361.2
2020-06-09 06:00 | 6:00 | 2531.3 | 793.1 | 1535.138 | 227.2 | 0.7 | 96.1 | 339.9 | 0 | 43 | 0 | -503.838 | 0 | 2531.3
2020-06-09 07:00 | 7:00 | 2854.3 | 793.1 | 1538.591 | 227.2 | 0.7 | 96.1 | 681.2 | 0 | 32.2 | 0 | -514.791 | 0 | 2854.3
2020-06-09 08:00 | 8:00 | 3333 | 793.1 | 1570.649 | 210.5 | 0.7 | 96.1 | 995.5 | 0 | 27.9 | 0 | -361.449 | 0 | 3333
2020-06-09 09:00 | 9:00 | 3748.8 | 793.1 | 1687.331 | 210.5 | 0.7 | 96.1 | 1227.8 | 0 | 29 | 0 | -295.731 | 0 | 3748.8
2020-06-09 10:00 | 10:00 | 3941.5 | 793.1 | 1711.825 | 210.5 | 0.7 | 96.1 | 1374.1 | 0 | 29 | 0 | -273.825 | 0 | 3941.5
2020-06-09 11:00 | 11:00 | 4059.6 | 793.1 | 1710.013 | 210.5 | 0.7 | 96.1 | 1445.9 | 0 | 33.3 | 0 | -230.013 | 0 | 4059.6
2020-06-09 12:00 | 12:00 | 3994.4 | 793.1 | 1806.155 | 210.5 | 0.7 | 96.1 | 1421.8 | 0 | 49.4 | 0 | -383.355 | 0 | 3994.4
2020-06-09 13:00 | 13:00 | 4136.5 | 793.1 | 1862.401 | 210.5 | 0.7 | 96.1 | 1298.7 | 0 | 61.2 | 0 | -186.201 | 0 | 4136.5
2020-06-09 14:00 | 14:00 | 4150.5 | 793.1 | 1889.1 | 210.5 | 0.7 | 96.1 | 1089 | 0 | 72 | 0 | 0 | 0 | 4150.5
2020-06-09 15:00 | 15:00 | 4100.3 | 793.1 | 1763.504 | 210.5 | 0.7 | 96.1 | 806.4 | 0 | 82.7 | 0 | 347.296 | 0 | 4100.3
2020-06-09 16:00 | 16:00 | 4045 | 793.1 | 1805.697 | 227.2 | 0.7 | 96.1 | 478.5 | 0 | 90.2 | 0 | 553.503 | 0 | 4045
2020-06-09 17:00 | 17:00 | 3837.5 | 793.1 | 1806.779 | 261.1 | 0.7 | 96.1 | 168.7 | 0 | 92.4 | 0 | 618.621 | 0 | 3837.5
2020-06-09 18:00 | 18:00 | 3684.8 | 793.1 | 1765.114 | 260.9 | 0.7 | 96.1 | 6.9 | 0 | 89.1 | 0 | 672.886 | 0 | 3684.8
2020-06-09 19:00 | 19:00 | 3605.4 | 793.1 | 1764.832 | 261.3 | 0.7 | 96.1 | 0 | 0 | 81.6 | 0 | 607.768 | 0 | 3605.4
2020-06-09 20:00 | 20:00 | 3396.8 | 793.1 | 1776.892 | 260.9 | 0.7 | 96.1 | 0 | 0 | 78.4 | 0 | 390.708 | 0 | 3396.8
2020-06-09 21:00 | 21:00 | 3188 | 793.1 | 1769.999 | 260.9 | 0.7 | 96.1 | 0 | 0 | 82.7 | 0 | 184.501 | 0 | 3188
2020-06-09 22:00 | 22:00 | 3017.3 | 793.1 | 1771.1 | 260.7 | 0.7 | 96.1 | 0 | 0 | 95.6 | 0 | 0 | 0 | 3017.3
2020-06-09 23:00 | 23:00 | 2821.3 | 793.1 | 1680.818 | 227.2 | 0.7 | 96.1 | 0 | 0 | 89.1 | 0 | -65.718 | 0 | 2821.3
2020-06-10 | 0:00 | 2584.3 | 793.1 | 1568.048 | 215.7 | 0.7 | 96.1 | 0 | 0 | 85.9 | 0 | -175.248 | 0 | 2584.3
2020-06-10 01:00 | 1:00 | 2422.6 | 793.1 | 1538.884 | 215.7 | 0.7 | 96.1 | 0 | 0 | 84.8 | 0 | -306.684 | 0 | 2422.6
2020-06-10 02:00 | 2:00 | 2370.4 | 793.1 | 1531.343 | 215.7 | 0.7 | 96.1 | 0 | 0 | 73 | 0 | -339.543 | 0 | 2370.4
2020-06-10 03:00 | 3:00 | 2384.4 | 793.1 | 1532.037 | 215.7 | 0.7 | 96.1 | 0 | 0 | 64.4 | 0 | -317.637 | 0 | 2384.4
2020-06-10 04:00 | 4:00 | 2383 | 793.1 | 1533.737 | 215.7 | 0.7 | 96.1 | 0.1 | 0 | 61.2 | 0 | -317.637 | 0 | 2383
2020-06-10 05:00 | 5:00 | 2393.8 | 793.1 | 1540.108 | 215.7 | 0.7 | 96.1 | 80.1 | 0 | 62.3 | 0 | -394.308 | 0 | 2393.8
2020-06-10 06:00 | 6:00 | 2572.8 | 793.1 | 1540.285 | 227.2 | 0.7 | 96.1 | 355.7 | 0 | 52.6 | 0 | -492.885 | 0 | 2572.8
2020-06-10 07:00 | 7:00 | 2907.4 | 793.1 | 1540.591 | 227.2 | 0.7 | 96.1 | 715.1 | 0 | 49.4 | 0 | -514.791 | 0 | 2907.4
2020-06-10 08:00 | 8:00 | 3415.7 | 793.1 | 1609.855 | 210.5 | 0.7 | 96.1 | 1040.5 | 0 | 48.3 | 0 | -383.355 | 0 | 3415.7
2020-06-10 09:00 | 9:00 | 3850.4 | 793.1 | 1662.319 | 210.5 | 0.7 | 96.1 | 1280.5 | 0 | 59.1 | 0 | -251.919 | 0 | 3850.4
2020-06-10 10:00 | 10:00 | 4045.1 | 793.1 | 1684.813 | 210.5 | 0.7 | 96.1 | 1416.9 | 0 | 73 | 0 | -230.013 | 0 | 4045.1
2020-06-10 11:00 | 11:00 | 4169.2 | 793.1 | 1722.854 | 210.5 | 0.7 | 96.1 | 1458.3 | 0 | 84.8 | 0 | -197.154 | 0 | 4169.2
2020-06-10 12:00 | 12:00 | 4117.7 | 793.1 | 1766.825 | 210.5 | 0.7 | 96.1 | 1427.6 | 0 | 96.7 | 0 | -273.825 | 0 | 4117.7
2020-06-10 13:00 | 13:00 | 4238.4 | 793.1 | 1875.542 | 210.5 | 0.7 | 96.1 | 1313.8 | 0 | 102 | 0 | -153.342 | 0 | 4238.4
2020-06-10 14:00 | 14:00 | 4226.2 | 793.1 | 1895 | 210.5 | 0.7 | 96.1 | 1107.3 | 0 | 123.5 | 0 | 0 | 0 | 4226.2
2020-06-10 15:00 | 15:00 | 4173.2 | 793.1 | 1851.175 | 210.5 | 0.7 | 96.1 | 808.5 | 0 | 141.8 | 0 | 271.325 | 0 | 4173.2
2020-06-10 16:00 | 16:00 | 4084.5 | 793.1 | 1852.909 | 227.2 | 0.7 | 96.1 | 451.9 | 0 | 152.5 | 0 | 510.091 | 0 | 4084.5
2020-06-10 17:00 | 17:00 | 3831.4 | 793.1 | 1853.109 | 261.1 | 0.7 | 96.1 | 146.4 | 0 | 170.8 | 0 | 510.091 | 0 | 3831.4
2020-06-10 18:00 | 18:00 | 3686.3 | 793.1 | 1874.968 | 260.9 | 0.7 | 96.1 | 6.9 | 0 | 176.1 | 0 | 477.532 | 0 | 3686.3
2020-06-10 19:00 | 19:00 | 3605 | 793.1 | 1873.8899 | 261.3 | 0.7 | 96.1 | 0 | 0 | 182.6 | 0 | 397.3101 | 0 | 3605
2020-06-10 20:00 | 20:00 | 3405.8 | 793.1 | 1809.675 | 260.9 | 0.7 | 96.1 | 0 | 0 | 174 | 0 | 271.325 | 0 | 3405.8
2020-06-10 21:00 | 21:00 | 3213.4 | 793.1 | 1847.594 | 260.9 | 0.7 | 96.1 | 0 | 0 | 193.3 | 0 | 21.706 | 0 | 3213.4
2020-06-10 22:00 | 22:00 | 3049 | 793.1 | 1684.7 | 260.7 | 0.7 | 96.1 | 0 | 0 | 213.7 | 0 | 0 | 0 | 3049
2020-06-10 23:00 | 23:00 | 2868.7 | 793.1 | 1596.118 | 227.2 | 0.7 | 96.1 | 0 | 0 | 221.2 | 0 | -65.718 | 0 | 2868.7
2020-06-11 | 0:00 | 2634.7 | 793.1 | 1539.419 | 215.7 | 0.7 | 96.1 | 0 | 0 | 241.6 | 0 | -251.919 | 0 | 2634.7
2020-06-11 01:00 | 1:00 | 2474.6 | 793.1 | 1537.114 | 215.7 | 0.7 | 96.1 | 0 | 0 | 248.1 | 0 | -416.214 | 0 | 2474.6
2020-06-11 02:00 | 2:00 | 2422.5 | 793.1 | 1534.226 | 215.7 | 0.7 | 96.1 | 0 | 0 | 242.7 | 0 | -460.026 | 0 | 2422.5
2020-06-11 03:00 | 3:00 | 2433.4 | 793.1 | 1539.32 | 215.7 | 0.7 | 96.1 | 0 | 0 | 226.6 | 0 | -438.12 | 0 | 2433.4
2020-06-11 04:00 | 4:00 | 2443.5 | 793.1 | 1540.314 | 215.7 | 0.7 | 96.1 | 0.1 | 0 | 213.7 | 0 | -416.214 | 0 | 2443.5
2020-06-11 05:00 | 5:00 | 2457 | 793.1 | 1536.826 | 215.7 | 0.7 | 96.1 | 57.7 | 0 | 216.9 | 0 | -460.026 | 0 | 2457
2020-06-11 06:00 | 6:00 | 2681.3 | 793.1 | 1566.985 | 227.2 | 0.7 | 96.1 | 268.9 | 0 | 221.2 | 0 | -492.885 | 0 | 2681.3
2020-06-11 07:00 | 7:00 | 3089.5 | 793.1 | 1580.955 | 227.2 | 0.7 | 96.1 | 545 | 0 | 229.8 | 0 | -383.355 | 0 | 3089.5
2020-06-11 08:00 | 8:00 | 3621 | 793.1 | 1695.754 | 210.5 | 0.7 | 96.1 | 776.1 | 0 | 245.9 | 0 | -197.154 | 0 | 3621
2020-06-11 09:00 | 9:00 | 4051.8 | 793.1 | 1881.742 | 210.5 | 0.7 | 96.1 | 958.8 | 0 | 264.2 | 0 | -153.342 | 0 | 4051.8
2020-06-11 10:00 | 10:00 | 4212.1 | 793.1 | 1924.383 | 210.5 | 0.7 | 96.1 | 1035 | 0 | 272.8 | 0 | -120.483 | 0 | 4212.1
2020-06-11 11:00 | 11:00 | 4353.3 | 793.1 | 1937.018 | 210.5 | 0.7 | 96.1 | 1100.2 | 0 | 281.4 | 0 | -65.718 | 0 | 4353.3
2020-06-11 12:00 | 12:00 | 4350.1 | 793.1 | 1946.294 | 210.5 | 0.7 | 96.1 | 1005.7 | 0 | 276 | 0 | 21.706 | 0 | 4350.1
2020-06-11 13:00 | 13:00 | 4377.1 | 793.1 | 1919.074 | 210.5 | 0.7 | 96.1 | 635.5 | 0 | 266.3 | 0 | 455.826 | 0 | 4377.1
2020-06-11 14:00 | 14:00 | 4257.2 | 793.1 | 1826.949 | 210.5 | 0.7 | 96.1 | 329.9 | 0 | 272.8 | 0 | 727.151 | 0 | 4257.2
2020-06-11 15:00 | 15:00 | 4065.2 | 793.1 | 1797.49 | 210.5 | 0.7 | 96.1 | 125.2 | 0 | 282.4 | 0 | 759.71 | 0 | 4065.2
2020-06-11 16:00 | 16:00 | 3964 | 793.1 | 1884.379 | 227.2 | 0.7 | 96.1 | 40 | 0 | 303.9 | 0 | 618.621 | 0 | 3964
2020-06-11 17:00 | 17:00 | 3813.4 | 793.1 | 1912.321 | 261.1 | 0.7 | 96.1 | 16 | 0 | 267.4 | 0 | 466.679 | 0 | 3813.4
2020-06-11 18:00 | 18:00 | 3728.3 | 793.1 | 1912.086 | 260.9 | 0.7 | 96.1 | 2.8 | 0 | 250.2 | 0 | 412.414 | 0 | 3728.3
2020-06-11 19:00 | 19:00 | 3584.9 | 793.1 | 1919.522 | 261.3 | 0.7 | 96.1 | 0 | 0 | 232 | 0 | 282.178 | 0 | 3584.9
2020-06-11 20:00 | 20:00 | 3393.4 | 793.1 | 1890.423 | 260.9 | 0.7 | 96.1 | 0 | 0 | 254.5 | 0 | 97.677 | 0 | 3393.4
2020-06-11 21:00 | 21:00 | 3202.1 | 793.1 | 1804.3 | 260.9 | 0.7 | 96.1 | 0 | 0 | 247 | 0 | 0 | 0 | 3202.1
2020-06-11 22:00 | 22:00 | 3045.1 | 793.1 | 1689.112 | 260.7 | 0.7 | 96.1 | 0 | 0 | 249.2 | 0 | -43.812 | 0 | 3045.1
2020-06-11 23:00 | 23:00 | 2866.8 | 793.1 | 1589.883 | 227.2 | 0.7 | 96.1 | 0 | 0 | 280.3 | 0 | -120.483 | 0 | 2866.8
2020-06-12 | 0:00 | 2646.5 | 793.1 | 1566.437 | 215.7 | 0.7 | 96.1 | 0 | 0 | 292.1 | 0 | -317.637 | 0 | 2646.5
2020-06-12 01:00 | 1:00 | 2497.3 | 793.1 | 1556.173 | 215.7 | 0.7 | 96.1 | 0 | 0 | 284.6 | 0 | -449.073 | 0 | 2497.3
2020-06-12 02:00 | 2:00 | 2450.3 | 793.1 | 1546.585 | 215.7 | 0.7 | 96.1 | 0 | 0 | 291 | 0 | -492.885 | 0 | 2450.3
2020-06-12 03:00 | 3:00 | 2461.8 | 793.1 | 1541.92 | 215.7 | 0.7 | 96.1 | 0 | 0 | 252.4 | 0 | -438.12 | 0 | 2461.8
2020-06-12 04:00 | 4:00 | 2461 | 793.1 | 1545.761 | 215.7 | 0.7 | 96.1 | 0.1 | 0 | 214.8 | 0 | -405.261 | 0 | 2461
2020-06-12 05:00 | 5:00 | 2474.3 | 793.1 | 1545.167 | 215.7 | 0.7 | 96.1 | 62.8 | 0 | 187.9 | 0 | -427.167 | 0 | 2474.3
2020-06-12 06:00 | 6:00 | 2654.2 | 793.1 | 1547.108 | 227.2 | 0.7 | 96.1 | 236.1 | 0 | 148.2 | 0 | -394.308 | 0 | 2654.2
2020-06-12 07:00 | 7:00 | 3000.1 | 793.1 | 1576.778 | 227.2 | 0.7 | 96.1 | 467.5 | 0 | 123.5 | 0 | -284.778 | 0 | 3000.1
2020-06-12 08:00 | 8:00 | 3505.4 | 793.1 | 1691.995 | 210.5 | 0.7 | 96.1 | 784.9 | 0 | 92.4 | 0 | -164.295 | 0 | 3505.4
2020-06-12 09:00 | 9:00 | 3968.2 | 793.1 | 1827.471 | 210.5 | 0.7 | 96.1 | 1035.4 | 0 | 81.6 | 0 | -76.671 | 0 | 3968.2
2020-06-12 10:00 | 10:00 | 4163 | 793.1 | 1892.806 | 210.5 | 0.7 | 96.1 | 1106.9 | 0 | 84.8 | 0 | -21.906 | 0 | 4163
2020-06-12 11:00 | 11:00 | 4279.8 | 793.1 | 1995.5 | 210.5 | 0.7 | 96.1 | 1080.8 | 0 | 103.1 | 0 | 0 | 0 | 4279.8
2020-06-12 12:00 | 12:00 | 4257.7 | 793.1 | 1913.87 | 210.5 | 0.7 | 96.1 | 1040.4 | 0 | 94.5 | 0 | 108.53 | 0 | 4257.7
2020-06-12 13:00 | 13:00 | 4444 | 793.1 | 1877.015 | 210.5 | 0.7 | 96.1 | 895.5 | 0 | 82.7 | 0 | 488.385 | 0 | 4444
2020-06-12 14:00 | 14:00 | 4413.9 | 793.1 | 1973.673 | 210.5 | 0.7 | 96.1 | 620 | 0 | 79.5 | 0 | 640.327 | 0 | 4413.9
2020-06-12 15:00 | 15:00 | 4294.6 | 793.1 | 1957.243 | 210.5 | 0.7 | 96.1 | 411.9 | 0 | 76.2 | 0 | 748.857 | 0 | 4294.6
2020-06-12 16:00 | 16:00 | 4184 | 793.1 | 1944.719 | 227.2 | 0.7 | 96.1 | 210.3 | 0 | 76.2 | 0 | 835.681 | 0 | 4184
2020-06-12 17:00 | 17:00 | 3965.1 | 793.1 | 1909.684 | 261.1 | 0.7 | 96.1 | 50 | 0 | 73 | 0 | 781.416 | 0 | 3965.1
2020-06-12 18:00 | 18:00 | 3884.6 | 793.1 | 1907.09 | 260.9 | 0.7 | 96.1 | 3.6 | 0 | 63.4 | 0 | 759.71 | 0 | 3884.6
2020-06-12 19:00 | 19:00 | 3753.8 | 793.1 | 1999.697 | 261.3 | 0.7 | 96.1 | 0 | 0 | 49.4 | 0 | 553.503 | 0 | 3753.8
2020-06-12 20:00 | 20:00 | 3536.1 | 793.1 | 1961.445 | 260.9 | 0.7 | 96.1 | 0 | 0 | 44 | 0 | 379.855 | 0 | 3536.1
2020-06-12 21:00 | 21:00 | 3328.7 | 793.1 | 1963.2788 | 260.9 | 0.7 | 96.1 | 0 | 0 | 41.9 | 0 | 172.7212 | 0 | 3328.7
2020-06-12 22:00 | 22:00 | 3154.7 | 793.1 | 1886.229 | 260.7 | 0.7 | 96.1 | 0 | 0 | 41.9 | 0 | 75.971 | 0 | 3154.7
2020-06-12 23:00 | 23:00 | 2976 | 793.1 | 1794.141 | 227.2 | 0.7 | 96.1 | 0 | 0 | 32.2 | 0 | 32.559 | 0 | 2976
2020-06-13 | 0:00 | 2732 | 793.1 | 1625.959 | 215.7 | 0.7 | 96.1 | 0 | 0 | 33.3 | 0 | -32.859 | 0 | 2732
2020-06-13 01:00 | 1:00 | 2545.2 | 793.1 | 1560.742 | 215.7 | 0.7 | 96.1 | 0 | 0 | 32.2 | 0 | -153.342 | 0 | 2545.2
2020-06-13 02:00 | 2:00 | 2471.7 | 793.1 | 1558.513 | 215.7 | 0.7 | 96.1 | 0 | 0 | 37.6 | 0 | -230.013 | 0 | 2471.7
2020-06-13 03:00 | 3:00 | 2465.9 | 793.1 | 1557.013 | 215.7 | 0.7 | 96.1 | 0 | 0 | 33.3 | 0 | -230.013 | 0 | 2465.9
2020-06-13 04:00 | 4:00 | 2458.3 | 793.1 | 1542.913 | 215.7 | 0.7 | 96.1 | 0.1 | 0 | 39.7 | 0 | -230.013 | 0 | 2458.3
2020-06-13 05:00 | 5:00 | 2448.1 | 793.1 | 1537.872 | 215.7 | 0.7 | 96.1 | 22.4 | 0 | 45.1 | 0 | -262.872 | 0 | 2448.1
2020-06-13 06:00 | 6:00 | 2505.1 | 793.1 | 1542.431 | 227.2 | 0.7 | 96.1 | 87.6 | 0 | 53.7 | 0 | -295.731 | 0 | 2505.1
2020-06-13 07:00 | 7:00 | 2696.6 | 793.1 | 1545.036 | 227.2 | 0.7 | 96.1 | 124 | 0 | 41.9 | 0 | -131.436 | 0 | 2696.6
2020-06-13 08:00 | 8:00 | 2986.6 | 793.1 | 1594.023 | 210.5 | 0.7 | 96.1 | 161.2 | 0 | 33.3 | 0 | 97.677 | 0 | 2986.6
2020-06-13 09:00 | 9:00 | 3211 | 793.1 | 1598.269 | 210.5 | 0.7 | 96.1 | 189.2 | 0 | 30.1 | 0 | 293.031 | 0 | 3211
2020-06-13 10:00 | 10:00 | 3280.7 | 793.1 | 1596.257 | 210.5 | 0.7 | 96.1 | 211.1 | 0 | 36.5 | 0 | 336.443 | 0 | 3280.7
2020-06-13 11:00 | 11:00 | 3255 | 793.1 | 1591.357 | 210.5 | 0.7 | 96.1 | 187.1 | 0 | 39.7 | 0 | 336.443 | 0 | 3255
2020-06-13 12:00 | 12:00 | 3159.9 | 793.1 | 1590.228 | 210.5 | 0.7 | 96.1 | 170.1 | 0 | 38.7 | 0 | 260.472 | 0 | 3159.9
2020-06-13 13:00 | 13:00 | 3115.1 | 793.1 | 1591.14 | 210.5 | 0.7 | 96.1 | 167.8 | 0 | 38.7 | 0 | 217.06 | 0 | 3115.1
2020-06-13 14:00 | 14:00 | 3025.1 | 793.1 | 1591.252 | 210.5 | 0.7 | 96.1 | 122.2 | 0 | 37.6 | 0 | 173.648 | 0 | 3025.1
2020-06-13 15:00 | 15:00 | 2941.1 | 793.1 | 1593.7537 | 210.5 | 0.7 | 96.1 | 105.4 | 0 | 27.9 | 0 | 113.6463 | 0 | 2941.1
2020-06-13 16:00 | 16:00 | 2972.7 | 793.1 | 1607.158 | 227.2 | 0.7 | 96.1 | 63.2 | 0 | 33.3 | 0 | 151.942 | 0 | 2972.7
2020-06-13 17:00 | 17:00 | 3005.7 | 793.1 | 1607.746 | 261.1 | 0.7 | 96.1 | 18.3 | 0 | 33.3 | 0 | 195.354 | 0 | 3005.7
2020-06-13 18:00 | 18:00 | 3067.4 | 793.1 | 1612.175 | 260.9 | 0.7 | 96.1 | 3 | 0 | 30.1 | 0 | 271.325 | 0 | 3067.4
2020-06-13 19:00 | 19:00 | 3043.7 | 793.1 | 1661.799 | 261.3 | 0.7 | 96.1 | 0 | 0 | 46.2 | 0 | 184.501 | 0 | 3043.7
2020-06-13 20:00 | 20:00 | 2912.7 | 793.1 | 1693.047 | 260.9 | 0.7 | 96.1 | 0 | 0 | 58 | 0 | 10.853 | 0 | 2912.7
2020-06-13 21:00 | 21:00 | 2766.5 | 793.1 | 1649.877 | 260.9 | 0.7 | 96.1 | 0 | 0 | 64.4 | 0 | -98.577 | 0 | 2766.5
2020-06-13 22:00 | 22:00 | 2629.7 | 793.1 | 1584.295 | 260.7 | 0.7 | 96.1 | 0 | 0 | 59.1 | 0 | -164.295 | 0 | 2629.7
2020-06-13 23:00 | 23:00 | 2511.7 | 793.1 | 1562.6913 | 227.2 | 0.7 | 96.1 | 0 | 0 | 54.8 | 0 | -222.8913 | 0 | 2511.7
2020-06-14 | 0:00 | 2339.9 | 793.1 | 1520.99 | 215.7 | 0.7 | 96.1 | 0 | 0 | 41.9 | 0 | -328.59 | 0 | 2339.9
2020-06-14 01:00 | 1:00 | 2210.8 | 793.1 | 1510.02 | 215.7 | 0.7 | 96.1 | 0 | 0 | 33.3 | 0 | -438.12 | 0 | 2210.8
2020-06-14 02:00 | 2:00 | 2180.3 | 793.1 | 1494.773 | 215.7 | 0.7 | 96.1 | 0 | 0 | 29 | 0 | -449.073 | 0 | 2180.3
2020-06-14 03:00 | 3:00 | 2206 | 793.1 | 1487.614 | 215.7 | 0.7 | 96.1 | 0 | 0 | 29 | 0 | -416.214 | 0 | 2206
2020-06-14 04:00 | 4:00 | 2208.7 | 793.1 | 1488.114 | 215.7 | 0.7 | 96.1 | 0.1 | 0 | 31.1 | 0 | -416.214 | 0 | 2208.7
2020-06-14 05:00 | 5:00 | 2171.6 | 793.1 | 1486.385 | 215.7 | 0.7 | 96.1 | 32.8 | 0 | 39.7 | 0 | -492.885 | 0 | 2171.6
2020-06-14 06:00 | 6:00 | 2194.1 | 793.1 | 1504.715 | 227.2 | 0.7 | 96.1 | 131.7 | 0 | 43 | 0 | -602.415 | 0 | 2194.1
2020-06-14 07:00 | 7:00 | 2309.5 | 793.1 | 1503.98 | 227.2 | 0.7 | 96.1 | 289.8 | 0 | 55.8 | 0 | -657.18 | 0 | 2309.5
2020-06-14 08:00 | 8:00 | 2553.4 | 793.1 | 1500.056 | 210.5 | 0.7 | 96.1 | 451.6 | 0 | 70.9 | 0 | -569.556 | 0 | 2553.4
2020-06-14 09:00 | 9:00 | 2749.2 | 793.1 | 1487.996 | 210.5 | 0.7 | 96.1 | 434 | 0 | 77.3 | 0 | -350.496 | 0 | 2749.2
2020-06-14 10:00 | 10:00 | 2852.1 | 793.1 | 1492.86 | 210.5 | 0.7 | 96.1 | 385.5 | 0 | 92.4 | 0 | -219.06 | 0 | 2852.1
2020-06-14 11:00 | 11:00 | 2903.3 | 793.1 | 1494.23 | 210.5 | 0.7 | 96.1 | 315.1 | 0 | 103.1 | 0 | -109.53 | 0 | 2903.3
2020-06-14 12:00 | 12:00 | 2905.2 | 793.1 | 1502.677 | 210.5 | 0.7 | 96.1 | 299.7 | 0 | 101 | 0 | -98.577 | 0 | 2905.2
2020-06-14 13:00 | 13:00 | 2864 | 793.1 | 1520.383 | 210.5 | 0.7 | 96.1 | 269.2 | 0 | 94.5 | 0 | -120.483 | 0 | 2864
2020-06-14 14:00 | 14:00 | 2829.8 | 793.1 | 1518.336 | 210.5 | 0.7 | 96.1 | 244.8 | 0 | 97.7 | 0 | -131.436 | 0 | 2829.8
2020-06-14 15:00 | 15:00 | 2829.9 | 793.1 | 1552.683 | 210.5 | 0.7 | 96.1 | 184.5 | 0 | 112.8 | 0 | -120.483 | 0 | 2829.9
2020-06-14 16:00 | 16:00 | 2897.5 | 793.1 | 1627.671 | 227.2 | 0.7 | 96.1 | 105.9 | 0 | 123.5 | 0 | -76.671 | 0 | 2897.5
2020-06-14 17:00 | 17:00 | 2986.5 | 793.1 | 1558.211 | 261.1 | 0.7 | 96.1 | 19.1 | 0 | 117.1 | 0 | 141.089 | 0 | 2986.5
2020-06-14 18:00 | 18:00 | 3107.9 | 793.1 | 1510.463 | 260.9 | 0.7 | 96.1 | 2 | 0 | 129.9 | 0 | 314.737 | 0 | 3107.9
2020-06-14 19:00 | 19:00 | 3111.7 | 793.1 | 1508.263 | 261.3 | 0.7 | 96.1 | 0 | 0 | 137.5 | 0 | 314.737 | 0 | 3111.7
2020-06-14 20:00 | 20:00 | 2997.7 | 793.1 | 1507.852 | 260.9 | 0.7 | 96.1 | 0 | 0 | 165.4 | 0 | 173.648 | 0 | 2997.7
2020-06-14 21:00 | 21:00 | 2852.4 | 793.1 | 1517.053 | 260.9 | 0.7 | 96.1 | 0 | 0 | 195.5 | 0 | -10.953 | 0 | 2852.4
2020-06-14 22:00 | 22:00 | 2699.4 | 793.1 | 1545.56 | 260.7 | 0.7 | 96.1 | 0 | 0 | 222.3 | 0 | -219.06 | 0 | 2699.4
2020-06-14 23:00 | 23:00 | 2567.7 | 793.1 | 1535.643 | 227.2 | 0.7 | 96.1 | 0 | 0 | 254.5 | 0 | -339.543 | 0 | 2567.7
2020-06-15 | 0:00 | 2387.7 | 793.1 | 1512.291 | 215.7 | 0.7 | 96.1 | 0 | 0 | 284.6 | 0 | -514.791 | 0 | 2387.7
2020-06-15 01:00 | 1:00 | 2253.7 | 793.1 | 1508.033 | 215.7 | 0.7 | 96.1 | 0 | 0 | 308.2 | 0 | -668.133 | 0 | 2253.7
2020-06-15 02:00 | 2:00 | 2222.6 | 793.1 | 1503.951 | 215.7 | 0.7 | 96.1 | 0 | 0 | 346.9 | 0 | -733.851 | 0 | 2222.6
2020-06-15 03:00 | 3:00 | 2254 | 793.1 | 1502.492 | 215.7 | 0.7 | 96.1 | 0 | 0 | 346.9 | 0 | -700.992 | 0 | 2254
2020-06-15 04:00 | 4:00 | 2276.3 | 793.1 | 1500.18 | 215.7 | 0.7 | 96.1 | 0.1 | 0 | 327.6 | 0 | -657.18 | 0 | 2276.3
2020-06-15 05:00 | 5:00 | 2307.4 | 793.1 | 1500.627 | 215.7 | 0.7 | 96.1 | 36 | 0 | 311.4 | 0 | -646.227 | 0 | 2307.4
2020-06-15 06:00 | 6:00 | 2522.7 | 793.1 | 1511.721 | 227.2 | 0.7 | 96.1 | 205.7 | 0 | 312.5 | 0 | -624.321 | 0 | 2522.7
2020-06-15 07:00 | 7:00 | 2838.9 | 793.1 | 1542.462 | 227.2 | 0.7 | 96.1 | 475.5 | 0 | 295.3 | 0 | -591.462 | 0 | 2838.9
2020-06-15 08:00 | 8:00 | 3328.1 | 793.1 | 1573.885 | 210.5 | 0.7 | 96.1 | 869.6 | 0 | 277.1 | 0 | -492.885 | 0 | 3328.1
2020-06-15 09:00 | 9:00 | 3819.8 | 793.1 | 1666.149 | 210.5 | 0.7 | 96.1 | 1158 | 0 | 256.7 | 0 | -361.449 | 0 | 3819.8
2020-06-15 10:00 | 10:00 | 4026.8 | 793.1 | 1689.284 | 210.5 | 0.7 | 96.1 | 1298.9 | 0 | 244.9 | 0 | -306.684 | 0 | 4026.8
2020-06-15 11:00 | 11:00 | 4172.1 | 793.1 | 1706.219 | 210.5 | 0.7 | 96.1 | 1385.4 | 0 | 232 | 0 | -251.919 | 0 | 4172.1
2020-06-15 12:00 | 12:00 | 4228 | 793.1 | 1702.548 | 210.5 | 0.7 | 96.1 | 1366.2 | 0 | 234.1 | 0 | -175.248 | 0 | 4228
2020-06-15 13:00 | 13:00 | 4442.7 | 793.1 | 1754.487 | 210.5 | 0.7 | 96.1 | 1135.4 | 0 | 224.5 | 0 | 227.913 | 0 | 4442.7
2020-06-15 14:00 | 14:00 | 4368.3 | 793.1 | 1760.886 | 210.5 | 0.7 | 96.1 | 893.8 | 0 | 200.8 | 0 | 412.414 | 0 | 4368.3
2020-06-15 15:00 | 15:00 | 4334.4 | 793.1 | 1726.0024 | 210.5 | 0.7 | 96.1 | 659.7 | 0 | 175.1 | 0 | 673.1976 | 0 | 4334.4
2020-06-15 16:00 | 16:00 | 4268.1 | 793.1 | 1720.301 | 227.2 | 0.7 | 96.1 | 353.8 | 0 | 176.1 | 0 | 900.799 | 0 | 4268.1
2020-06-15 17:00 | 17:00 | 4029.8 | 793.1 | 1714.995 | 261.1 | 0.7 | 96.1 | 84.5 | 0 | 156.8 | 0 | 922.505 | 0 | 4029.8
2020-06-15 18:00 | 18:00 | 3957.9 | 793.1 | 1679.177 | 260.9 | 0.7 | 96.1 | 6.1 | 0 | 134.2 | 0 | 987.623 | 0 | 3957.9
2020-06-15 19:00 | 19:00 | 3870.5 | 793.1 | 1680.795 | 261.3 | 0.7 | 96.1 | 0 | 0 | 116 | 0 | 922.505 | 0 | 3870.5
2020-06-15 20:00 | 20:00 | 3631.1 | 793.1 | 1683.708 | 260.9 | 0.7 | 96.1 | 0 | 0 | 102 | 0 | 694.592 | 0 | 3631.1
2020-06-15 21:00 | 21:00 | 3396 | 793.1 | 1649.209 | 260.9 | 0.7 | 96.1 | 0 | 0 | 85.9 | 0 | 510.091 | 0 | 3396
2020-06-15 22:00 | 22:00 | 3195.7 | 793.1 | 1648.763 | 260.7 | 0.7 | 96.1 | 0 | 0 | 81.6 | 0 | 314.737 | 0 | 3195.7
2020-06-15 23:00 | 23:00 | 2983.6 | 793.1 | 1644.964 | 227.2 | 0.7 | 96.1 | 0 | 0 | 91.3 | 0 | 130.236 | 0 | 2983.6
2020-06-16 | 0:00 | 2707.7 | 793.1 | 1543.624 | 215.7 | 0.7 | 96.1 | 0 | 0 | 146.1 | 0 | -87.624 | 0 | 2707.7
2020-06-16 01:00 | 1:00 | 2516.4 | 793.1 | 1534.478 | 215.7 | 0.7 | 96.1 | 0 | 0 | 161.1 | 0 | -284.778 | 0 | 2516.4
2020-06-16 02:00 | 2:00 | 2449.4 | 793.1 | 1535.802 | 215.7 | 0.7 | 96.1 | 0 | 0 | 180.4 | 0 | -372.402 | 0 | 2449.4
2020-06-16 03:00 | 3:00 | 2451.3 | 793.1 | 1540.649 | 215.7 | 0.7 | 96.1 | 0 | 0 | 166.5 | 0 | -361.449 | 0 | 2451.3
2020-06-16 04:00 | 4:00 | 2446.2 | 793.1 | 1533.99 | 215.7 | 0.7 | 96.1 | 2 | 0 | 133.2 | 0 | -328.59 | 0 | 2446.2
2020-06-16 05:00 | 5:00 | 2440.4 | 793.1 | 1547.608 | 215.7 | 0.7 | 96.1 | 69.8 | 0 | 111.7 | 0 | -394.308 | 0 | 2440.4
2020-06-16 06:00 | 6:00 | 2598.8 | 793.1 | 1559.173 | 227.2 | 0.7 | 96.1 | 286.8 | 0 | 84.8 | 0 | -449.073 | 0 | 2598.8
2020-06-16 07:00 | 7:00 | 2933.3 | 793.1 | 1563.508 | 227.2 | 0.7 | 96.1 | 583.6 | 0 | 63.4 | 0 | -394.308 | 0 | 2933.3
2020-06-16 08:00 | 8:00 | 3452.2 | 793.1 | 1613.742 | 210.5 | 0.7 | 96.1 | 840.9 | 0 | 50.5 | 0 | -153.342 | 0 | 3452.2
2020-06-16 09:00 | 9:00 | 3825.7 | 793.1 | 1866.554 | 210.5 | 0.7 | 96.1 | 1007.6 | 0 | 48.3 | 0 | -197.154 | 0 | 3825.7
2020-06-16 10:00 | 10:00 | 3980.9 | 793.1 | 1936.907 | 210.5 | 0.7 | 96.1 | 1092.6 | 0 | 59.1 | 0 | -208.107 | 0 | 3980.9
2020-06-16 11:00 | 11:00 | 4027.3 | 793.1 | 1899.583 | 210.5 | 0.7 | 96.1 | 1086.6 | 0 | 61.2 | 0 | -120.483 | 0 | 4027.3
2020-06-16 12:00 | 12:00 | 3890 | 793.1 | 1927.143 | 210.5 | 0.7 | 96.1 | 1139.7 | 0 | 62.3 | 0 | -339.543 | 0 | 3890
2020-06-16 13:00 | 13:00 | 4096.1 | 793.1 | 1948.513 | 210.5 | 0.7 | 96.1 | 1199.9 | 0 | 77.3 | 0 | -230.013 | 0 | 4096.1
2020-06-16 14:00 | 14:00 | 4195.3 | 793.1 | 1807.817 | 210.5 | 0.7 | 96.1 | 1062.5 | 0 | 105.2 | 0 | 119.383 | 0 | 4195.3
2020-06-16 15:00 | 15:00 | 4131.6 | 793.1 | 1812.863 | 210.5 | 0.7 | 96.1 | 766.1 | 0 | 137.5 | 0 | 314.737 | 0 | 4131.6
2020-06-16 16:00 | 16:00 | 4105.5 | 793.1 | 1811.25 | 227.2 | 0.7 | 96.1 | 467 | 0 | 167.5 | 0 | 542.65 | 0 | 4105.5
2020-06-16 17:00 | 17:00 | 3902.6 | 793.1 | 1816.138 | 261.1 | 0.7 | 96.1 | 170.1 | 0 | 179.3 | 0 | 586.062 | 0 | 3902.6
2020-06-16 18:00 | 18:00 | 3735.7 | 793.1 | 1820.244 | 260.9 | 0.7 | 96.1 | 10.2 | 0 | 190.1 | 0 | 564.356 | 0 | 3735.7
2020-06-16 19:00 | 19:00 | 3649.3 | 793.1 | 1816.262 | 261.3 | 0.7 | 96.1 | 0 | 0 | 182.6 | 0 | 499.238 | 0 | 3649.3
2020-06-16 20:00 | 20:00 | 3443.8 | 793.1 | 1815.322 | 260.9 | 0.7 | 96.1 | 0 | 0 | 195.5 | 0 | 282.178 | 0 | 3443.8
2020-06-16 21:00 | 21:00 | 3224 | 793.1 | 1809.535 | 260.9 | 0.7 | 96.1 | 0 | 0 | 209.4 | 0 | 54.265 | 0 | 3224
2020-06-16 22:00 | 22:00 | 3035.5 | 793.1 | 1679.8 | 260.7 | 0.7 | 96.1 | 0 | 0 | 205.1 | 0 | 0 | 0 | 3035.5
2020-06-16 23:00 | 23:00 | 2831.5 | 793.1 | 1562.712 | 227.2 | 0.7 | 96.1 | 0 | 0 | 195.5 | 0 | -43.812 | 0 | 2831.5
2020-06-17 | 0:00 | 2588.8 | 793.1 | 1562.031 | 215.7 | 0.7 | 96.1 | 0 | 0 | 216.9 | 0 | -295.731 | 0 | 2588.8
2020-06-17 01:00 | 1:00 | 2419.4 | 793.1 | 1554.573 | 215.7 | 0.7 | 96.1 | 0 | 0 | 208.3 | 0 | -449.073 | 0 | 2419.4
2020-06-17 02:00 | 2:00 | 2368.9 | 793.1 | 1558.838 | 215.7 | 0.7 | 96.1 | 0 | 0 | 208.3 | 0 | -503.838 | 0 | 2368.9
2020-06-17 03:00 | 3:00 | 2383.1 | 793.1 | 1559.632 | 215.7 | 0.7 | 96.1 | 0 | 0 | 199.8 | 0 | -481.932 | 0 | 2383.1
2020-06-17 04:00 | 4:00 | 2385.7 | 793.1 | 1536.179 | 215.7 | 0.7 | 96.1 | 0.1 | 0 | 214.8 | 0 | -470.979 | 0 | 2385.7
2020-06-17 05:00 | 5:00 | 2393.1 | 793.1 | 1532.497 | 215.7 | 0.7 | 96.1 | 90.9 | 0 | 200.8 | 0 | -536.697 | 0 | 2393.1
2020-06-17 06:00 | 6:00 | 2523.7 | 793.1 | 1539.833 | 227.2 | 0.7 | 96.1 | 383.5 | 0 | 151.4 | 0 | -668.133 | 0 | 2523.7
2020-06-17 07:00 | 7:00 | 2807.2 | 793.1 | 1546.645 | 227.2 | 0.7 | 96.1 | 726.5 | 0 | 128.9 | 0 | -711.945 | 0 | 2807.2
2020-06-17 08:00 | 8:00 | 3239.9 | 793.1 | 1552.097 | 210.5 | 0.7 | 96.1 | 1032.8 | 0 | 91.3 | 0 | -536.697 | 0 | 3239.9
2020-06-17 09:00 | 9:00 | 3615.2 | 793.1 | 1622.573 | 210.5 | 0.7 | 96.1 | 1262.9 | 0 | 78.4 | 0 | -449.073 | 0 | 3615.2
2020-06-17 10:00 | 10:00 | 3788.2 | 793.1 | 1639.561 | 210.5 | 0.7 | 96.1 | 1389.1 | 0 | 64.4 | 0 | -405.261 | 0 | 3788.2
2020-06-17 11:00 | 11:00 | 3872.5 | 793.1 | 1670.255 | 210.5 | 0.7 | 96.1 | 1431.5 | 0 | 53.7 | 0 | -383.355 | 0 | 3872.5
2020-06-17 12:00 | 12:00 | 3779.8 | 793.1 | 1713.785 | 210.5 | 0.7 | 96.1 | 1412.3 | 0 | 46.2 | 0 | -492.885 | 0 | 3779.8
2020-06-17 13:00 | 13:00 | 3918.4 | 793.1 | 1785.49 | 210.5 | 0.7 | 96.1 | 1321.4 | 0 | 39.7 | 0 | -328.59 | 0 | 3918.4
2020-06-17 14:00 | 14:00 | 3923 | 793.1 | 1882.16 | 210.5 | 0.7 | 96.1 | 1124.1 | 0 | 35.4 | 0 | -219.06 | 0 | 3923
2020-06-17 15:00 | 15:00 | 3877 | 793.1 | 1916.3 | 210.5 | 0.7 | 96.1 | 828.1 | 0 | 32.2 | 0 | 0 | 0 | 3877
2020-06-17 16:00 | 16:00 | 3818.9 | 793.1 | 1796.792 | 227.2 | 0.7 | 96.1 | 484.2 | 0 | 30.1 | 0 | 390.708 | 0 | 3818.9
2020-06-17 17:00 | 17:00 | 3642.8 | 793.1 | 1672.732 | 261.1 | 0.7 | 96.1 | 184.5 | 0 | 26.8 | 0 | 607.768 | 0 | 3642.8
2020-06-17 18:00 | 18:00 | 3494.9 | 793.1 | 1689.579 | 260.9 | 0.7 | 96.1 | 11.2 | 0 | 24.7 | 0 | 618.621 | 0 | 3494.9
2020-06-17 19:00 | 19:00 | 3436.4 | 793.1 | 1702.697 | 261.3 | 0.7 | 96.1 | 0 | 0 | 29 | 0 | 553.503 | 0 | 3436.4
2020-06-17 20:00 | 20:00 | 3257.6 | 793.1 | 1697.945 | 260.9 | 0.7 | 96.1 | 0 | 0 | 29 | 0 | 379.855 | 0 | 3257.6
2020-06-17 21:00 | 21:00 | 3072.9 | 793.1 | 1694.546 | 260.9 | 0.7 | 96.1 | 0 | 0 | 32.2 | 0 | 195.354 | 0 | 3072.9
2020-06-17 22:00 | 22:00 | 2927.6 | 793.1 | 1737.3 | 260.7 | 0.7 | 96.1 | 0 | 0 | 39.7 | 0 | 0 | 0 | 2927.6
2020-06-17 23:00 | 23:00 | 2753.3 | 793.1 | 1613.006 | 227.2 | 0.7 | 96.1 | 0 | 0 | 45.1 | 0 | -21.906 | 0 | 2753.3
2020-06-18 | 0:00 | 2536.9 | 793.1 | 1557.995 | 215.7 | 0.7 | 96.1 | 0 | 0 | 37.6 | 0 | -164.295 | 0 | 2536.9
2020-06-18 01:00 | 1:00 | 2385 | 793.1 | 1553.884 | 215.7 | 0.7 | 96.1 | 0 | 0 | 32.2 | 0 | -306.684 | 0 | 2385
2020-06-18 02:00 | 2:00 | 2347.5 | 793.1 | 1553.543 | 215.7 | 0.7 | 96.1 | 0 | 0 | 27.9 | 0 | -339.543 | 0 | 2347.5
2020-06-18 03:00 | 3:00 | 2365.7 | 793.1 | 1555.137 | 215.7 | 0.7 | 96.1 | 0 | 0 | 22.6 | 0 | -317.637 | 0 | 2365.7
2020-06-18 04:00 | 4:00 | 2379.5 | 793.1 | 1533.878 | 215.7 | 0.7 | 96.1 | 0.1 | 0 | 24.7 | 0 | -284.778 | 0 | 2379.5
2020-06-18 05:00 | 5:00 | 2385 | 793.1 | 1541.39 | 215.7 | 0.7 | 96.1 | 43 | 0 | 23.6 | 0 | -328.59 | 0 | 2385
2020-06-18 06:00 | 6:00 | 2547.5 | 793.1 | 1542.99 | 227.2 | 0.7 | 96.1 | 193.4 | 0 | 22.6 | 0 | -328.59 | 0 | 2547.5
2020-06-18 07:00 | 7:00 | 2839.6 | 793.1 | 1544.566 | 227.2 | 0.7 | 96.1 | 396.3 | 0 | 22.6 | 0 | -240.966 | 0 | 2839.6
2020-06-18 08:00 | 8:00 | 3265.3 | 793.1 | 1582.424 | 210.5 | 0.7 | 96.1 | 646.5 | 0 | 23.6 | 0 | -87.624 | 0 | 3265.3
2020-06-18 09:00 | 9:00 | 3615.6 | 793.1 | 1771.665 | 210.5 | 0.7 | 96.1 | 769.3 | 0 | 29 | 0 | -54.765 | 0 | 3615.6
2020-06-18 10:00 | 10:00 | 3693.9 | 793.1 | 1791.206 | 210.5 | 0.7 | 96.1 | 789.8 | 0 | 34.4 | 0 | -21.906 | 0 | 3693.9
2020-06-18 11:00 | 11:00 | 3711.6 | 793.1 | 1795.653 | 210.5 | 0.7 | 96.1 | 790 | 0 | 36.5 | 0 | -10.953 | 0 | 3711.6
2020-06-18 12:00 | 12:00 | 3619.1 | 793.1 | 1784.659 | 210.5 | 0.7 | 96.1 | 728.2 | 0 | 38.7 | 0 | -32.859 | 0 | 3619.1
2020-06-18 13:00 | 13:00 | 3704 | 793.1 | 1808.899 | 210.5 | 0.7 | 96.1 | 576.9 | 0 | 33.3 | 0 | 184.501 | 0 | 3704
2020-06-18 14:00 | 14:00 | 3690.7 | 793.1 | 1730.715 | 210.5 | 0.7 | 96.1 | 337.9 | 0 | 33.3 | 0 | 488.385 | 0 | 3690.7
2020-06-18 15:00 | 15:00 | 3586.4 | 793.1 | 1724.991 | 210.5 | 0.7 | 96.1 | 152.5 | 0 | 33.3 | 0 | 575.209 | 0 | 3586.4
2020-06-18 16:00 | 16:00 | 3550.6 | 793.1 | 1732.979 | 227.2 | 0.7 | 96.1 | 51.8 | 0 | 30.1 | 0 | 618.621 | 0 | 3550.6
2020-06-18 17:00 | 17:00 | 3478 | 793.1 | 1769.109 | 261.1 | 0.7 | 96.1 | 15.6 | 0 | 32.2 | 0 | 510.091 | 0 | 3478
2020-06-18 18:00 | 18:00 | 3463.5 | 793.1 | 1768.209 | 260.9 | 0.7 | 96.1 | 2.2 | 0 | 32.2 | 0 | 510.091 | 0 | 3463.5
2020-06-18 19:00 | 19:00 | 3366.1 | 793.1 | 1737.727 | 261.3 | 0.7 | 96.1 | 0 | 0 | 32.2 | 0 | 444.973 | 0 | 3366.1
2020-06-18 20:00 | 20:00 | 3192.7 | 793.1 | 1803.493 | 260.9 | 0.7 | 96.1 | 0 | 0 | 32.2 | 0 | 206.207 | 0 | 3192.7
2020-06-18 21:00 | 21:00 | 3030.5 | 793.1 | 1838.747 | 260.9 | 0.7 | 96.1 | 0 | 0 | 30.1 | 0 | 10.853 | 0 | 3030.5
2020-06-18 22:00 | 22:00 | 2901.3 | 793.1 | 1716.3 | 260.7 | 0.7 | 96.1 | 0 | 0 | 34.4 | 0 | 0 | 0 | 2901.3
2020-06-18 23:00 | 23:00 | 2732.1 | 793.1 | 1673.877 | 227.2 | 0.7 | 96.1 | 0 | 0 | 39.7 | 0 | -98.577 | 0 | 2732.1
2020-06-19 | 0:00 | 2509.1 | 793.1 | 1541.401 | 215.7 | 0.7 | 96.1 | 0 | 0 | 48.3 | 0 | -186.201 | 0 | 2509.1
2020-06-19 01:00 | 1:00 | 2355.5 | 793.1 | 1534.643 | 215.7 | 0.7 | 96.1 | 0 | 0 | 54.8 | 0 | -339.543 | 0 | 2355.5
2020-06-19 02:00 | 2:00 | 2319.2 | 793.1 | 1533.402 | 215.7 | 0.7 | 96.1 | 0 | 0 | 52.6 | 0 | -372.402 | 0 | 2319.2
2020-06-19 03:00 | 3:00 | 2341.4 | 793.1 | 1530.496 | 215.7 | 0.7 | 96.1 | 0 | 0 | 55.8 | 0 | -350.496 | 0 | 2341.4
2020-06-19 04:00 | 4:00 | 2364.6 | 793.1 | 1536.143 | 215.7 | 0.7 | 96.1 | 0.1 | 0 | 62.3 | 0 | -339.543 | 0 | 2364.6
2020-06-19 05:00 | 5:00 | 2398 | 793.1 | 1542.19 | 215.7 | 0.7 | 96.1 | 13.3 | 0 | 65.5 | 0 | -328.59 | 0 | 2398
2020-06-19 06:00 | 6:00 | 2560.8 | 793.1 | 1535.56 | 227.2 | 0.7 | 96.1 | 62.8 | 0 | 64.4 | 0 | -219.06 | 0 | 2560.8
2020-06-19 07:00 | 7:00 | 2861.3 | 793.1 | 1628.371 | 227.2 | 0.7 | 96.1 | 136.7 | 0 | 55.8 | 0 | -76.671 | 0 | 2861.3
2020-06-19 08:00 | 8:00 | 3181 | 793.1 | 1763.329 | 210.5 | 0.7 | 96.1 | 181.2 | 0 | 60.1 | 0 | 75.971 | 0 | 3181
2020-06-19 09:00 | 9:00 | 3399.2 | 793.1 | 1782.746 | 210.5 | 0.7 | 96.1 | 257.3 | 0 | 63.4 | 0 | 195.354 | 0 | 3399.2
2020-06-19 10:00 | 10:00 | 3448.9 | 793.1 | 1782.711 | 210.5 | 0.7 | 96.1 | 347.4 | 0 | 77.3 | 0 | 141.089 | 0 | 3448.9
2020-06-19 11:00 | 11:00 | 3447.3 | 793.1 | 1783.617 | 210.5 | 0.7 | 96.1 | 384.8 | 0 | 59.1 | 0 | 119.383 | 0 | 3447.3
2020-06-19 12:00 | 12:00 | 3333.6 | 793.1 | 1806.7 | 210.5 | 0.7 | 96.1 | 363.1 | 0 | 63.4 | 0 | 0 | 0 | 3333.6
2020-06-19 13:00 | 13:00 | 3339.6 | 793.1 | 1752.611 | 210.5 | 0.7 | 96.1 | 275.7 | 0 | 69.8 | 0 | 141.089 | 0 | 3339.6
2020-06-19 14:00 | 14:00 | 3319.7 | 793.1 | 1715.193 | 210.5 | 0.7 | 96.1 | 229.2 | 0 | 68.7 | 0 | 206.207 | 0 | 3319.7
2020-06-19 15:00 | 15:00 | 3301.2 | 793.1 | 1707.522 | 210.5 | 0.7 | 96.1 | 152 | 0 | 59.1 | 0 | 282.178 | 0 | 3301.2
2020-06-19 16:00 | 16:00 | 3310.2 | 793.1 | 1717.61 | 227.2 | 0.7 | 96.1 | 82.2 | 0 | 67.7 | 0 | 325.59 | 0 | 3310.2
2020-06-19 17:00 | 17:00 | 3242 | 793.1 | 1743.181 | 261.1 | 0.7 | 96.1 | 28.4 | 0 | 69.8 | 0 | 249.619 | 0 | 3242
2020-06-19 18:00 | 18:00 | 3218.9 | 793.1 | 1746.081 | 260.9 | 0.7 | 96.1 | 2.6 | 0 | 69.8 | 0 | 249.619 | 0 | 3218.9
2020-06-19 19:00 | 19:00 | 3141.8 | 793.1 | 1749.252 | 261.3 | 0.7 | 96.1 | 0 | 0 | 67.7 | 0 | 173.648 | 0 | 3141.8
2020-06-19 20:00 | 20:00 | 2984.6 | 793.1 | 1759.7 | 260.9 | 0.7 | 96.1 | 0 | 0 | 74.1 | 0 | 0 | 0 | 2984.6
2020-06-19 21:00 | 21:00 | 2834.6 | 793.1 | 1648.112 | 260.9 | 0.7 | 96.1 | 0 | 0 | 79.5 | 0 | -43.812 | 0 | 2834.6
2020-06-19 22:00 | 22:00 | 2715.5 | 793.1 | 1570.671 | 260.7 | 0.7 | 96.1 | 0 | 0 | 70.9 | 0 | -76.671 | 0 | 2715.5
2020-06-19 23:00 | 23:00 | 2581.2 | 793.1 | 1574.101 | 227.2 | 0.7 | 96.1 | 0 | 0 | 76.2 | 0 | -186.201 | 0 | 2581.2
2020-06-20 | 0:00 | 2398.3 | 793.1 | 1280.865 | 215.7 | 0.7 | 96.1 | 0 | 0 | 66.6 | 0 | -54.765 | 0 | 2398.3
2020-06-20 01:00 | 1:00 | 2261.5 | 793.1 | 1260.248 | 215.7 | 0.7 | 96.1 | 0 | 0 | 70.9 | 0 | -175.248 | 0 | 2261.5
2020-06-20 02:00 | 2:00 | 2233.7 | 793.1 | 1263.207 | 215.7 | 0.7 | 96.1 | 0 | 0 | 73 | 0 | -208.107 | 0 | 2233.7
2020-06-20 03:00 | 3:00 | 2255.4 | 793.1 | 1266.454 | 215.7 | 0.7 | 96.1 | 0 | 0 | 80.5 | 0 | -197.154 | 0 | 2255.4
2020-06-20 04:00 | 4:00 | 2244.4 | 793.1 | 1267.56 | 215.7 | 0.7 | 96.1 | 0.1 | 0 | 90.2 | 0 | -219.06 | 0 | 2244.4
2020-06-20 05:00 | 5:00 | 2207.5 | 793.1 | 1263.496 | 215.7 | 0.7 | 96.1 | 83.7 | 0 | 105.2 | 0 | -350.496 | 0 | 2207.5
2020-06-20 06:00 | 6:00 | 2228.7 | 793.1 | 1260.662 | 227.2 | 0.7 | 96.1 | 361.9 | 0 | 80.5 | 0 | -591.462 | 0 | 2228.7
2020-06-20 07:00 | 7:00 | 2368.5 | 793.1 | 1262.716 | 227.2 | 0.7 | 96.1 | 704.3 | 0 | 73 | 0 | -788.616 | 0 | 2368.5
2020-06-20 08:00 | 8:00 | 2601.5 | 793.1 | 1259.287 | 210.5 | 0.7 | 96.1 | 1031.9 | 0 | 75.2 | 0 | -865.287 | 0 | 2601.5
2020-06-20 09:00 | 9:00 | 2885.2 | 793.1 | 1262.122 | 210.5 | 0.7 | 96.1 | 1263.4 | 0 | 69.8 | 0 | -810.522 | 0 | 2885.2
2020-06-20 10:00 | 10:00 | 3042.4 | 793.1 | 1271.957 | 210.5 | 0.7 | 96.1 | 1339.9 | 0 | 85.9 | 0 | -755.757 | 0 | 3042.4
2020-06-20 11:00 | 11:00 | 3113.9 | 793.1 | 1268.533 | 210.5 | 0.7 | 96.1 | 1318.6 | 0 | 94.5 | 0 | -668.133 | 0 | 3113.9
2020-06-20 12:00 | 12:00 | 3092.5 | 793.1 | 1269.38 | 210.5 | 0.7 | 96.1 | 1267.1 | 0 | 112.8 | 0 | -657.18 | 0 | 3092.5
2020-06-20 13:00 | 13:00 | 3110.1 | 793.1 | 1267.85 | 210.5 | 0.7 | 96.1 | 1159.6 | 0 | 129.9 | 0 | -547.65 | 0 | 3110.1
2020-06-20 14:00 | 14:00 | 3109.2 | 793.1 | 1266.59 | 210.5 | 0.7 | 96.1 | 939.8 | 0 | 131 | 0 | -328.59 | 0 | 3109.2
2020-06-20 15:00 | 15:00 | 3037 | 793.1 | 1272.33 | 210.5 | 0.7 | 96.1 | 635.3 | 0 | 138.5 | 0 | -109.53 | 0 | 3037
2020-06-20 16:00 | 16:00 | 2993.4 | 793.1 | 1421.6 | 227.2 | 0.7 | 96.1 | 335.5 | 0 | 119.2 | 0 | 0 | 0 | 2993.4
2020-06-20 17:00 | 17:00 | 2989.2 | 793.1 | 1391.828 | 261.1 | 0.7 | 96.1 | 94.6 | 0 | 91.3 | 0 | 260.472 | 0 | 2989.2
2020-06-20 18:00 | 18:00 | 3069.7 | 793.1 | 1391.286 | 260.9 | 0.7 | 96.1 | 5.7 | 0 | 109.5 | 0 | 412.414 | 0 | 3069.7
2020-06-20 19:00 | 19:00 | 3089.6 | 793.1 | 1370.668 | 261.3 | 0.7 | 96.1 | 0 | 0 | 90.2 | 0 | 477.532 | 0 | 3089.6
2020-06-20 20:00 | 20:00 | 2963.1 | 793.1 | 1369.045 | 260.9 | 0.7 | 96.1 | 0 | 0 | 63.4 | 0 | 379.855 | 0 | 2963.1
2020-06-20 21:00 | 21:00 | 2808.1 | 793.1 | 1351.728 | 260.9 | 0.7 | 96.1 | 0 | 0 | 45.1 | 0 | 260.472 | 0 | 2808.1
2020-06-20 22:00 | 22:00 | 2669.9 | 793.1 | 1444.788 | 260.7 | 0.7 | 96.1 | 0 | 0 | 31.1 | 0 | 43.412 | 0 | 2669.9
2020-06-20 23:00 | 23:00 | 2536.8 | 793.1 | 1399.3 | 227.2 | 0.7 | 96.1 | 0 | 0 | 20.4 | 0 | 0 | 0 | 2536.8
2020-06-21 | 0:00 | 2356.1 | 793.1 | 1316.471 | 215.7 | 0.7 | 96.1 | 0 | 0 | 10.7 | 0 | -76.671 | 0 | 2356.1
2020-06-21 01:00 | 1:00 | 2221.4 | 793.1 | 1263.742 | 215.7 | 0.7 | 96.1 | 0 | 0 | 5.4 | 0 | -153.342 | 0 | 2221.4
2020-06-21 02:00 | 2:00 | 2183.4 | 793.1 | 1259.701 | 215.7 | 0.7 | 96.1 | 0 | 0 | 4.3 | 0 | -186.201 | 0 | 2183.4
2020-06-21 03:00 | 3:00 | 2203.2 | 793.1 | 1264.248 | 215.7 | 0.7 | 96.1 | 0 | 0 | 8.6 | 0 | -175.248 | 0 | 2203.2
2020-06-21 04:00 | 4:00 | 2207.8 | 793.1 | 1264.448 | 215.7 | 0.7 | 96.1 | 0.1 | 0 | 12.9 | 0 | -175.248 | 0 | 2207.8
2020-06-21 05:00 | 5:00 | 2177.7 | 793.1 | 1261.366 | 215.7 | 0.7 | 96.1 | 36.7 | 0 | 15 | 0 | -240.966 | 0 | 2177.7
2020-06-21 06:00 | 6:00 | 2222.8 | 793.1 | 1263.696 | 227.2 | 0.7 | 96.1 | 173.2 | 0 | 19.3 | 0 | -350.496 | 0 | 2222.8
2020-06-21 07:00 | 7:00 | 2334.1 | 793.1 | 1265.014 | 227.2 | 0.7 | 96.1 | 345.6 | 0 | 22.6 | 0 | -416.214 | 0 | 2334.1
2020-06-21 08:00 | 8:00 | 2496.9 | 793.1 | 1255.908 | 210.5 | 0.7 | 96.1 | 505.9 | 0 | 29 | 0 | -394.308 | 0 | 2496.9
2020-06-21 09:00 | 9:00 | 2654.8 | 793.1 | 1259.949 | 210.5 | 0.7 | 96.1 | 620.5 | 0 | 35.4 | 0 | -361.449 | 0 | 2654.8
2020-06-21 10:00 | 10:00 | 2657 | 793.1 | 1263.167 | 210.5 | 0.7 | 96.1 | 680.9 | 0 | 39.7 | 0 | -427.167 | 0 | 2657
2020-06-21 11:00 | 11:00 | 2716.2 | 793.1 | 1264.197 | 210.5 | 0.7 | 96.1 | 845.3 | 0 | 43 | 0 | -536.697 | 0 | 2716.2
2020-06-21 12:00 | 12:00 | 2790.6 | 793.1 | 1260.138 | 210.5 | 0.7 | 96.1 | 889.9 | 0 | 44 | 0 | -503.838 | 0 | 2790.6
2020-06-21 13:00 | 13:00 | 2802.4 | 793.1 | 1266.114 | 210.5 | 0.7 | 96.1 | 802.7 | 0 | 49.4 | 0 | -416.214 | 0 | 2802.4
2020-06-21 14:00 | 14:00 | 2787.1 | 793.1 | 1259.478 | 210.5 | 0.7 | 96.1 | 659.4 | 0 | 52.6 | 0 | -284.778 | 0 | 2787.1
2020-06-21 15:00 | 15:00 | 2801.4 | 793.1 | 1268.977 | 210.5 | 0.7 | 96.1 | 481.2 | 0 | 49.4 | 0 | -98.577 | 0 | 2801.4
2020-06-21 16:00 | 16:00 | 2867.5 | 793.1 | 1473.6 | 227.2 | 0.7 | 96.1 | 224.2 | 0 | 52.6 | 0 | 0 | 0 | 2867.5
2020-06-21 17:00 | 17:00 | 2931.6 | 793.1 | 1406.934 | 261.1 | 0.7 | 96.1 | 70.5 | 0 | 64.4 | 0 | 238.766 | 0 | 2931.6
2020-06-21 18:00 | 18:00 | 2986.6 | 793.1 | 1415.057 | 260.9 | 0.7 | 96.1 | 3.8 | 0 | 80.5 | 0 | 336.443 | 0 | 2986.6
2020-06-21 19:00 | 19:00 | 2991.7 | 793.1 | 1415.957 | 261.3 | 0.7 | 96.1 | 0 | 0 | 88.1 | 0 | 336.443 | 0 | 2991.7
2020-06-21 20:00 | 20:00 | 2879.4 | 793.1 | 1389.203 | 260.9 | 0.7 | 96.1 | 0 | 0 | 79.5 | 0 | 259.897 | 0 | 2879.4
2020-06-21 21:00 | 21:00 | 2732.1 | 793.1 | 1489.947 | 260.9 | 0.7 | 96.1 | 0 | 0 | 80.5 | 0 | 10.853 | 0 | 2732.1
2020-06-21 22:00 | 22:00 | 2581.3 | 793.1 | 1349.1 | 260.7 | 0.7 | 96.1 | 0 | 0 | 81.6 | 0 | 0 | 0 | 2581.3
2020-06-21 23:00 | 23:00 | 2449.9 | 793.1 | 1314.971 | 227.2 | 0.7 | 96.1 | 0 | 0 | 94.5 | 0 | -76.671 | 0 | 2449.9
2020-06-22 | 0:00 | 2272.4 | 793.1 | 1262.36 | 215.7 | 0.7 | 96.1 | 0 | 0 | 123.5 | 0 | -219.06 | 0 | 2272.4
2020-06-22 01:00 | 1:00 | 2152.1 | 793.1 | 1265.996 | 215.7 | 0.7 | 96.1 | 0 | 0 | 131 | 0 | -350.496 | 0 | 2152.1
2020-06-22 02:00 | 2:00 | 2141.1 | 793.1 | 1257.349 | 215.7 | 0.7 | 96.1 | 0 | 0 | 139.6 | 0 | -361.449 | 0 | 2141.1
2020-06-22 03:00 | 3:00 | 2180.5 | 793.1 | 1263.89 | 215.7 | 0.7 | 96.1 | 0 | 0 | 139.6 | 0 | -328.59 | 0 | 2180.5
2020-06-22 04:00 | 4:00 | 2216.5 | 793.1 | 1267.084 | 215.7 | 0.7 | 96.1 | 0.1 | 0 | 150.4 | 0 | -306.684 | 0 | 2216.5
2020-06-22 05:00 | 5:00 | 2280.4 | 793.1 | 1261.519 | 215.7 | 0.7 | 96.1 | 11.6 | 0 | 153.6 | 0 | -251.919 | 0 | 2280.4
2020-06-22 06:00 | 6:00 | 2480.7 | 793.1 | 1266.23 | 227.2 | 0.7 | 96.1 | 57.6 | 0 | 149.3 | 0 | -109.53 | 0 | 2480.7
2020-06-22 07:00 | 7:00 | 2797.8 | 793.1 | 1396 | 227.2 | 0.7 | 96.1 | 120.4 | 0 | 164.3 | 0 | 0 | 0 | 2797.8
2020-06-22 08:00 | 8:00 | 3200.1 | 793.1 | 1558.546 | 210.5 | 0.7 | 96.1 | 172.9 | 0 | 172.9 | 0 | 195.354 | 0 | 3200.1
2020-06-22 09:00 | 9:00 | 3481.3 | 793.1 | 1563.386 | 210.5 | 0.7 | 96.1 | 224.7 | 0 | 180.4 | 0 | 412.414 | 0 | 3481.3
2020-06-22 10:00 | 10:00 | 3541.1 | 793.1 | 1536.127 | 210.5 | 0.7 | 96.1 | 264.1 | 0 | 195.5 | 0 | 444.973 | 0 | 3541.1
2020-06-22 11:00 | 11:00 | 3554.8 | 793.1 | 1536.0612 | 210.5 | 0.7 | 96.1 | 252.2 | 0 | 200.8 | 0 | 465.3388 | 0 | 3554.8
2020-06-22 12:00 | 12:00 | 3367.4 | 793.1 | 1513.457 | 210.5 | 0.7 | 96.1 | 214.1 | 0 | 203 | 0 | 336.443 | 0 | 3367.4
2020-06-22 13:00 | 13:00 | 3396.7 | 793.1 | 1491.045 | 210.5 | 0.7 | 96.1 | 193.4 | 0 | 232 | 0 | 379.855 | 0 | 3396.7
2020-06-22 14:00 | 14:00 | 3377.5 | 793.1 | 1492.722 | 210.5 | 0.7 | 96.1 | 250.9 | 0 | 251.3 | 0 | 282.178 | 0 | 3377.5
2020-06-22 15:00 | 15:00 | 3350.4 | 793.1 | 1492.375 | 210.5 | 0.7 | 96.1 | 213.5 | 0 | 272.8 | 0 | 271.325 | 0 | 3350.4
2020-06-22 16:00 | 16:00 | 3334.3 | 793.1 | 1513.516 | 227.2 | 0.7 | 96.1 | 107.7 | 0 | 292.1 | 0 | 303.884 | 0 | 3334.3
2020-06-22 17:00 | 17:00 | 3250 | 793.1 | 1508.328 | 261.1 | 0.7 | 96.1 | 30.6 | 0 | 299.6 | 0 | 260.472 | 0 | 3250
2020-06-22 18:00 | 18:00 | 3243.7 | 793.1 | 1509.722 | 260.9 | 0.7 | 96.1 | 2.4 | 0 | 298.6 | 0 | 282.178 | 0 | 3243.7
2020-06-22 19:00 | 19:00 | 3183.9 | 793.1 | 1504.087 | 261.3 | 0.7 | 96.1 | 0 | 0 | 300.7 | 0 | 227.913 | 0 | 3183.9
2020-06-22 20:00 | 20:00 | 3023.4 | 793.1 | 1549.041 | 260.9 | 0.7 | 96.1 | 0 | 0 | 291 | 0 | 32.559 | 0 | 3023.4
2020-06-22 21:00 | 21:00 | 2873.2 | 793.1 | 1529.724 | 260.9 | 0.7 | 96.1 | 0 | 0 | 280.3 | 0 | -87.624 | 0 | 2873.2
2020-06-22 22:00 | 22:00 | 2750.4 | 793.1 | 1534.007 | 260.7 | 0.7 | 96.1 | 0 | 0 | 273.9 | 0 | -208.107 | 0 | 2750.4
2020-06-22 23:00 | 23:00 | 2602.7 | 793.1 | 1532.637 | 227.2 | 0.7 | 96.1 | 0 | 0 | 270.6 | 0 | -317.637 | 0 | 2602.7
2020-06-23 | 0:00 | 2406.5 | 793.1 | 1524.473 | 215.7 | 0.7 | 96.1 | 0 | 0 | 225.5 | 0 | -449.073 | 0 | 2406.5
2020-06-23 01:00 | 1:00 | 2276 | 793.1 | 1519.603 | 215.7 | 0.7 | 96.1 | 0 | 0 | 209.4 | 0 | -558.603 | 0 | 2276
2020-06-23 02:00 | 2:00 | 2253.8 | 793.1 | 1524.456 | 215.7 | 0.7 | 96.1 | 0 | 0 | 193.3 | 0 | -569.556 | 0 | 2253.8
2020-06-23 03:00 | 3:00 | 2291 | 793.1 | 1523.244 | 215.7 | 0.7 | 96.1 | 0 | 0 | 187.9 | 0 | -525.744 | 0 | 2291
2020-06-23 04:00 | 4:00 | 2323.5 | 793.1 | 1521.838 | 215.7 | 0.7 | 96.1 | 0.1 | 0 | 199.8 | 0 | -503.838 | 0 | 2323.5
2020-06-23 05:00 | 5:00 | 2354.8 | 793.1 | 1528.391 | 215.7 | 0.7 | 96.1 | 36.9 | 0 | 198.7 | 0 | -514.791 | 0 | 2354.8
2020-06-23 06:00 | 6:00 | 2525.6 | 793.1 | 1551.285 | 227.2 | 0.7 | 96.1 | 169.7 | 0 | 180.4 | 0 | -492.885 | 0 | 2525.6
2020-06-23 07:00 | 7:00 | 2787.1 | 793.1 | 1552.802 | 227.2 | 0.7 | 96.1 | 343.5 | 0 | 146.1 | 0 | -372.402 | 0 | 2787.1
2020-06-23 08:00 | 8:00 | 3156.1 | 793.1 | 1576.848 | 210.5 | 0.7 | 96.1 | 547.8 | 0 | 106.3 | 0 | -175.248 | 0 | 3156.1
2020-06-23 09:00 | 9:00 | 3460.3 | 793.1 | 1779.513 | 210.5 | 0.7 | 96.1 | 730.9 | 0 | 79.5 | 0 | -230.013 | 0 | 3460.3
2020-06-23 10:00 | 10:00 | 3554.9 | 793.1 | 1824.254 | 210.5 | 0.7 | 96.1 | 769.4 | 0 | 58 | 0 | -197.154 | 0 | 3554.9
2020-06-23 11:00 | 11:00 | 3610.3 | 793.1 | 1829.595 | 210.5 | 0.7 | 96.1 | 801.6 | 0 | 43 | 0 | -164.295 | 0 | 3610.3
2020-06-23 12:00 | 12:00 | 3519.5 | 793.1 | 1810.754 | 210.5 | 0.7 | 96.1 | 774.4 | 0 | 31.1 | 0 | -197.154 | 0 | 3519.5
2020-06-23 13:00 | 13:00 | 3616.1 | 793.1 | 1729.317 | 210.5 | 0.7 | 96.1 | 645.5 | 0 | 21.5 | 0 | 119.383 | 0 | 3616.1
2020-06-23 14:00 | 14:00 | 3626.3 | 793.1 | 1700.787 | 210.5 | 0.7 | 96.1 | 581.1 | 0 | 16.1 | 0 | 227.913 | 0 | 3626.3
2020-06-23 15:00 | 15:00 | 3590.5 | 793.1 | 1695.916 | 210.5 | 0.7 | 96.1 | 473.1 | 0 | 17.2 | 0 | 303.884 | 0 | 3590.5
2020-06-23 16:00 | 16:00 | 3587.8 | 793.1 | 1735.1953 | 227.2 | 0.7 | 96.1 | 299.9 | 0 | 21.5 | 0 | 414.1047 | 0 | 3587.8
2020-06-23 17:00 | 17:00 | 3494 | 793.1 | 1736.315 | 261.1 | 0.7 | 96.1 | 92.5 | 0 | 25.8 | 0 | 488.385 | 0 | 3494
2020-06-23 18:00 | 18:00 | 3462.2 | 793.1 | 1734.35 | 260.9 | 0.7 | 96.1 | 5.4 | 0 | 29 | 0 | 542.65 | 0 | 3462.2
2020-06-23 19:00 | 19:00 | 3429.9 | 793.1 | 1730.956 | 261.3 | 0.7 | 96.1 | 0 | 0 | 26.8 | 0 | 520.944 | 0 | 3429.9
2020-06-23 20:00 | 20:00 | 3263.8 | 793.1 | 1731.251 | 260.9 | 0.7 | 96.1 | 0 | 0 | 23.6 | 0 | 358.149 | 0 | 3263.8
2020-06-23 21:00 | 21:00 | 3083.5 | 793.1 | 1696.34 | 260.9 | 0.7 | 96.1 | 0 | 0 | 19.3 | 0 | 217.06 | 0 | 3083.5
2020-06-23 22:00 | 22:00 | 2936.9 | 793.1 | 1734.441 | 260.7 | 0.7 | 96.1 | 0 | 0 | 19.3 | 0 | 32.559 | 0 | 2936.9
2020-06-23 23:00 | 23:00 | 2755.2 | 793.1 | 1623.1 | 227.2 | 0.7 | 96.1 | 0 | 0 | 15 | 0 | 0 | 0 | 2755.2
2020-06-24 | 0:00 | 2533.4 | 793.1 | 1542.036 | 215.7 | 0.7 | 96.1 | 0 | 0 | 17.2 | 0 | -131.436 | 0 | 2533.4
2020-06-24 01:00 | 1:00 | 2380 | 793.1 | 1537.678 | 215.7 | 0.7 | 96.1 | 0 | 0 | 21.5 | 0 | -284.778 | 0 | 2380
2020-06-24 02:00 | 2:00 | 2333.6 | 793.1 | 1532.99 | 215.7 | 0.7 | 96.1 | 0 | 0 | 23.6 | 0 | -328.59 | 0 | 2333.6
2020-06-24 03:00 | 3:00 | 2360.2 | 793.1 | 1538.937 | 215.7 | 0.7 | 96.1 | 0 | 0 | 33.3 | 0 | -317.637 | 0 | 2360.2
2020-06-24 04:00 | 4:00 | 2381.1 | 793.1 | 1538.084 | 215.7 | 0.7 | 96.1 | 0.1 | 0 | 44 | 0 | -306.684 | 0 | 2381.1
2020-06-24 05:00 | 5:00 | 2406.4 | 793.1 | 1541.19 | 215.7 | 0.7 | 96.1 | 34.5 | 0 | 53.7 | 0 | -328.59 | 0 | 2406.4
2020-06-24 06:00 | 6:00 | 2601.1 | 793.1 | 1543.878 | 227.2 | 0.7 | 96.1 | 165.8 | 0 | 59.1 | 0 | -284.778 | 0 | 2601.1
2020-06-24 07:00 | 7:00 | 2908.1 | 793.1 | 1540.236 | 227.2 | 0.7 | 96.1 | 317.8 | 0 | 64.4 | 0 | -131.436 | 0 | 2908.1
2020-06-24 08:00 | 8:00 | 3287 | 793.1 | 1728.765 | 210.5 | 0.7 | 96.1 | 441.7 | 0 | 70.9 | 0 | -54.765 | 0 | 3287
2020-06-24 09:00 | 9:00 | 3522 | 793.1 | 1824.9 | 210.5 | 0.7 | 96.1 | 519.4 | 0 | 77.3 | 0 | 0 | 0 | 3522
2020-06-24 10:00 | 10:00 | 3520.8 | 793.1 | 1762.153 | 210.5 | 0.7 | 96.1 | 593 | 0 | 76.2 | 0 | -10.953 | 0 | 3520.8
2020-06-24 11:00 | 11:00 | 3567.9 | 793.1 | 1764.83 | 210.5 | 0.7 | 96.1 | 738.1 | 0 | 74.1 | 0 | -109.53 | 0 | 3567.9
2020-06-24 12:00 | 12:00 | 3496.3 | 793.1 | 1758.154 | 210.5 | 0.7 | 96.1 | 760.8 | 0 | 74.1 | 0 | -197.154 | 0 | 3496.3
2020-06-24 13:00 | 13:00 | 3602.9 | 793.1 | 1765.906 | 210.5 | 0.7 | 96.1 | 684.4 | 0 | 74.1 | 0 | -21.906 | 0 | 3602.9
2020-06-24 14:00 | 14:00 | 3664.4 | 793.1 | 1687.705 | 210.5 | 0.7 | 96.1 | 636.2 | 0 | 77.3 | 0 | 162.795 | 0 | 3664.4
2020-06-24 15:00 | 15:00 | 3644.3 | 793.1 | 1653.057 | 210.5 | 0.7 | 96.1 | 473.9 | 0 | 80.5 | 0 | 336.443 | 0 | 3644.3
2020-06-24 16:00 | 16:00 | 3601.9 | 793.1 | 1660.709 | 227.2 | 0.7 | 96.1 | 241 | 0 | 73 | 0 | 510.091 | 0 | 3601.9
2020-06-24 17:00 | 17:00 | 3449.6 | 793.1 | 1659.209 | 261.1 | 0.7 | 96.1 | 63.8 | 0 | 65.5 | 0 | 510.091 | 0 | 3449.6
2020-06-24 18:00 | 18:00 | 3412.8 | 793.1 | 1654.75 | 260.9 | 0.7 | 96.1 | 3.4 | 0 | 61.2 | 0 | 542.65 | 0 | 3412.8
2020-06-24 19:00 | 19:00 | 3350.6 | 793.1 | 1654.115 | 261.3 | 0.7 | 96.1 | 0 | 0 | 56.9 | 0 | 488.385 | 0 | 3350.6
2020-06-24 20:00 | 20:00 | 3176.9 | 793.1 | 1657.663 | 260.9 | 0.7 | 96.1 | 0 | 0 | 53.7 | 0 | 314.737 | 0 | 3176.9
2020-06-24 21:00 | 21:00 | 2996.3 | 793.1 | 1716.929 | 260.9 | 0.7 | 96.1 | 0 | 0 | 52.6 | 0 | 75.971 | 0 | 2996.3
2020-06-24 22:00 | 22:00 | 2853.8 | 793.1 | 1650.6 | 260.7 | 0.7 | 96.1 | 0 | 0 | 52.6 | 0 | 0 | 0 | 2853.8
2020-06-24 23:00 | 23:00 | 2681.7 | 793.1 | 1580.918 | 227.2 | 0.7 | 96.1 | 0 | 0 | 49.4 | 0 | -65.718 | 0 | 2681.7
2020-06-25 | 0:00 | 2471.3 | 793.1 | 1553.219 | 215.7 | 0.7 | 96.1 | 0 | 0 | 64.4 | 0 | -251.919 | 0 | 2471.3
2020-06-25 01:00 | 1:00 | 2332.2 | 793.1 | 1548.908 | 215.7 | 0.7 | 96.1 | 0 | 0 | 72 | 0 | -394.308 | 0 | 2332.2
2020-06-25 02:00 | 2:00 | 2295.7 | 793.1 | 1547.467 | 215.7 | 0.7 | 96.1 | 0 | 0 | 69.8 | 0 | -427.167 | 0 | 2295.7
2020-06-25 03:00 | 3:00 | 2326.7 | 793.1 | 1533.555 | 215.7 | 0.7 | 96.1 | 0 | 0 | 70.9 | 0 | -383.355 | 0 | 2326.7
2020-06-25 04:00 | 4:00 | 2350.4 | 793.1 | 1535.249 | 215.7 | 0.7 | 96.1 | 0.1 | 0 | 70.9 | 0 | -361.449 | 0 | 2350.4
2020-06-25 05:00 | 5:00 | 2393.2 | 793.1 | 1539.296 | 215.7 | 0.7 | 96.1 | 33.3 | 0 | 65.5 | 0 | -350.496 | 0 | 2393.2
2020-06-25 06:00 | 6:00 | 2555.6 | 793.1 | 1538.231 | 227.2 | 0.7 | 96.1 | 142.3 | 0 | 53.7 | 0 | -295.731 | 0 | 2555.6
2020-06-25 07:00 | 7:00 | 2856.1 | 793.1 | 1546.63 | 227.2 | 0.7 | 96.1 | 252.5 | 0 | 49.4 | 0 | -109.53 | 0 | 2856.1
2020-06-25 08:00 | 8:00 | 3227.3 | 793.1 | 1733.653 | 210.5 | 0.7 | 96.1 | 358 | 0 | 46.2 | 0 | -10.953 | 0 | 3227.3
2020-06-25 09:00 | 9:00 | 3473.9 | 793.1 | 1888 | 210.5 | 0.7 | 96.1 | 438.2 | 0 | 47.3 | 0 | 0 | 0 | 3473.9
2020-06-25 10:00 | 10:00 | 3485.5 | 793.1 | 1886.494 | 210.5 | 0.7 | 96.1 | 438.2 | 0 | 38.7 | 0 | 21.706 | 0 | 3485.5
2020-06-25 11:00 | 11:00 | 3491.7 | 793.1 | 1850.1 | 210.5 | 0.7 | 96.1 | 503.6 | 0 | 37.6 | 0 | 0 | 0 | 3491.7
2020-06-25 12:00 | 12:00 | 3344.7 | 793.1 | 1772.636 | 210.5 | 0.7 | 96.1 | 569.8 | 0 | 33.3 | 0 | -131.436 | 0 | 3344.7
2020-06-25 13:00 | 13:00 | 3435.8 | 793.1 | 1785.712 | 210.5 | 0.7 | 96.1 | 564.5 | 0 | 29 | 0 | -43.812 | 0 | 3435.8
2020-06-25 14:00 | 14:00 | 3505.7 | 793.1 | 1767.576 | 210.5 | 0.7 | 96.1 | 523 | 0 | 27.9 | 0 | 86.824 | 0 | 3505.7
2020-06-25 15:00 | 15:00 | 3503.7 | 793.1 | 1718.375 | 210.5 | 0.7 | 96.1 | 384.6 | 0 | 29 | 0 | 271.325 | 0 | 3503.7
2020-06-25 16:00 | 16:00 | 3513.7 | 793.1 | 1725.88 | 227.2 | 0.7 | 96.1 | 208.7 | 0 | 27.9 | 0 | 434.12 | 0 | 3513.7
2020-06-25 17:00 | 17:00 | 3416.2 | 793.1 | 1719.027 | 261.1 | 0.7 | 96.1 | 65.8 | 0 | 35.4 | 0 | 444.973 | 0 | 3416.2
2020-06-25 18:00 | 18:00 | 3386.7 | 793.1 | 1728.774 | 260.9 | 0.7 | 96.1 | 3 | 0 | 48.3 | 0 | 455.826 | 0 | 3386.7
2020-06-25 19:00 | 19:00 | 3323.3 | 793.1 | 1724.492 | 261.3 | 0.7 | 96.1 | 0 | 0 | 56.9 | 0 | 390.708 | 0 | 3323.3
2020-06-25 20:00 | 20:00 | 3150.3 | 793.1 | 1716.94 | 260.9 | 0.7 | 96.1 | 0 | 0 | 65.5 | 0 | 217.06 | 0 | 3150.3
2020-06-25 21:00 | 21:00 | 2978.5 | 793.1 | 1756.8 | 260.9 | 0.7 | 96.1 | 0 | 0 | 70.9 | 0 | 0 | 0 | 2978.5
2020-06-25 22:00 | 22:00 | 2850.1 | 793.1 | 1632.9 | 260.7 | 0.7 | 96.1 | 0 | 0 | 66.6 | 0 | 0 | 0 | 2850.1
2020-06-25 23:00 | 23:00 | 2694.7 | 793.1 | 1539.406 | 227.2 | 0.7 | 96.1 | 0 | 0 | 60.1 | 0 | -21.906 | 0 | 2694.7
2020-06-26 | 0:00 | 2497.3 | 793.1 | 1539.86 | 215.7 | 0.7 | 96.1 | 0 | 0 | 70.9 | 0 | -219.06 | 0 | 2497.3
2020-06-26 01:00 | 1:00 | 2354.7 | 793.1 | 1539.649 | 215.7 | 0.7 | 96.1 | 0 | 0 | 70.9 | 0 | -361.449 | 0 | 2354.7
2020-06-26 02:00 | 2:00 | 2317.4 | 793.1 | 1530.908 | 215.7 | 0.7 | 96.1 | 0 | 0 | 75.2 | 0 | -394.308 | 0 | 2317.4
2020-06-26 03:00 | 3:00 | 2343.7 | 793.1 | 1536.402 | 215.7 | 0.7 | 96.1 | 0 | 0 | 74.1 | 0 | -372.402 | 0 | 2343.7
2020-06-26 04:00 | 4:00 | 2366.9 | 793.1 | 1538.696 | 215.7 | 0.7 | 96.1 | 0.1 | 0 | 73 | 0 | -350.496 | 0 | 2366.9
2020-06-26 05:00 | 5:00 | 2392.2 | 793.1 | 1537.996 | 215.7 | 0.7 | 96.1 | 22.9 | 0 | 76.2 | 0 | -350.496 | 0 | 2392.2
2020-06-26 06:00 | 6:00 | 2557.8 | 793.1 | 1537.884 | 227.2 | 0.7 | 96.1 | 134.3 | 0 | 75.2 | 0 | -306.684 | 0 | 2557.8
2020-06-26 07:00 | 7:00 | 2844.6 | 793.1 | 1596.013 | 227.2 | 0.7 | 96.1 | 286.3 | 0 | 75.2 | 0 | -230.013 | 0 | 2844.6
2020-06-26 08:00 | 8:00 | 3196.1 | 793.1 | 1687.424 | 210.5 | 0.7 | 96.1 | 421.8 | 0 | 74.1 | 0 | -87.624 | 0 | 3196.1
2020-06-26 09:00 | 9:00 | 3504.6 | 793.1 | 1767.6 | 210.5 | 0.7 | 96.1 | 549.6 | 0 | 87 | 0 | 0 | 0 | 3504.6
2020-06-26 10:00 | 10:00 | 3611.6 | 793.1 | 1791.5 | 210.5 | 0.7 | 96.1 | 615.5 | 0 | 104.2 | 0 | 0 | 0 | 3611.6
2020-06-26 11:00 | 11:00 | 3710.4 | 793.1 | 1796.918 | 210.5 | 0.7 | 96.1 | 748.9 | 0 | 129.9 | 0 | -65.718 | 0 | 3710.4
2020-06-26 12:00 | 12:00 | 3722.7 | 793.1 | 1796.054 | 210.5 | 0.7 | 96.1 | 877.3 | 0 | 146.1 | 0 | -197.154 | 0 | 3722.7
2020-06-26 13:00 | 13:00 | 3951.5 | 793.1 | 1789.247 | 210.5 | 0.7 | 96.1 | 891 | 0 | 160 | 0 | 10.853 | 0 | 3951.5
2020-06-26 14:00 | 14:00 | 4063.5 | 793.1 | 1749.781 | 210.5 | 0.7 | 96.1 | 814.4 | 0 | 149.3 | 0 | 249.619 | 0 | 4063.5
2020-06-26 15:00 | 15:00 | 4050.1 | 793.1 | 1753.033 | 210.5 | 0.7 | 96.1 | 623 | 0 | 150.4 | 0 | 423.267 | 0 | 4050.1
2020-06-26 16:00 | 16:00 | 4017.2 | 793.1 | 1751.779 | 227.2 | 0.7 | 96.1 | 379.3 | 0 | 150.4 | 0 | 618.621 | 0 | 4017.2
2020-06-26 17:00 | 17:00 | 3887.3 | 793.1 | 1756.814 | 261.1 | 0.7 | 96.1 | 152 | 0 | 154.6 | 0 | 672.886 | 0 | 3887.3
2020-06-26 18:00 | 18:00 | 3794.9 | 793.1 | 1751.349 | 260.9 | 0.7 | 96.1 | 12 | 0 | 153.6 | 0 | 727.151 | 0 | 3794.9
2020-06-26 19:00 | 19:00 | 3709.7 | 793.1 | 1751.467 | 261.3 | 0.7 | 96.1 | 0 | 0 | 145 | 0 | 662.033 | 0 | 3709.7
2020-06-26 20:00 | 20:00 | 3506 | 793.1 | 1756.574 | 260.9 | 0.7 | 96.1 | 0 | 0 | 142.8 | 0 | 455.826 | 0 | 3506
2020-06-26 21:00 | 21:00 | 3306.8 | 793.1 | 1748.275 | 260.9 | 0.7 | 96.1 | 0 | 0 | 136.4 | 0 | 271.325 | 0 | 3306.8
2020-06-26 22:00 | 22:00 | 3139.9 | 793.1 | 1747.723 | 260.7 | 0.7 | 96.1 | 0 | 0 | 143.9 | 0 | 97.677 | 0 | 3139.9
2020-06-26 23:00 | 23:00 | 2942.5 | 793.1 | 1681.5 | 227.2 | 0.7 | 96.1 | 0 | 0 | 143.9 | 0 | 0 | 0 | 2942.5
2020-06-27 | 0:00 | 2695.2 | 793.1 | 1535.677 | 215.7 | 0.7 | 96.1 | 0 | 0 | 152.5 | 0 | -98.577 | 0 | 2695.2
2020-06-27 01:00 | 1:00 | 2496.2 | 793.1 | 1522.878 | 215.7 | 0.7 | 96.1 | 0 | 0 | 152.5 | 0 | -284.778 | 0 | 2496.2
2020-06-27 02:00 | 2:00 | 2423.5 | 793.1 | 1522.549 | 215.7 | 0.7 | 96.1 | 0 | 0 | 156.8 | 0 | -361.449 | 0 | 2423.5
2020-06-27 03:00 | 3:00 | 2408.9 | 793.1 | 1527.502 | 215.7 | 0.7 | 96.1 | 0 | 0 | 148.2 | 0 | -372.402 | 0 | 2408.9
2020-06-27 04:00 | 4:00 | 2393.2 | 793.1 | 1515.5867 | 215.7 | 0.7 | 96.1 | 0.1 | 0 | 166.5 | 0 | -394.5867 | 0 | 2393.2
2020-06-27 05:00 | 5:00 | 2338.4 | 793.1 | 1491.779 | 215.7 | 0.7 | 96.1 | 39.1 | 0 | 172.9 | 0 | -470.979 | 0 | 2338.4
2020-06-27 06:00 | 6:00 | 2414.5 | 793.1 | 1513.709 | 227.2 | 0.7 | 96.1 | 201 | 0 | 163.2 | 0 | -580.509 | 0 | 2414.5
2020-06-27 07:00 | 7:00 | 2590.5 | 793.1 | 1499.209 | 227.2 | 0.7 | 96.1 | 404.3 | 0 | 150.4 | 0 | -580.509 | 0 | 2590.5
2020-06-27 08:00 | 8:00 | 2853.7 | 793.1 | 1507.791 | 210.5 | 0.7 | 96.1 | 627.1 | 0 | 133.2 | 0 | -514.791 | 0 | 2853.7
2020-06-27 09:00 | 9:00 | 3111.2 | 793.1 | 1535.967 | 210.5 | 0.7 | 96.1 | 794.6 | 0 | 107.4 | 0 | -427.167 | 0 | 3111.2
2020-06-27 10:00 | 10:00 | 3254.9 | 793.1 | 1610.262 | 210.5 | 0.7 | 96.1 | 1031.5 | 0 | 104.2 | 0 | -591.462 | 0 | 3254.9
2020-06-27 11:00 | 11:00 | 3452 | 793.1 | 1600.732 | 210.5 | 0.7 | 96.1 | 1135.1 | 0 | 97.7 | 0 | -481.932 | 0 | 3452
2020-06-27 12:00 | 12:00 | 3454.8 | 793.1 | 1601.784 | 210.5 | 0.7 | 96.1 | 965.9 | 0 | 93.4 | 0 | -306.684 | 0 | 3454.8
2020-06-27 13:00 | 13:00 | 3472.4 | 793.1 | 1598.201 | 210.5 | 0.7 | 96.1 | 865.5 | 0 | 94.5 | 0 | -186.201 | 0 | 3472.4
2020-06-27 14:00 | 14:00 | 3495.7 | 793.1 | 1635.63 | 210.5 | 0.7 | 96.1 | 774.7 | 0 | 94.5 | 0 | -109.53 | 0 | 3495.7
2020-06-27 15:00 | 15:00 | 3515.6 | 793.1 | 1527.293 | 210.5 | 0.7 | 96.1 | 587.2 | 0 | 94.5 | 0 | 206.207 | 0 | 3515.6
2020-06-27 16:00 | 16:00 | 3511.4 | 793.1 | 1504.262 | 227.2 | 0.7 | 96.1 | 295.2 | 0 | 95.6 | 0 | 499.238 | 0 | 3511.4
2020-06-27 17:00 | 17:00 | 3442.9 | 793.1 | 1506.473 | 261.1 | 0.7 | 96.1 | 48.4 | 0 | 96.7 | 0 | 640.327 | 0 | 3442.9
2020-06-27 18:00 | 18:00 | 3492.8 | 793.1 | 1510.349 | 260.9 | 0.7 | 96.1 | 3.5 | 0 | 101 | 0 | 727.151 | 0 | 3492.8
2020-06-27 19:00 | 19:00 | 3472.3 | 793.1 | 1500.602 | 261.3 | 0.7 | 96.1 | 0 | 0 | 104.2 | 0 | 716.298 | 0 | 3472.3
2020-06-27 20:00 | 20:00 | 3314.2 | 793.1 | 1491.644 | 260.9 | 0.7 | 96.1 | 0 | 0 | 107.4 | 0 | 564.356 | 0 | 3314.2
2020-06-27 21:00 | 21:00 | 3125.4 | 793.1 | 1489.545 | 260.9 | 0.7 | 96.1 | 0 | 0 | 105.2 | 0 | 379.855 | 0 | 3125.4
2020-06-27 22:00 | 22:00 | 2968 | 793.1 | 1488.64 | 260.7 | 0.7 | 96.1 | 0 | 0 | 111.7 | 0 | 217.06 | 0 | 2968
2020-06-27 23:00 | 23:00 | 2799.1 | 793.1 | 1525.788 | 227.2 | 0.7 | 96.1 | 0 | 0 | 112.8 | 0 | 43.412 | 0 | 2799.1
2020-06-28 | 0:00 | 2575.8 | 793.1 | 1544.448 | 215.7 | 0.7 | 96.1 | 0 | 0 | 101 | 0 | -175.248 | 0 | 2575.8
2020-06-28 01:00 | 1:00 | 2408.1 | 793.1 | 1510.131 | 215.7 | 0.7 | 96.1 | 0 | 0 | 88.1 | 0 | -295.731 | 0 | 2408.1
2020-06-28 02:00 | 2:00 | 2344.5 | 793.1 | 1509.743 | 215.7 | 0.7 | 96.1 | 0 | 0 | 68.7 | 0 | -339.543 | 0 | 2344.5
2020-06-28 03:00 | 3:00 | 2348.5 | 793.1 | 1508.09 | 215.7 | 0.7 | 96.1 | 0 | 0 | 63.4 | 0 | -328.59 | 0 | 2348.5
2020-06-28 04:00 | 4:00 | 2343.9 | 793.1 | 1506.437 | 215.7 | 0.7 | 96.1 | 0.1 | 0 | 49.4 | 0 | -317.637 | 0 | 2343.9
2020-06-28 05:00 | 5:00 | 2331.9 | 793.1 | 1508.243 | 215.7 | 0.7 | 96.1 | 12.5 | 0 | 45.1 | 0 | -339.543 | 0 | 2331.9
2020-06-28 06:00 | 6:00 | 2372.8 | 793.1 | 1508.396 | 227.2 | 0.7 | 96.1 | 63.4 | 0 | 34.4 | 0 | -350.496 | 0 | 2372.8
2020-06-28 07:00 | 7:00 | 2535.6 | 793.1 | 1531.719 | 227.2 | 0.7 | 96.1 | 96.8 | 0 | 41.9 | 0 | -251.919 | 0 | 2535.6
2020-06-28 08:00 | 8:00 | 2747.1 | 793.1 | 1534.118 | 210.5 | 0.7 | 96.1 | 119.2 | 0 | 59.1 | 0 | -65.718 | 0 | 2747.1
2020-06-28 09:00 | 9:00 | 2958.5 | 793.1 | 1501.111 | 210.5 | 0.7 | 96.1 | 155.8 | 0 | 60.1 | 0 | 141.089 | 0 | 2958.5
2020-06-28 10:00 | 10:00 | 3008.1 | 793.1 | 1572.223 | 210.5 | 0.7 | 96.1 | 172.3 | 0 | 65.5 | 0 | 97.677 | 0 | 3008.1
2020-06-28 11:00 | 11:00 | 2963.2 | 793.1 | 1639.53 | 210.5 | 0.7 | 96.1 | 265.1 | 0 | 67.7 | 0 | -109.53 | 0 | 2963.2
2020-06-28 12:00 | 12:00 | 2908.3 | 793.1 | 1570.66 | 210.5 | 0.7 | 96.1 | 385.4 | 0 | 70.9 | 0 | -219.06 | 0 | 2908.3
2020-06-28 13:00 | 13:00 | 2844 | 793.1 | 1531.726 | 210.5 | 0.7 | 96.1 | 593.5 | 0 | 78.4 | 0 | -460.026 | 0 | 2844
2020-06-28 14:00 | 14:00 | 2837.1 | 793.1 | 1527.638 | 210.5 | 0.7 | 96.1 | 624.8 | 0 | 88.1 | 0 | -503.838 | 0 | 2837.1
2020-06-28 15:00 | 15:00 | 2806.4 | 793.1 | 1530.061 | 210.5 | 0.7 | 96.1 | 483.5 | 0 | 97.7 | 0 | -405.261 | 0 | 2806.4
2020-06-28 16:00 | 16:00 | 2856.6 | 793.1 | 1546.554 | 227.2 | 0.7 | 96.1 | 291.3 | 0 | 98.8 | 0 | -197.154 | 0 | 2856.6
2020-06-28 17:00 | 17:00 | 2951.1 | 793.1 | 1532.576 | 261.1 | 0.7 | 96.1 | 88.3 | 0 | 92.4 | 0 | 86.824 | 0 | 2951.1
2020-06-28 18:00 | 18:00 | 3070.1 | 793.1 | 1527.069 | 260.9 | 0.7 | 96.1 | 5.8 | 0 | 93.4 | 0 | 293.031 | 0 | 3070.1
2020-06-28 19:00 | 19:00 | 3108.7 | 793.1 | 1526.763 | 261.3 | 0.7 | 96.1 | 0 | 0 | 116 | 0 | 314.737 | 0 | 3108.7
2020-06-28 20:00 | 20:00 | 2997.3 | 793.1 | 1535.658 | 260.9 | 0.7 | 96.1 | 0 | 0 | 158.9 | 0 | 151.942 | 0 | 2997.3
2020-06-28 21:00 | 21:00 | 2843.8 | 793.1 | 1615.071 | 260.9 | 0.7 | 96.1 | 0 | 0 | 154.6 | 0 | -76.671 | 0 | 2843.8
2020-06-28 22:00 | 22:00 | 2691.7 | 793.1 | 1551.795 | 260.7 | 0.7 | 96.1 | 0 | 0 | 153.6 | 0 | -164.295 | 0 | 2691.7
2020-06-28 23:00 | 23:00 | 2547.1 | 793.1 | 1552.172 | 227.2 | 0.7 | 96.1 | 0 | 0 | 140.7 | 0 | -262.872 | 0 | 2547.1
2020-06-29 | 0:00 | 2355.1 | 793.1 | 1520.561 | 215.7 | 0.7 | 96.1 | 0 | 0 | 134.2 | 0 | -405.261 | 0 | 2355.1
2020-06-29 01:00 | 1:00 | 2212.5 | 793.1 | 1517.05 | 215.7 | 0.7 | 96.1 | 0 | 0 | 137.5 | 0 | -547.65 | 0 | 2212.5
2020-06-29 02:00 | 2:00 | 2177 | 793.1 | 1497.903 | 215.7 | 0.7 | 96.1 | 0 | 0 | 132.1 | 0 | -558.603 | 0 | 2177
2020-06-29 03:00 | 3:00 | 2210.7 | 793.1 | 1504.55 | 215.7 | 0.7 | 96.1 | 0 | 0 | 148.2 | 0 | -547.65 | 0 | 2210.7
2020-06-29 04:00 | 4:00 | 2229.8 | 793.1 | 1504.944 | 215.7 | 0.7 | 96.1 | 0 | 0 | 145 | 0 | -525.744 | 0 | 2229.8
2020-06-29 05:00 | 5:00 | 2260 | 793.1 | 1499.25 | 215.7 | 0.7 | 96.1 | 69.6 | 0 | 133.2 | 0 | -547.65 | 0 | 2260
2020-06-29 06:00 | 6:00 | 2444.7 | 793.1 | 1515.874 | 227.2 | 0.7 | 96.1 | 324.6 | 0 | 122.4 | 0 | -635.274 | 0 | 2444.7
2020-06-29 07:00 | 7:00 | 2768 | 793.1 | 1545.133 | 227.2 | 0.7 | 96.1 | 641.8 | 0 | 132.1 | 0 | -668.133 | 0 | 2768
2020-06-29 08:00 | 8:00 | 3225.1 | 793.1 | 1551.638 | 210.5 | 0.7 | 96.1 | 948 | 0 | 128.9 | 0 | -503.838 | 0 | 3225.1
2020-06-29 09:00 | 9:00 | 3607.1 | 793.1 | 1597.008 | 210.5 | 0.7 | 96.1 | 1185.9 | 0 | 118.1 | 0 | -394.308 | 0 | 3607.1
2020-06-29 10:00 | 10:00 | 3778.4 | 793.1 | 1623.296 | 210.5 | 0.7 | 96.1 | 1303.2 | 0 | 102 | 0 | -350.496 | 0 | 3778.4
2020-06-29 11:00 | 11:00 | 3899.2 | 793.1 | 1638.672 | 210.5 | 0.7 | 96.1 | 1339.2 | 0 | 83.8 | 0 | -262.872 | 0 | 3899.2
2020-06-29 12:00 | 12:00 | 3813.5 | 793.1 | 1739.596 | 210.5 | 0.7 | 96.1 | 1247.8 | 0 | 76.2 | 0 | -350.496 | 0 | 3813.5
2020-06-29 13:00 | 13:00 | 3936.3 | 793.1 | 1780.142 | 210.5 | 0.7 | 96.1 | 1135 | 0 | 74.1 | 0 | -153.342 | 0 | 3936.3
2020-06-29 14:00 | 14:00 | 3941.3 | 793.1 | 1820 | 210.5 | 0.7 | 96.1 | 951.1 | 0 | 69.8 | 0 | 0 | 0 | 3941.3
2020-06-29 15:00 | 15:00 | 3929.5 | 793.1 | 1859.346 | 210.5 | 0.7 | 96.1 | 713.2 | 0 | 61.2 | 0 | 195.354 | 0 | 3929.5
2020-06-29 16:00 | 16:00 | 3883.3 | 793.1 | 1806.415 | 227.2 | 0.7 | 96.1 | 418.8 | 0 | 52.6 | 0 | 488.385 | 0 | 3883.3
2020-06-29 17:00 | 17:00 | 3697 | 793.1 | 1806.997 | 261.1 | 0.7 | 96.1 | 138.2 | 0 | 47.3 | 0 | 553.503 | 0 | 3697
2020-06-29 18:00 | 18:00 | 3613.3 | 793.1 | 1821.038 | 260.9 | 0.7 | 96.1 | 9.2 | 0 | 46.2 | 0 | 586.062 | 0 | 3613.3
2020-06-29 19:00 | 19:00 | 3565.6 | 793.1 | 1861.309 | 261.3 | 0.7 | 96.1 | 0 | 0 | 43 | 0 | 510.091 | 0 | 3565.6
2020-06-29 20:00 | 20:00 | 3382.1 | 793.1 | 1899.569 | 260.9 | 0.7 | 96.1 | 0 | 0 | 38.7 | 0 | 293.031 | 0 | 3382.1
2020-06-29 21:00 | 21:00 | 3189.5 | 793.1 | 1867.664 | 260.9 | 0.7 | 96.1 | 0 | 0 | 40.8 | 0 | 130.236 | 0 | 3189.5
2020-06-29 22:00 | 22:00 | 3035.4 | 793.1 | 1821.194 | 260.7 | 0.7 | 96.1 | 0 | 0 | 41.9 | 0 | 21.706 | 0 | 3035.4
2020-06-29 23:00 | 23:00 | 2846.8 | 793.1 | 1691 | 227.2 | 0.7 | 96.1 | 0 | 0 | 38.7 | 0 | 0 | 0 | 2846.8
2020-06-30 | 0:00 | 2612.4 | 793.1 | 1540.471 | 215.7 | 0.7 | 96.1 | 0 | 0 | 43 | 0 | -76.671 | 0 | 2612.4
2020-06-30 01:00 | 1:00 | 2454.1 | 793.1 | 1537.966 | 215.7 | 0.7 | 96.1 | 0 | 0 | 51.5 | 0 | -240.966 | 0 | 2454.1
2020-06-30 02:00 | 2:00 | 2398.1 | 793.1 | 1539.084 | 215.7 | 0.7 | 96.1 | 0 | 0 | 60.1 | 0 | -306.684 | 0 | 2398.1
2020-06-30 03:00 | 3:00 | 2412.7 | 793.1 | 1543.731 | 215.7 | 0.7 | 96.1 | 0 | 0 | 59.1 | 0 | -295.731 | 0 | 2412.7
2020-06-30 04:00 | 4:00 | 2422.5 | 793.1 | 1541.731 | 215.7 | 0.7 | 96.1 | 0 | 0 | 70.9 | 0 | -295.731 | 0 | 2422.5
2020-06-30 05:00 | 5:00 | 2423.7 | 793.1 | 1543.69 | 215.7 | 0.7 | 96.1 | 26.8 | 0 | 76.2 | 0 | -328.59 | 0 | 2423.7
2020-06-30 06:00 | 6:00 | 2611.5 | 793.1 | 1544.625 | 227.2 | 0.7 | 96.1 | 149.5 | 0 | 74.1 | 0 | -273.825 | 0 | 2611.5
2020-06-30 07:00 | 7:00 | 2976.5 | 793.1 | 1543.324 | 227.2 | 0.7 | 96.1 | 318.9 | 0 | 84.8 | 0 | -87.624 | 0 | 2976.5
2020-06-30 08:00 | 8:00 | 3430.4 | 793.1 | 1755.5 | 210.5 | 0.7 | 96.1 | 488.6 | 0 | 85.9 | 0 | 0 | 0 | 3430.4
2020-06-30 09:00 | 9:00 | 3722.9 | 793.1 | 1909.041 | 210.5 | 0.7 | 96.1 | 591.8 | 0 | 89.1 | 0 | 32.559 | 0 | 3722.9
2020-06-30 10:00 | 10:00 | 3858 | 793.1 | 1898.717 | 210.5 | 0.7 | 96.1 | 631 | 0 | 108.5 | 0 | 119.383 | 0 | 3858
2020-06-30 11:00 | 11:00 | 3976.5 | 793.1 | 1897.822 | 210.5 | 0.7 | 96.1 | 541.5 | 0 | 154.6 | 0 | 282.178 | 0 | 3976.5
2020-06-30 12:00 | 12:00 | 3824.3 | 793.1 | 1896.122 | 210.5 | 0.7 | 96.1 | 341.6 | 0 | 204 | 0 | 282.178 | 0 | 3824.3
2020-06-30 13:00 | 13:00 | 3906.3 | 793.1 | 1861.874 | 210.5 | 0.7 | 96.1 | 238 | 0 | 250.2 | 0 | 455.826 | 0 | 3906.3
2020-06-30 14:00 | 14:00 | 3885 | 793.1 | 1860.621 | 210.5 | 0.7 | 96.1 | 151.2 | 0 | 306.1 | 0 | 466.679 | 0 | 3885
2020-06-30 15:00 | 15:00 | 3857.8 | 793.1 | 1856.815 | 210.5 | 0.7 | 96.1 | 95.4 | 0 | 316.8 | 0 | 488.385 | 0 | 3857.8
2020-06-30 16:00 | 16:00 | 3864.8 | 793.1 | 1891.421 | 227.2 | 0.7 | 96.1 | 49.2 | 0 | 340.4 | 0 | 466.679 | 0 | 3864.8
2020-06-30 17:00 | 17:00 | 3771.8 | 793.1 | 1883.298 | 261.1 | 0.7 | 96.1 | 19.5 | 0 | 349 | 0 | 369.002 | 0 | 3771.8
2020-06-30 18:00 | 18:00 | 3742.4 | 793.1 | 1884.404 | 260.9 | 0.7 | 96.1 | 2.3 | 0 | 357.6 | 0 | 347.296 | 0 | 3742.4
2020-06-30 19:00 | 19:00 | 3648.2 | 793.1 | 1884.6587 | 261.3 | 0.7 | 96.1 | 0 | 0 | 363 | 0 | 249.3413 | 0 | 3648.2
2020-06-30 20:00 | 20:00 | 3464.5 | 793.1 | 1895.076 | 260.9 | 0.7 | 96.1 | 0 | 0 | 331.8 | 0 | 86.824 | 0 | 3464.5
2020-06-30 21:00 | 21:00 | 3292.8 | 793.1 | 1809.1 | 260.9 | 0.7 | 96.1 | 0 | 0 | 332.9 | 0 | 0 | 0 | 3292.8
2020-06-30 22:00 | 22:00 | 3165.6 | 793.1 | 1692.206 | 260.7 | 0.7 | 96.1 | 0 | 0 | 344.7 | 0 | -21.906 | 0 | 3165.6
2020-06-30 23:00 | 23:00 | 3009.4 | 793.1 | 1675.736 | 227.2 | 0.7 | 96.1 | 0 | 0 | 348 | 0 | -131.436 | 0 | 3009.4
2020-07-01 | 0:00 | 2758.9 | 793.1 | 1547.266 | 236.8 | 0.7 | 96.1 | 0 | 0 | 325.9 | 0 | -240.966 | 0 | 2758.9
2020-07-01 01:00 | 1:00 | 2587.9 | 793.1 | 1542.408 | 229.4 | 0.7 | 96.1 | 0 | 0 | 320.5 | 0 | -394.308 | 0 | 2587.9
2020-07-01 02:00 | 2:00 | 2521.5 | 793.1 | 1545.773 | 229.4 | 0.7 | 96.1 | 0 | 0 | 305.5 | 0 | -449.073 | 0 | 2521.5
2020-07-01 03:00 | 3:00 | 2520.5 | 793.1 | 1547.673 | 224.4 | 0.7 | 96.1 | 0 | 0 | 307.6 | 0 | -449.073 | 0 | 2520.5
2020-07-01 04:00 | 4:00 | 2532.2 | 793.1 | 1542.32 | 224 | 0.7 | 96.1 | 0 | 0 | 314.1 | 0 | -438.12 | 0 | 2532.2
2020-07-01 05:00 | 5:00 | 2571.5 | 793.1 | 1545.414 | 224 | 0.7 | 96.1 | 19.7 | 0 | 308.7 | 0 | -416.214 | 0 | 2571.5
2020-07-01 06:00 | 6:00 | 2777 | 793.1 | 1545.837 | 238.2 | 0.7 | 96.1 | 97 | 0 | 323.7 | 0 | -317.637 | 0 | 2777
2020-07-01 07:00 | 7:00 | 3138.7 | 793.1 | 1585.589 | 231.1 | 0.7 | 96.1 | 238.9 | 0 | 335.6 | 0 | -142.389 | 0 | 3138.7
2020-07-01 08:00 | 8:00 | 3600 | 793.1 | 1776.3 | 208.9 | 0.7 | 96.1 | 390.4 | 0 | 334.5 | 0 | 0 | 0 | 3600
2020-07-01 09:00 | 9:00 | 3973.3 | 793.1 | 1947.764 | 208.9 | 0.7 | 96.1 | 462 | 0 | 334.5 | 0 | 130.236 | 0 | 3973.3
2020-07-01 10:00 | 10:00 | 4094.1 | 793.1 | 1943.728 | 208.9 | 0.7 | 96.1 | 451.2 | 0 | 339.9 | 0 | 260.472 | 0 | 4094.1
2020-07-01 11:00 | 11:00 | 4087.2 | 793.1 | 1979.475 | 208.9 | 0.7 | 96.1 | 383.7 | 0 | 353.9 | 0 | 271.325 | 0 | 4087.2
2020-07-01 12:00 | 12:00 | 3952.5 | 793.1 | 1986.705 | 208.9 | 0.7 | 96.1 | 378.3 | 0 | 325.9 | 0 | 162.795 | 0 | 3952.5
2020-07-01 13:00 | 13:00 | 3952.3 | 793.1 | 1984.552 | 208.9 | 0.7 | 96.1 | 368.3 | 0 | 327 | 0 | 173.648 | 0 | 3952.3
2020-07-01 14:00 | 14:00 | 4017.3 | 793.1 | 1943.087 | 208.9 | 0.7 | 96.1 | 415.2 | 0 | 332.3 | 0 | 227.913 | 0 | 4017.3
2020-07-01 15:00 | 15:00 | 3990 | 793.1 | 1946.463 | 208.9 | 0.7 | 96.1 | 277.2 | 0 | 352.8 | 0 | 314.737 | 0 | 3990
2020-07-01 16:00 | 16:00 | 3875.4 | 793.1 | 1988.269 | 231.1 | 0.7 | 96.1 | 124.6 | 0 | 348.5 | 0 | 293.031 | 0 | 3875.4
2020-07-01 17:00 | 17:00 | 3752.4 | 793.1 | 1989.928 | 260.4 | 0.7 | 96.1 | 41.9 | 0 | 309.8 | 0 | 260.472 | 0 | 3752.4
2020-07-01 18:00 | 18:00 | 3727.9 | 793.1 | 1984.969 | 260.4 | 0.7 | 96.1 | 2.7 | 0 | 296.9 | 0 | 293.031 | 0 | 3727.9
2020-07-01 19:00 | 19:00 | 3652.8 | 793.1 | 1986.987 | 260.8 | 0.7 | 96.1 | 0 | 0 | 287.2 | 0 | 227.913 | 0 | 3652.8
2020-07-01 20:00 | 20:00 | 3466 | 793.1 | 1949.123 | 260.4 | 0.7 | 96.1 | 0 | 0 | 268.9 | 0 | 97.677 | 0 | 3466
2020-07-01 21:00 | 21:00 | 3273 | 793.1 | 1838.8 | 260.4 | 0.7 | 96.1 | 0 | 0 | 283.9 | 0 | 0 | 0 | 3273
2020-07-01 22:00 | 22:00 | 3135.4 | 793.1 | 1697.9 | 260.4 | 0.7 | 96.1 | 0 | 0 | 287.2 | 0 | 0 | 0 | 3135.4
2020-07-01 23:00 | 23:00 | 2935.3 | 793.1 | 1548.106 | 243.9 | 0.7 | 96.1 | 0 | 0 | 275.3 | 0 | -21.906 | 0 | 2935.3
2020-07-02 | 0:00 | 2699.2 | 793.1 | 1548.172 | 236.8 | 0.7 | 96.1 | 0 | 0 | 287.2 | 0 | -262.872 | 0 | 2699.2
2020-07-02 01:00 | 1:00 | 2525.9 | 793.1 | 1546.008 | 229.4 | 0.7 | 96.1 | 0 | 0 | 254.9 | 0 | -394.308 | 0 | 2525.9
2020-07-02 02:00 | 2:00 | 2469.3 | 793.1 | 1547.22 | 229.4 | 0.7 | 96.1 | 0 | 0 | 240.9 | 0 | -438.12 | 0 | 2469.3
2020-07-02 03:00 | 3:00 | 2477.3 | 793.1 | 1545.814 | 224.4 | 0.7 | 96.1 | 0 | 0 | 233.4 | 0 | -416.214 | 0 | 2477.3
2020-07-02 04:00 | 4:00 | 2482.3 | 793.1 | 1547.761 | 224 | 0.7 | 96.1 | 0 | 0 | 225.9 | 0 | -405.261 | 0 | 2482.3
2020-07-02 05:00 | 5:00 | 2487.8 | 793.1 | 1542.567 | 224 | 0.7 | 96.1 | 32.6 | 0 | 225.9 | 0 | -427.167 | 0 | 2487.8
2020-07-02 06:00 | 6:00 | 2688.5 | 793.1 | 1548.02 | 238.2 | 0.7 | 96.1 | 235.4 | 0 | 215.1 | 0 | -438.12 | 0 | 2688.5
2020-07-02 07:00 | 7:00 | 3023.2 | 793.1 | 1566.526 | 231.1 | 0.7 | 96.1 | 597.8 | 0 | 197.9 | 0 | -460.026 | 0 | 3023.2
2020-07-02 08:00 | 8:00 | 3492.4 | 793.1 | 1657.09 | 208.9 | 0.7 | 96.1 | 890.9 | 0 | 174.2 | 0 | -328.59 | 0 | 3492.4
2020-07-02 09:00 | 9:00 | 3892.4 | 793.1 | 1686.76 | 208.9 | 0.7 | 96.1 | 1160.3 | 0 | 165.6 | 0 | -219.06 | 0 | 3892.4
2020-07-02 10:00 | 10:00 | 4089.9 | 793.1 | 1711.466 | 208.9 | 0.7 | 96.1 | 1342.1 | 0 | 178.5 | 0 | -240.966 | 0 | 4089.9
2020-07-02 11:00 | 11:00 | 4213.8 | 793.1 | 1718.607 | 208.9 | 0.7 | 96.1 | 1407.7 | 0 | 196.8 | 0 | -208.107 | 0 | 4213.8
2020-07-02 12:00 | 12:00 | 4121.8 | 793.1 | 1893.126 | 208.9 | 0.7 | 96.1 | 1368.3 | 0 | 221.6 | 0 | -460.026 | 0 | 4121.8
2020-07-02 13:00 | 13:00 | 4258.9 | 793.1 | 1959.284 | 208.9 | 0.7 | 96.1 | 1283.8 | 0 | 223.7 | 0 | -306.684 | 0 | 4258.9
2020-07-02 14:00 | 14:00 | 4305.1 | 793.1 | 1981.13 | 208.9 | 0.7 | 96.1 | 1095.9 | 0 | 238.8 | 0 | -109.53 | 0 | 4305.1
2020-07-02 15:00 | 15:00 | 4292.1 | 793.1 | 1851.881 | 208.9 | 0.7 | 96.1 | 830.4 | 0 | 261.4 | 0 | 249.619 | 0 | 4292.1
2020-07-02 16:00 | 16:00 | 4313.5 | 793.1 | 1923.162 | 231.1 | 0.7 | 96.1 | 510.9 | 0 | 259.2 | 0 | 499.238 | 0 | 4313.5
2020-07-02 17:00 | 17:00 | 4127.3 | 793.1 | 1886.573 | 260.4 | 0.7 | 96.1 | 190.9 | 0 | 259.2 | 0 | 640.327 | 0 | 4127.3
2020-07-02 18:00 | 18:00 | 3930.9 | 793.1 | 1915.138 | 260.4 | 0.7 | 96.1 | 18 | 0 | 261.4 | 0 | 586.062 | 0 | 3930.9
2020-07-02 19:00 | 19:00 | 3812.4 | 793.1 | 1909.662 | 260.8 | 0.7 | 96.1 | 0 | 0 | 252.8 | 0 | 499.238 | 0 | 3812.4
2020-07-02 20:00 | 20:00 | 3586.4 | 793.1 | 1851.157 | 260.4 | 0.7 | 96.1 | 0 | 0 | 248.5 | 0 | 336.443 | 0 | 3586.4
2020-07-02 21:00 | 21:00 | 3351.7 | 793.1 | 1848.617 | 260.4 | 0.7 | 96.1 | 0 | 0 | 233.4 | 0 | 119.383 | 0 | 3351.7
2020-07-02 22:00 | 22:00 | 3199.3 | 793.1 | 1804.541 | 260.4 | 0.7 | 96.1 | 0 | 0 | 211.9 | 0 | 32.559 | 0 | 3199.3
2020-07-02 23:00 | 23:00 | 2990.6 | 793.1 | 1648.353 | 243.9 | 0.7 | 96.1 | 0 | 0 | 219.4 | 0 | -10.953 | 0 | 2990.6
2020-07-03 | 0:00 | 2725.9 | 793.1 | 1551.189 | 236.8 | 0.7 | 96.1 | 0 | 0 | 190.4 | 0 | -142.389 | 0 | 2725.9
2020-07-03 01:00 | 1:00 | 2544.8 | 793.1 | 1549.537 | 229.4 | 0.7 | 96.1 | 0 | 0 | 193.6 | 0 | -317.637 | 0 | 2544.8
2020-07-03 02:00 | 2:00 | 2482 | 793.1 | 1539.149 | 229.4 | 0.7 | 96.1 | 0 | 0 | 185 | 0 | -361.449 | 0 | 2482
2020-07-03 03:00 | 3:00 | 2485 | 793.1 | 1547.149 | 224.4 | 0.7 | 96.1 | 0 | 0 | 185 | 0 | -361.449 | 0 | 2485
2020-07-03 04:00 | 4:00 | 2479.9 | 793.1 | 1546.343 | 224 | 0.7 | 96.1 | 0 | 0 | 159.2 | 0 | -339.543 | 0 | 2479.9
2020-07-03 05:00 | 5:00 | 2465 | 793.1 | 1539.996 | 224 | 0.7 | 96.1 | 43.3 | 0 | 118.3 | 0 | -350.496 | 0 | 2465
2020-07-03 06:00 | 6:00 | 2659.6 | 793.1 | 1541.696 | 238.2 | 0.7 | 96.1 | 238.1 | 0 | 102.2 | 0 | -350.496 | 0 | 2659.6
2020-07-03 07:00 | 7:00 | 3000 | 793.1 | 1577.507 | 231.1 | 0.7 | 96.1 | 441.8 | 0 | 67.8 | 0 | -208.107 | 0 | 3000
2020-07-03 08:00 | 8:00 | 3449.5 | 793.1 | 1806.601 | 208.9 | 0.7 | 96.1 | 692.7 | 0 | 37.6 | 0 | -186.201 | 0 | 3449.5
2020-07-03 09:00 | 9:00 | 3855.7 | 793.1 | 1882.1 | 208.9 | 0.7 | 96.1 | 853.3 | 0 | 21.5 | 0 | 0 | 0 | 3855.7
2020-07-03 10:00 | 10:00 | 4031.8 | 793.1 | 2027.4 | 208.9 | 0.7 | 96.1 | 892.7 | 0 | 12.9 | 0 | 0 | 0 | 4031.8
2020-07-03 11:00 | 11:00 | 4113.3 | 793.1 | 2011.105 | 208.9 | 0.7 | 96.1 | 825.5 | 0 | 15.1 | 0 | 162.795 | 0 | 4113.3
2020-07-03 12:00 | 12:00 | 3926.7 | 793.1 | 2008.199 | 208.9 | 0.7 | 96.1 | 622.3 | 0 | 12.9 | 0 | 184.501 | 0 | 3926.7
2020-07-03 13:00 | 13:00 | 3962 | 793.1 | 1979.133 | 208.9 | 0.7 | 96.1 | 443.6 | 0 | 17.2 | 0 | 423.267 | 0 | 3962
2020-07-03 14:00 | 14:00 | 3884.7 | 793.1 | 1898.485 | 208.9 | 0.7 | 96.1 | 272.2 | 0 | 18.3 | 0 | 596.915 | 0 | 3884.7
2020-07-03 15:00 | 15:00 | 3753.2 | 793.1 | 1903.938 | 208.9 | 0.7 | 96.1 | 141.8 | 0 | 22.6 | 0 | 586.062 | 0 | 3753.2
2020-07-03 16:00 | 16:00 | 3676 | 793.1 | 1943.903 | 231.1 | 0.7 | 96.1 | 54.6 | 0 | 24.7 | 0 | 531.797 | 0 | 3676
2020-07-03 17:00 | 17:00 | 3542.1 | 793.1 | 1912.933 | 260.4 | 0.7 | 96.1 | 21.2 | 0 | 34.4 | 0 | 423.267 | 0 | 3542.1
2020-07-03 18:00 | 18:00 | 3497.6 | 793.1 | 1908.745 | 260.4 | 0.7 | 96.1 | 6 | 0 | 52.7 | 0 | 379.855 | 0 | 3497.6
2020-07-03 19:00 | 19:00 | 3402 | 793.1 | 1906.722 | 260.8 | 0.7 | 96.1 | 0 | 0 | 62.4 | 0 | 282.178 | 0 | 3402
2020-07-03 20:00 | 20:00 | 3215.5 | 793.1 | 1877.017 | 260.4 | 0.7 | 96.1 | 0 | 0 | 68.8 | 0 | 119.383 | 0 | 3215.5
2020-07-03 21:00 | 21:00 | 3022.3 | 793.1 | 1807.5 | 260.4 | 0.7 | 96.1 | 0 | 0 | 64.5 | 0 | 0 | 0 | 3022.3
2020-07-03 22:00 | 22:00 | 2914.8 | 793.1 | 1707.5 | 260.4 | 0.7 | 96.1 | 0 | 0 | 57 | 0 | 0 | 0 | 2914.8
2020-07-03 23:00 | 23:00 | 2767.4 | 793.1 | 1631.518 | 243.9 | 0.7 | 96.1 | 0 | 0 | 67.8 | 0 | -65.718 | 0 | 2767.4
2020-07-04 | 0:00 | 2557.5 | 793.1 | 1538.501 | 236.8 | 0.7 | 96.1 | 0 | 0 | 78.5 | 0 | -186.201 | 0 | 2557.5
2020-07-04 01:00 | 1:00 | 2402.9 | 793.1 | 1537.143 | 229.4 | 0.7 | 96.1 | 0 | 0 | 86 | 0 | -339.543 | 0 | 2402.9
2020-07-04 02:00 | 2:00 | 2358.1 | 793.1 | 1528.808 | 229.4 | 0.7 | 96.1 | 0 | 0 | 104.3 | 0 | -394.308 | 0 | 2358.1
2020-07-04 03:00 | 3:00 | 2375 | 793.1 | 1534.067 | 224.4 | 0.7 | 96.1 | 0 | 0 | 153.8 | 0 | -427.167 | 0 | 2375
2020-07-04 04:00 | 4:00 | 2372.2 | 793.1 | 1536.932 | 224 | 0.7 | 96.1 | 0 | 0 | 203.3 | 0 | -481.932 | 0 | 2372.2
2020-07-04 05:00 | 5:00 | 2350.3 | 793.1 | 1530.591 | 224 | 0.7 | 96.1 | 11.9 | 0 | 208.7 | 0 | -514.791 | 0 | 2350.3
2020-07-04 06:00 | 6:00 | 2420.5 | 793.1 | 1538.95 | 238.2 | 0.7 | 96.1 | 84.9 | 0 | 216.2 | 0 | -547.65 | 0 | 2420.5
2020-07-04 07:00 | 7:00 | 2617.3 | 793.1 | 1534.761 | 231.1 | 0.7 | 96.1 | 161.4 | 0 | 205.4 | 0 | -405.261 | 0 | 2617.3
2020-07-04 08:00 | 8:00 | 2879.2 | 793.1 | 1533.301 | 208.9 | 0.7 | 96.1 | 266.6 | 0 | 166.7 | 0 | -186.201 | 0 | 2879.2
2020-07-04 09:00 | 9:00 | 3094.5 | 793.1 | 1538.212 | 208.9 | 0.7 | 96.1 | 356.1 | 0 | 145.2 | 0 | -43.812 | 0 | 3094.5
2020-07-04 10:00 | 10:00 | 3158.2 | 793.1 | 1547.848 | 208.9 | 0.7 | 96.1 | 531.9 | 0 | 154.9 | 0 | -175.248 | 0 | 3158.2
2020-07-04 11:00 | 11:00 | 3301.3 | 793.1 | 1571.119 | 208.9 | 0.7 | 96.1 | 710.1 | 0 | 173.2 | 0 | -251.919 | 0 | 3301.3
2020-07-04 12:00 | 12:00 | 3330.8 | 793.1 | 1620.354 | 208.9 | 0.7 | 96.1 | 631.3 | 0 | 177.5 | 0 | -197.154 | 0 | 3330.8
2020-07-04 13:00 | 13:00 | 3266.6 | 793.1 | 1764.048 | 208.9 | 0.7 | 96.1 | 409.1 | 0 | 169.9 | 0 | -175.248 | 0 | 3266.6
2020-07-04 14:00 | 14:00 | 3199.9 | 793.1 | 1754.924 | 208.9 | 0.7 | 96.1 | 271.4 | 0 | 162.4 | 0 | -87.624 | 0 | 3199.9
2020-07-04 15:00 | 15:00 | 3142.4 | 793.1 | 1711.2 | 208.9 | 0.7 | 96.1 | 177.5 | 0 | 154.9 | 0 | 0 | 0 | 3142.4
2020-07-04 16:00 | 16:00 | 3121.7 | 793.1 | 1664.417 | 231.1 | 0.7 | 96.1 | 74.9 | 0 | 142 | 0 | 119.383 | 0 | 3121.7
2020-07-04 17:00 | 17:00 | 3171.8 | 793.1 | 1660.646 | 260.4 | 0.7 | 96.1 | 24.6 | 0 | 140.9 | 0 | 195.354 | 0 | 3171.8
2020-07-04 18:00 | 18:00 | 3269.1 | 793.1 | 1622.051 | 260.4 | 0.7 | 96.1 | 4.2 | 0 | 134.4 | 0 | 358.149 | 0 | 3269.1
2020-07-04 19:00 | 19:00 | 3306.4 | 793.1 | 1624.039 | 260.8 | 0.7 | 96.1 | 0 | 0 | 130.1 | 0 | 401.561 | 0 | 3306.4
2020-07-04 20:00 | 20:00 | 3176.7 | 793.1 | 1628.022 | 260.4 | 0.7 | 96.1 | 0 | 0 | 116.2 | 0 | 282.178 | 0 | 3176.7
2020-07-04 21:00 | 21:00 | 3019.5 | 793.1 | 1676.029 | 260.4 | 0.7 | 96.1 | 0 | 0 | 117.2 | 0 | 75.971 | 0 | 3019.5
2020-07-04 22:00 | 22:00 | 2875.7 | 793.1 | 1654.671 | 260.4 | 0.7 | 96.1 | 0 | 0 | 147.4 | 0 | -76.671 | 0 | 2875.7
2020-07-04 23:00 | 23:00 | 2733.1 | 793.1 | 1560.43 | 243.9 | 0.7 | 96.1 | 0 | 0 | 148.4 | 0 | -109.53 | 0 | 2733.1
2020-07-05 | 0:00 | 2522.2 | 793.1 | 1579.008 | 236.8 | 0.7 | 96.1 | 0 | 0 | 210.8 | 0 | -394.308 | 0 | 2522.2
2020-07-05 01:00 | 1:00 | 2366.6 | 793.1 | 1546.738 | 229.4 | 0.7 | 96.1 | 0 | 0 | 204.4 | 0 | -503.838 | 0 | 2366.6
2020-07-05 02:00 | 2:00 | 2306.9 | 793.1 | 1530.85 | 229.4 | 0.7 | 96.1 | 0 | 0 | 204.4 | 0 | -547.65 | 0 | 2306.9
2020-07-05 03:00 | 3:00 | 2309.1 | 793.1 | 1529.297 | 224.4 | 0.7 | 96.1 | 0 | 0 | 202.2 | 0 | -536.697 | 0 | 2309.1
2020-07-05 04:00 | 4:00 | 2307.9 | 793.1 | 1522.944 | 224 | 0.7 | 96.1 | 0 | 0 | 196.8 | 0 | -525.744 | 0 | 2307.9
2020-07-05 05:00 | 5:00 | 2251.5 | 793.1 | 1530.468 | 224 | 0.7 | 96.1 | 30.1 | 0 | 190.4 | 0 | -613.368 | 0 | 2251.5
2020-07-05 06:00 | 6:00 | 2319.5 | 793.1 | 1534.186 | 238.2 | 0.7 | 96.1 | 170.7 | 0 | 165.6 | 0 | -679.086 | 0 | 2319.5
2020-07-05 07:00 | 7:00 | 2540.1 | 793.1 | 1556.427 | 231.1 | 0.7 | 96.1 | 372.3 | 0 | 136.6 | 0 | -646.227 | 0 | 2540.1
2020-07-05 08:00 | 8:00 | 2809.4 | 793.1 | 1560.085 | 208.9 | 0.7 | 96.1 | 514.3 | 0 | 129.1 | 0 | -492.885 | 0 | 2809.4
2020-07-05 09:00 | 9:00 | 3079.4 | 793.1 | 1585.125 | 208.9 | 0.7 | 96.1 | 556.4 | 0 | 112.9 | 0 | -273.825 | 0 | 3079.4
2020-07-05 10:00 | 10:00 | 3173.1 | 793.1 | 1583.977 | 208.9 | 0.7 | 96.1 | 484.6 | 0 | 104.3 | 0 | -98.577 | 0 | 3173.1
2020-07-05 11:00 | 11:00 | 3254.5 | 793.1 | 1693.106 | 208.9 | 0.7 | 96.1 | 378 | 0 | 106.5 | 0 | -21.906 | 0 | 3254.5
2020-07-05 12:00 | 12:00 | 3205.1 | 793.1 | 1672.076 | 208.9 | 0.7 | 96.1 | 252.8 | 0 | 94.6 | 0 | 86.824 | 0 | 3205.1
2020-07-05 13:00 | 13:00 | 3126.9 | 793.1 | 1674.453 | 208.9 | 0.7 | 96.1 | 266.7 | 0 | 97.9 | 0 | -10.953 | 0 | 3126.9
2020-07-05 14:00 | 14:00 | 3071.5 | 793.1 | 1677.489 | 208.9 | 0.7 | 96.1 | 334.3 | 0 | 103.3 | 0 | -142.389 | 0 | 3071.5
2020-07-05 15:00 | 15:00 | 3056.6 | 793.1 | 1669.436 | 208.9 | 0.7 | 96.1 | 314.4 | 0 | 105.4 | 0 | -131.436 | 0 | 3056.6
2020-07-05 16:00 | 16:00 | 3067.5 | 793.1 | 1672.012 | 231.1 | 0.7 | 96.1 | 203.2 | 0 | 115.1 | 0 | -43.812 | 0 | 3067.5
2020-07-05 17:00 | 17:00 | 3124.4 | 793.1 | 1649.117 | 260.4 | 0.7 | 96.1 | 80.8 | 0 | 124.8 | 0 | 119.383 | 0 | 3124.4
2020-07-05 18:00 | 18:00 | 3227.7 | 793.1 | 1641.069 | 260.4 | 0.7 | 96.1 | 6.7 | 0 | 136.6 | 0 | 293.031 | 0 | 3227.7
2020-07-05 19:00 | 19:00 | 3251.2 | 793.1 | 1641.8803 | 260.8 | 0.7 | 96.1 | 0 | 0 | 139.8 | 0 | 318.8197 | 0 | 3251.2
2020-07-05 20:00 | 20:00 | 3142.6 | 793.1 | 1638.693 | 260.4 | 0.7 | 96.1 | 0 | 0 | 147.4 | 0 | 206.207 | 0 | 3142.6
2020-07-05 21:00 | 21:00 | 2979 | 793.1 | 1670.753 | 260.4 | 0.7 | 96.1 | 0 | 0 | 168.9 | 0 | -10.953 | 0 | 2979
2020-07-05 22:00 | 22:00 | 2842.4 | 793.1 | 1596.924 | 260.4 | 0.7 | 96.1 | 0 | 0 | 182.8 | 0 | -87.624 | 0 | 2842.4
2020-07-05 23:00 | 23:00 | 2701.1 | 793.1 | 1588.307 | 243.9 | 0.7 | 96.1 | 0 | 0 | 187.1 | 0 | -208.107 | 0 | 2701.1
2020-07-06 | 0:00 | 2487.6 | 793.1 | 1555.09 | 236.8 | 0.7 | 96.1 | 0 | 0 | 134.4 | 0 | -328.59 | 0 | 2487.6
2020-07-06 01:00 | 1:00 | 2333.9 | 793.1 | 1546.879 | 229.4 | 0.7 | 96.1 | 0 | 0 | 138.7 | 0 | -470.979 | 0 | 2333.9
2020-07-06 02:00 | 2:00 | 2301.5 | 793.1 | 1548.591 | 229.4 | 0.7 | 96.1 | 0 | 0 | 148.4 | 0 | -514.791 | 0 | 2301.5
2020-07-06 03:00 | 3:00 | 2339.8 | 793.1 | 1529.526 | 224.4 | 0.7 | 96.1 | 0 | 0 | 156 | 0 | -460.026 | 0 | 2339.8
2020-07-06 04:00 | 4:00 | 2381.5 | 793.1 | 1535.567 | 224 | 0.7 | 96.1 | 0 | 0 | 159.2 | 0 | -427.167 | 0 | 2381.5
2020-07-06 05:00 | 5:00 | 2455.9 | 793.1 | 1530.396 | 224 | 0.7 | 96.1 | 11.5 | 0 | 150.6 | 0 | -350.496 | 0 | 2455.9
2020-07-06 06:00 | 6:00 | 2699.7 | 793.1 | 1537.301 | 238.2 | 0.7 | 96.1 | 66.7 | 0 | 153.8 | 0 | -186.201 | 0 | 2699.7
2020-07-06 07:00 | 7:00 | 3084.4 | 793.1 | 1680.906 | 231.1 | 0.7 | 96.1 | 146.3 | 0 | 158.1 | 0 | -21.906 | 0 | 3084.4
2020-07-06 08:00 | 8:00 | 3532 | 793.1 | 1977.323 | 208.9 | 0.7 | 96.1 | 204.4 | 0 | 153.8 | 0 | 97.677 | 0 | 3532
2020-07-06 09:00 | 9:00 | 3857.4 | 793.1 | 2118.299 | 208.9 | 0.7 | 96.1 | 289.1 | 0 | 166.7 | 0 | 184.501 | 0 | 3857.4
2020-07-06 10:00 | 10:00 | 3917.1 | 793.1 | 2115.964 | 208.9 | 0.7 | 96.1 | 402.2 | 0 | 169.9 | 0 | 130.236 | 0 | 3917.1
2020-07-06 11:00 | 11:00 | 4011.2 | 793.1 | 2042.788 | 208.9 | 0.7 | 96.1 | 647.7 | 0 | 178.5 | 0 | 43.412 | 0 | 4011.2
2020-07-06 12:00 | 12:00 | 3975.5 | 793.1 | 2044.9 | 208.9 | 0.7 | 96.1 | 649 | 0 | 182.8 | 0 | 0 | 0 | 3975.5
2020-07-06 13:00 | 13:00 | 4046.3 | 793.1 | 2124.293 | 208.9 | 0.7 | 96.1 | 401.9 | 0 | 215.1 | 0 | 206.207 | 0 | 4046.3
2020-07-06 14:00 | 14:00 | 4002.4 | 793.1 | 2102.651 | 208.9 | 0.7 | 96.1 | 204 | 0 | 238.8 | 0 | 358.149 | 0 | 4002.4
2020-07-06 15:00 | 15:00 | 3901.4 | 793.1 | 2139.31 | 208.9 | 0.7 | 96.1 | 91.4 | 0 | 246.3 | 0 | 325.59 | 0 | 3901.4
2020-07-06 16:00 | 16:00 | 3894 | 793.1 | 2172.769 | 231.1 | 0.7 | 96.1 | 41.5 | 0 | 265.7 | 0 | 293.031 | 0 | 3894
2020-07-06 17:00 | 17:00 | 3805.7 | 793.1 | 2135.993 | 260.4 | 0.7 | 96.1 | 15.3 | 0 | 297.9 | 0 | 206.207 | 0 | 3805.7
2020-07-06 18:00 | 18:00 | 3761.9 | 793.1 | 2137.805 | 260.4 | 0.7 | 96.1 | 2.3 | 0 | 308.7 | 0 | 162.795 | 0 | 3761.9
2020-07-06 19:00 | 19:00 | 3654.8 | 793.1 | 2131.382 | 260.8 | 0.7 | 96.1 | 0 | 0 | 307.6 | 0 | 65.118 | 0 | 3654.8
2020-07-06 20:00 | 20:00 | 3483.3 | 793.1 | 2000.7 | 260.4 | 0.7 | 96.1 | 0 | 0 | 332.3 | 0 | 0 | 0 | 3483.3
2020-07-06 21:00 | 21:00 | 3302.5 | 793.1 | 1828.5 | 260.4 | 0.7 | 96.1 | 0 | 0 | 323.7 | 0 | 0 | 0 | 3302.5
2020-07-06 22:00 | 22:00 | 3174 | 793.1 | 1709.6 | 260.4 | 0.7 | 96.1 | 0 | 0 | 314.1 | 0 | 0 | 0 | 3174
2020-07-06 23:00 | 23:00 | 2997.6 | 793.1 | 1671.283 | 243.9 | 0.7 | 96.1 | 0 | 0 | 313 | 0 | -120.483 | 0 | 2997.6
2020-07-07 | 0:00 | 2761.9 | 793.1 | 1544.713 | 236.8 | 0.7 | 96.1 | 0 | 0 | 320.5 | 0 | -230.013 | 0 | 2761.9
2020-07-07 01:00 | 1:00 | 2590 | 793.1 | 1536.755 | 229.4 | 0.7 | 96.1 | 0 | 0 | 317.3 | 0 | -383.355 | 0 | 2590
2020-07-07 02:00 | 2:00 | 2533.2 | 793.1 | 1542.22 | 229.4 | 0.7 | 96.1 | 0 | 0 | 309.8 | 0 | -438.12 | 0 | 2533.2
2020-07-07 03:00 | 3:00 | 2542.9 | 793.1 | 1540.667 | 224.4 | 0.7 | 96.1 | 0 | 0 | 315.1 | 0 | -427.167 | 0 | 2542.9
2020-07-07 04:00 | 4:00 | 2573.7 | 793.1 | 1543.461 | 224 | 0.7 | 96.1 | 0 | 0 | 321.6 | 0 | -405.261 | 0 | 2573.7
2020-07-07 05:00 | 5:00 | 2609.7 | 793.1 | 1542.008 | 224 | 0.7 | 96.1 | 28.7 | 0 | 319.4 | 0 | -394.308 | 0 | 2609.7
2020-07-07 06:00 | 6:00 | 2851.9 | 793.1 | 1549.231 | 238.2 | 0.7 | 96.1 | 158.4 | 0 | 311.9 | 0 | -295.731 | 0 | 2851.9
2020-07-07 07:00 | 7:00 | 3277.4 | 793.1 | 1616.13 | 231.1 | 0.7 | 96.1 | 331.4 | 0 | 318.4 | 0 | -109.53 | 0 | 3277.4
2020-07-07 08:00 | 8:00 | 3825.6 | 793.1 | 1931.6 | 208.9 | 0.7 | 96.1 | 487.6 | 0 | 307.6 | 0 | 0 | 0 | 3825.6
2020-07-07 09:00 | 9:00 | 4237.3 | 793.1 | 2116.593 | 208.9 | 0.7 | 96.1 | 521 | 0 | 294.7 | 0 | 206.207 | 0 | 4237.3
2020-07-07 10:00 | 10:00 | 4341.6 | 793.1 | 2226.481 | 208.9 | 0.7 | 96.1 | 478.5 | 0 | 288.2 | 0 | 249.619 | 0 | 4341.6
2020-07-07 11:00 | 11:00 | 4356.3 | 793.1 | 2229.269 | 208.9 | 0.7 | 96.1 | 464.2 | 0 | 271 | 0 | 293.031 | 0 | 4356.3
2020-07-07 12:00 | 12:00 | 4253.1 | 793.1 | 2220.811 | 208.9 | 0.7 | 96.1 | 534.3 | 0 | 258.1 | 0 | 141.089 | 0 | 4253.1
2020-07-07 13:00 | 13:00 | 4306.3 | 793.1 | 2195.163 | 208.9 | 0.7 | 96.1 | 455.6 | 0 | 242 | 0 | 314.737 | 0 | 4306.3
2020-07-07 14:00 | 14:00 | 4338.8 | 793.1 | 2177.327 | 208.9 | 0.7 | 96.1 | 386.5 | 0 | 231.2 | 0 | 444.973 | 0 | 4338.8
2020-07-07 15:00 | 15:00 | 4258.7 | 793.1 | 2181.015 | 208.9 | 0.7 | 96.1 | 266.8 | 0 | 223.7 | 0 | 488.385 | 0 | 4258.7
2020-07-07 16:00 | 16:00 | 4217.5 | 793.1 | 2197.956 | 231.1 | 0.7 | 96.1 | 135.6 | 0 | 242 | 0 | 520.944 | 0 | 4217.5
2020-07-07 17:00 | 17:00 | 4055.9 | 793.1 | 2196.086 | 260.4 | 0.7 | 96.1 | 33.6 | 0 | 263.5 | 0 | 412.414 | 0 | 4055.9
2020-07-07 18:00 | 18:00 | 4011.8 | 793.1 | 2189.133 | 260.4 | 0.7 | 96.1 | 2.8 | 0 | 246.3 | 0 | 423.267 | 0 | 4011.8
2020-07-07 19:00 | 19:00 | 3939.8 | 793.1 | 2197.604 | 260.8 | 0.7 | 96.1 | 0 | 0 | 244.2 | 0 | 347.296 | 0 | 3939.8
2020-07-07 20:00 | 20:00 | 3733.6 | 793.1 | 2157.899 | 260.4 | 0.7 | 96.1 | 0 | 0 | 240.9 | 0 | 184.501 | 0 | 3733.6
2020-07-07 21:00 | 21:00 | 3518.9 | 793.1 | 2065.782 | 260.4 | 0.7 | 96.1 | 0 | 0 | 237.7 | 0 | 65.118 | 0 | 3518.9
2020-07-07 22:00 | 22:00 | 3359.1 | 793.1 | 1966.8 | 260.4 | 0.7 | 96.1 | 0 | 0 | 242 | 0 | 0 | 0 | 3359.1
2020-07-07 23:00 | 23:00 | 3147.4 | 793.1 | 1770.5 | 243.9 | 0.7 | 96.1 | 0 | 0 | 243.1 | 0 | 0 | 0 | 3147.4
2020-07-08 | 0:00 | 2876.1 | 793.1 | 1656.577 | 236.8 | 0.7 | 96.1 | 0 | 0 | 191.4 | 0 | -98.577 | 0 | 2876.1
2020-07-08 01:00 | 1:00 | 2680.2 | 793.1 | 1539.095 | 229.4 | 0.7 | 96.1 | 0 | 0 | 186.1 | 0 | -164.295 | 0 | 2680.2
2020-07-08 02:00 | 2:00 | 2611.5 | 793.1 | 1536.113 | 229.4 | 0.7 | 96.1 | 0 | 0 | 186.1 | 0 | -230.013 | 0 | 2611.5
2020-07-08 03:00 | 3:00 | 2607.8 | 793.1 | 1538.666 | 224.4 | 0.7 | 96.1 | 0 | 0 | 195.8 | 0 | -240.966 | 0 | 2607.8
2020-07-08 04:00 | 4:00 | 2616.8 | 793.1 | 1546.119 | 224 | 0.7 | 96.1 | 0 | 0 | 208.7 | 0 | -251.919 | 0 | 2616.8
2020-07-08 05:00 | 5:00 | 2660.4 | 793.1 | 1547.219 | 224 | 0.7 | 96.1 | 18.9 | 0 | 232.3 | 0 | -251.919 | 0 | 2660.4
2020-07-08 06:00 | 6:00 | 2897.2 | 793.1 | 1547.583 | 238.2 | 0.7 | 96.1 | 83.9 | 0 | 258.1 | 0 | -120.483 | 0 | 2897.2
2020-07-08 07:00 | 7:00 | 3323.9 | 793.1 | 1775.8 | 231.1 | 0.7 | 96.1 | 184 | 0 | 243.1 | 0 | 0 | 0 | 3323.9
2020-07-08 08:00 | 8:00 | 3871.8 | 793.1 | 2120.217 | 208.9 | 0.7 | 96.1 | 335.5 | 0 | 197.9 | 0 | 119.383 | 0 | 3871.8
2020-07-08 09:00 | 9:00 | 4316.5 | 793.1 | 2193.192 | 208.9 | 0.7 | 96.1 | 431.6 | 0 | 202.2 | 0 | 390.708 | 0 | 4316.5
2020-07-08 10:00 | 10:00 | 4311.1 | 793.1 | 2190.692 | 208.9 | 0.7 | 96.1 | 404 | 0 | 226.9 | 0 | 390.708 | 0 | 4311.1
2020-07-08 11:00 | 11:00 | 4134.3 | 793.1 | 2161.893 | 208.9 | 0.7 | 96.1 | 416.8 | 0 | 250.6 | 0 | 206.207 | 0 | 4134.3
2020-07-08 12:00 | 12:00 | 3922.4 | 793.1 | 2028.4 | 208.9 | 0.7 | 96.1 | 538.1 | 0 | 257.1 | 0 | 0 | 0 | 3922.4
2020-07-08 13:00 | 13:00 | 4030.1 | 793.1 | 2068.5 | 208.9 | 0.7 | 96.1 | 597.1 | 0 | 265.7 | 0 | 0 | 0 | 4030.1
2020-07-08 14:00 | 14:00 | 4006.1 | 793.1 | 2143.8 | 208.9 | 0.7 | 96.1 | 473.1 | 0 | 290.4 | 0 | 0 | 0 | 4006.1
2020-07-08 15:00 | 15:00 | 3912.8 | 793.1 | 2173.741 | 208.9 | 0.7 | 96.1 | 316.2 | 0 | 291.5 | 0 | 32.559 | 0 | 3912.8
2020-07-08 16:00 | 16:00 | 3896.2 | 793.1 | 2194.329 | 231.1 | 0.7 | 96.1 | 230.6 | 0 | 274.3 | 0 | 75.971 | 0 | 3896.2
2020-07-08 17:00 | 17:00 | 3813.9 | 793.1 | 2188.876 | 260.4 | 0.7 | 96.1 | 123.3 | 0 | 264.6 | 0 | 86.824 | 0 | 3813.9
2020-07-08 18:00 | 18:00 | 3749.5 | 793.1 | 2217.57 | 260.4 | 0.7 | 96.1 | 8.5 | 0 | 264.6 | 0 | 108.53 | 0 | 3749.5
2020-07-08 19:00 | 19:00 | 3716.8 | 793.1 | 2211.476 | 260.8 | 0.7 | 96.1 | 0 | 0 | 267.8 | 0 | 86.824 | 0 | 3716.8
2020-07-08 20:00 | 20:00 | 3548.9 | 793.1 | 2075.382 | 260.4 | 0.7 | 96.1 | 0 | 0 | 258.1 | 0 | 65.118 | 0 | 3548.9
2020-07-08 21:00 | 21:00 | 3353.2 | 793.1 | 1957.7 | 260.4 | 0.7 | 96.1 | 0 | 0 | 245.2 | 0 | 0 | 0 | 3353.2
2020-07-08 22:00 | 22:00 | 3222.3 | 793.1 | 1836.5 | 260.4 | 0.7 | 96.1 | 0 | 0 | 235.5 | 0 | 0 | 0 | 3222.3
2020-07-08 23:00 | 23:00 | 3017.8 | 793.1 | 1672.353 | 243.9 | 0.7 | 96.1 | 0 | 0 | 222.6 | 0 | -10.953 | 0 | 3017.8
2020-07-09 | 0:00 | 2773.1 | 793.1 | 1546.924 | 236.8 | 0.7 | 96.1 | 0 | 0 | 187.1 | 0 | -87.624 | 0 | 2773.1
2020-07-09 01:00 | 1:00 | 2602.8 | 793.1 | 1541.413 | 229.4 | 0.7 | 96.1 | 0 | 0 | 172.1 | 0 | -230.013 | 0 | 2602.8
2020-07-09 02:00 | 2:00 | 2541.7 | 793.1 | 1538.125 | 229.4 | 0.7 | 96.1 | 0 | 0 | 158.1 | 0 | -273.825 | 0 | 2541.7
2020-07-09 03:00 | 3:00 | 2533.2 | 793.1 | 1534.372 | 224.4 | 0.7 | 96.1 | 0 | 0 | 147.4 | 0 | -262.872 | 0 | 2533.2
2020-07-09 04:00 | 4:00 | 2554.1 | 793.1 | 1541.366 | 224 | 0.7 | 96.1 | 0 | 0 | 139.8 | 0 | -240.966 | 0 | 2554.1
2020-07-09 05:00 | 5:00 | 2591.7 | 793.1 | 1537.107 | 224 | 0.7 | 96.1 | 10.1 | 0 | 138.7 | 0 | -208.107 | 0 | 2591.7
2020-07-09 06:00 | 6:00 | 2824.3 | 793.1 | 1539.765 | 238.2 | 0.7 | 96.1 | 76.8 | 0 | 134.4 | 0 | -54.765 | 0 | 2824.3
2020-07-09 07:00 | 7:00 | 3176.4 | 793.1 | 1725 | 231.1 | 0.7 | 96.1 | 198.1 | 0 | 132.3 | 0 | 0 | 0 | 3176.4
2020-07-09 08:00 | 8:00 | 3648.3 | 793.1 | 2014.541 | 208.9 | 0.7 | 96.1 | 354 | 0 | 148.4 | 0 | 32.559 | 0 | 3648.3
2020-07-09 09:00 | 9:00 | 3993.4 | 793.1 | 2141.358 | 208.9 | 0.7 | 96.1 | 446.4 | 0 | 154.9 | 0 | 151.942 | 0 | 3993.4
2020-07-09 10:00 | 10:00 | 4063.9 | 793.1 | 2148.317 | 208.9 | 0.7 | 96.1 | 543.6 | 0 | 153.8 | 0 | 119.383 | 0 | 4063.9
2020-07-09 11:00 | 11:00 | 4119.1 | 793.1 | 2154.447 | 208.9 | 0.7 | 96.1 | 706.6 | 0 | 148.4 | 0 | 10.853 | 0 | 4119.1
2020-07-09 12:00 | 12:00 | 4042.2 | 793.1 | 2137.647 | 208.9 | 0.7 | 96.1 | 649.7 | 0 | 145.2 | 0 | 10.853 | 0 | 4042.2
2020-07-09 13:00 | 13:00 | 4090.5 | 793.1 | 2163.181 | 208.9 | 0.7 | 96.1 | 439.1 | 0 | 139.8 | 0 | 249.619 | 0 | 4090.5
2020-07-09 14:00 | 14:00 | 3965.7 | 793.1 | 2148.769 | 208.9 | 0.7 | 96.1 | 296 | 0 | 129.1 | 0 | 293.031 | 0 | 3965.7
2020-07-09 15:00 | 15:00 | 3884.5 | 793.1 | 2189.922 | 208.9 | 0.7 | 96.1 | 197.4 | 0 | 116.2 | 0 | 282.178 | 0 | 3884.5
2020-07-09 16:00 | 16:00 | 3818.8 | 793.1 | 2205.763 | 231.1 | 0.7 | 96.1 | 71.9 | 0 | 105.4 | 0 | 314.737 | 0 | 3818.8
2020-07-09 17:00 | 17:00 | 3718.9 | 793.1 | 2195.981 | 260.4 | 0.7 | 96.1 | 24 | 0 | 99 | 0 | 249.619 | 0 | 3718.9
2020-07-09 18:00 | 18:00 | 3678.7 | 793.1 | 2171.981 | 260.4 | 0.7 | 96.1 | 4.6 | 0 | 102.2 | 0 | 249.619 | 0 | 3678.7
2020-07-09 19:00 | 19:00 | 3572.7 | 793.1 | 2163.711 | 260.8 | 0.7 | 96.1 | 0 | 0 | 117.2 | 0 | 141.089 | 0 | 3572.7
2020-07-09 20:00 | 20:00 | 3399.5 | 793.1 | 2103.741 | 260.4 | 0.7 | 96.1 | 0 | 0 | 112.9 | 0 | 32.559 | 0 | 3399.5
2020-07-09 21:00 | 21:00 | 3200.1 | 793.1 | 1934.7 | 260.4 | 0.7 | 96.1 | 0 | 0 | 115.1 | 0 | 0 | 0 | 3200.1
2020-07-09 22:00 | 22:00 | 3077.1 | 793.1 | 1810.6 | 260.4 | 0.7 | 96.1 | 0 | 0 | 116.2 | 0 | 0 | 0 | 3077.1
2020-07-09 23:00 | 23:00 | 2903.2 | 793.1 | 1648.9 | 243.9 | 0.7 | 96.1 | 0 | 0 | 120.5 | 0 | 0 | 0 | 2903.2
2020-07-10 | 0:00 | 2686.2 | 793.1 | 1542.536 | 236.8 | 0.7 | 96.1 | 0 | 0 | 148.4 | 0 | -131.436 | 0 | 2686.2
2020-07-10 01:00 | 1:00 | 2522.2 | 793.1 | 1540.125 | 229.4 | 0.7 | 96.1 | 0 | 0 | 136.6 | 0 | -273.825 | 0 | 2522.2
2020-07-10 02:00 | 2:00 | 2466.8 | 793.1 | 1540.337 | 229.4 | 0.7 | 96.1 | 0 | 0 | 124.8 | 0 | -317.637 | 0 | 2466.8
2020-07-10 03:00 | 3:00 | 2481.8 | 793.1 | 1536.078 | 224.4 | 0.7 | 96.1 | 0 | 0 | 116.2 | 0 | -284.778 | 0 | 2481.8
2020-07-10 04:00 | 4:00 | 2497.3 | 793.1 | 1535.319 | 224 | 0.7 | 96.1 | 0 | 0 | 100 | 0 | -251.919 | 0 | 2497.3
2020-07-10 05:00 | 5:00 | 2518.3 | 793.1 | 1539.666 | 224 | 0.7 | 96.1 | 15.4 | 0 | 90.3 | 0 | -240.966 | 0 | 2518.3
2020-07-10 06:00 | 6:00 | 2706.3 | 793.1 | 1541.242 | 238.2 | 0.7 | 96.1 | 110.7 | 0 | 79.6 | 0 | -153.342 | 0 | 2706.3
2020-07-10 07:00 | 7:00 | 3054.8 | 793.1 | 1675.624 | 231.1 | 0.7 | 96.1 | 271.6 | 0 | 74.2 | 0 | -87.624 | 0 | 3054.8
2020-07-10 08:00 | 8:00 | 3498.7 | 793.1 | 1860.5 | 208.9 | 0.7 | 96.1 | 482.4 | 0 | 57 | 0 | 0 | 0 | 3498.7
2020-07-10 09:00 | 9:00 | 3869.1 | 793.1 | 2060.794 | 208.9 | 0.7 | 96.1 | 634 | 0 | 53.8 | 0 | 21.706 | 0 | 3869.1
2020-07-10 10:00 | 10:00 | 3999.5 | 793.1 | 2128.494 | 208.9 | 0.7 | 96.1 | 693.5 | 0 | 57 | 0 | 21.706 | 0 | 3999.5
2020-07-10 11:00 | 11:00 | 4077.8 | 793.1 | 2163.341 | 208.9 | 0.7 | 96.1 | 718.6 | 0 | 64.5 | 0 | 32.559 | 0 | 4077.8
2020-07-10 12:00 | 12:00 | 3994.6 | 793.1 | 2125.7 | 208.9 | 0.7 | 96.1 | 697 | 0 | 73.1 | 0 | 0 | 0 | 3994.6
2020-07-10 13:00 | 13:00 | 4074.5 | 793.1 | 2190.77 | 208.9 | 0.7 | 96.1 | 597.9 | 0 | 78.5 | 0 | 108.53 | 0 | 4074.5
2020-07-10 14:00 | 14:00 | 4080.7 | 793.1 | 2192.452 | 208.9 | 0.7 | 96.1 | 527.6 | 0 | 88.2 | 0 | 173.648 | 0 | 4080.7
2020-07-10 15:00 | 15:00 | 4069.2 | 793.1 | 2193.075 | 208.9 | 0.7 | 96.1 | 403.8 | 0 | 102.2 | 0 | 271.325 | 0 | 4069.2
2020-07-10 16:00 | 16:00 | 4025.7 | 793.1 | 2210.998 | 231.1 | 0.7 | 96.1 | 216.1 | 0 | 108.6 | 0 | 369.002 | 0 | 4025.7
2020-07-10 17:00 | 17:00 | 3892.6 | 793.1 | 2213.5616 | 260.4 | 0.7 | 96.1 | 75.6 | 0 | 122.6 | 0 | 330.5384 | 0 | 3892.6
2020-07-10 18:00 | 18:00 | 3821.6 | 793.1 | 2209.81 | 260.4 | 0.7 | 96.1 | 3.6 | 0 | 132.3 | 0 | 325.59 | 0 | 3821.6
2020-07-10 19:00 | 19:00 | 3753.7 | 793.1 | 2216.728 | 260.8 | 0.7 | 96.1 | 0 | 0 | 125.8 | 0 | 260.472 | 0 | 3753.7
2020-07-10 20:00 | 20:00 | 3560.8 | 793.1 | 2104.499 | 260.4 | 0.7 | 96.1 | 0 | 0 | 121.5 | 0 | 184.501 | 0 | 3560.8
2020-07-10 21:00 | 21:00 | 3334 | 793.1 | 2046 | 260.4 | 0.7 | 96.1 | 0 | 0 | 137.7 | 0 | 0 | 0 | 3334
2020-07-10 22:00 | 22:00 | 3199.3 | 793.1 | 1902.7 | 260.4 | 0.7 | 96.1 | 0 | 0 | 146.3 | 0 | 0 | 0 | 3199.3
2020-07-10 23:00 | 23:00 | 3031.7 | 793.1 | 1747.3 | 243.9 | 0.7 | 96.1 | 0 | 0 | 150.6 | 0 | 0 | 0 | 3031.7
2020-07-11 | 0:00 | 2790.5 | 793.1 | 1541.318 | 236.8 | 0.7 | 96.1 | 0 | 0 | 188.2 | 0 | -65.718 | 0 | 2790.5
2020-07-11 01:00 | 1:00 | 2613.7 | 793.1 | 1537.313 | 229.4 | 0.7 | 96.1 | 0 | 0 | 187.1 | 0 | -230.013 | 0 | 2613.7
2020-07-11 02:00 | 2:00 | 2541.5 | 793.1 | 1543.037 | 229.4 | 0.7 | 96.1 | 0 | 0 | 196.8 | 0 | -317.637 | 0 | 2541.5
2020-07-11 03:00 | 3:00 | 2544.1 | 793.1 | 1535.537 | 224.4 | 0.7 | 96.1 | 0 | 0 | 211.9 | 0 | -317.637 | 0 | 2544.1
2020-07-11 04:00 | 4:00 | 2532.7 | 793.1 | 1541.043 | 224 | 0.7 | 96.1 | 0 | 0 | 217.3 | 0 | -339.543 | 0 | 2532.7
2020-07-11 05:00 | 5:00 | 2502.1 | 793.1 | 1534.961 | 224 | 0.7 | 96.1 | 29.4 | 0 | 229.1 | 0 | -405.261 | 0 | 2502.1
2020-07-11 06:00 | 6:00 | 2612.2 | 793.1 | 1538.42 | 238.2 | 0.7 | 96.1 | 154.7 | 0 | 229.1 | 0 | -438.12 | 0 | 2612.2
2020-07-11 07:00 | 7:00 | 2883.7 | 793.1 | 1562.496 | 231.1 | 0.7 | 96.1 | 308.7 | 0 | 242 | 0 | -350.496 | 0 | 2883.7
2020-07-11 08:00 | 8:00 | 3200.1 | 793.1 | 1593.501 | 208.9 | 0.7 | 96.1 | 444.5 | 0 | 249.5 | 0 | -186.201 | 0 | 3200.1
2020-07-11 09:00 | 9:00 | 3532.6 | 793.1 | 1819.6584 | 208.9 | 0.7 | 96.1 | 523.8 | 0 | 263.5 | 0 | -173.1584 | 0 | 3532.6
2020-07-11 10:00 | 10:00 | 3647.1 | 793.1 | 1847.424 | 208.9 | 0.7 | 96.1 | 513.2 | 0 | 275.3 | 0 | -87.624 | 0 | 3647.1
2020-07-11 11:00 | 11:00 | 3729.4 | 793.1 | 1851.071 | 208.9 | 0.7 | 96.1 | 578.7 | 0 | 277.5 | 0 | -76.671 | 0 | 3729.4
2020-07-11 12:00 | 12:00 | 3756.9 | 793.1 | 1854.042 | 208.9 | 0.7 | 96.1 | 686.4 | 0 | 271 | 0 | -153.342 | 0 | 3756.9
2020-07-11 13:00 | 13:00 | 3749.3 | 793.1 | 1842.659 | 208.9 | 0.7 | 96.1 | 580.4 | 0 | 260.3 | 0 | -32.859 | 0 | 3749.3
2020-07-11 14:00 | 14:00 | 3590.5 | 793.1 | 1743.546 | 208.9 | 0.7 | 96.1 | 311.9 | 0 | 240.9 | 0 | 195.354 | 0 | 3590.5
2020-07-11 15:00 | 15:00 | 3520 | 793.1 | 1676.54 | 208.9 | 0.7 | 96.1 | 288.8 | 0 | 238.8 | 0 | 217.06 | 0 | 3520
2020-07-11 16:00 | 16:00 | 3526.7 | 793.1 | 1716.375 | 231.1 | 0.7 | 96.1 | 191.1 | 0 | 226.9 | 0 | 271.325 | 0 | 3526.7
2020-07-11 17:00 | 17:00 | 3531.3 | 793.1 | 1719.445 | 260.4 | 0.7 | 96.1 | 54.8 | 0 | 226.9 | 0 | 379.855 | 0 | 3531.3
2020-07-11 18:00 | 18:00 | 3600.5 | 793.1 | 1838.845 | 260.4 | 0.7 | 96.1 | 2.4 | 0 | 229.1 | 0 | 379.855 | 0 | 3600.5
2020-07-11 19:00 | 19:00 | 3602.8 | 793.1 | 1825.739 | 260.8 | 0.7 | 96.1 | 0 | 0 | 224.8 | 0 | 401.561 | 0 | 3602.8
2020-07-11 20:00 | 20:00 | 3436.4 | 793.1 | 1825.94 | 260.4 | 0.7 | 96.1 | 0 | 0 | 243.1 | 0 | 217.06 | 0 | 3436.4
2020-07-11 21:00 | 21:00 | 3253 | 793.1 | 1850.947 | 260.4 | 0.7 | 96.1 | 0 | 0 | 240.9 | 0 | 10.853 | 0 | 3253
2020-07-11 22:00 | 22:00 | 3105.2 | 793.1 | 1733.3 | 260.4 | 0.7 | 96.1 | 0 | 0 | 221.6 | 0 | 0 | 0 | 3105.2
2020-07-11 23:00 | 23:00 | 2928.2 | 793.1 | 1660.271 | 243.9 | 0.7 | 96.1 | 0 | 0 | 210.8 | 0 | -76.671 | 0 | 2928.2
2020-07-12 | 0:00 | 2679.6 | 793.1 | 1585.166 | 236.8 | 0.7 | 96.1 | 0 | 0 | 208.7 | 0 | -240.966 | 0 | 2679.6
2020-07-12 01:00 | 1:00 | 2517.7 | 793.1 | 1559.155 | 229.4 | 0.7 | 96.1 | 0 | 0 | 222.6 | 0 | -383.355 | 0 | 2517.7
2020-07-12 02:00 | 2:00 | 2451.7 | 793.1 | 1542.673 | 229.4 | 0.7 | 96.1 | 0 | 0 | 238.8 | 0 | -449.073 | 0 | 2451.7
2020-07-12 03:00 | 3:00 | 2441 | 793.1 | 1533.62 | 224.4 | 0.7 | 96.1 | 0 | 0 | 231.2 | 0 | -438.12 | 0 | 2441
2020-07-12 04:00 | 4:00 | 2423.5 | 793.1 | 1537.073 | 224 | 0.7 | 96.1 | 0 | 0 | 221.6 | 0 | -449.073 | 0 | 2423.5
2020-07-12 05:00 | 5:00 | 2374.7 | 793.1 | 1541.091 | 224 | 0.7 | 96.1 | 24.8 | 0 | 209.7 | 0 | -514.791 | 0 | 2374.7
2020-07-12 06:00 | 6:00 | 2412.4 | 793.1 | 1539.262 | 238.2 | 0.7 | 96.1 | 137.5 | 0 | 199 | 0 | -591.462 | 0 | 2412.4
2020-07-12 07:00 | 7:00 | 2629.1 | 793.1 | 1540.762 | 231.1 | 0.7 | 96.1 | 374.9 | 0 | 183.9 | 0 | -591.462 | 0 | 2629.1
2020-07-12 08:00 | 8:00 | 2926.1 | 793.1 | 1540.003 | 208.9 | 0.7 | 96.1 | 659.8 | 0 | 186.1 | 0 | -558.603 | 0 | 2926.1
2020-07-12 09:00 | 9:00 | 3227 | 793.1 | 1582.862 | 208.9 | 0.7 | 96.1 | 944.3 | 0 | 192.5 | 0 | -591.462 | 0 | 3227
2020-07-12 10:00 | 10:00 | 3468.7 | 793.1 | 1606.556 | 208.9 | 0.7 | 96.1 | 1137.1 | 0 | 195.8 | 0 | -569.556 | 0 | 3468.7
2020-07-12 11:00 | 11:00 | 3616.2 | 793.1 | 1625.385 | 208.9 | 0.7 | 96.1 | 1193.5 | 0 | 191.4 | 0 | -492.885 | 0 | 3616.2
2020-07-12 12:00 | 12:00 | 3704.9 | 793.1 | 1639.273 | 208.9 | 0.7 | 96.1 | 1190 | 0 | 225.9 | 0 | -449.073 | 0 | 3704.9
2020-07-12 13:00 | 13:00 | 3706.3 | 793.1 | 1659.755 | 208.9 | 0.7 | 96.1 | 1125.7 | 0 | 205.4 | 0 | -383.355 | 0 | 3706.3
2020-07-12 14:00 | 14:00 | 3676.5 | 793.1 | 1731.872 | 208.9 | 0.7 | 96.1 | 963.5 | 0 | 145.2 | 0 | -262.872 | 0 | 3676.5
2020-07-12 15:00 | 15:00 | 3619.9 | 793.1 | 1750.912 | 208.9 | 0.7 | 96.1 | 696.8 | 0 | 117.2 | 0 | -43.812 | 0 | 3619.9
2020-07-12 16:00 | 16:00 | 3540 | 793.1 | 1928 | 231.1 | 0.7 | 96.1 | 391 | 0 | 100 | 0 | 0 | 0 | 3540
2020-07-12 17:00 | 17:00 | 3475.1 | 793.1 | 1828.175 | 260.4 | 0.7 | 96.1 | 131.7 | 0 | 93.6 | 0 | 271.325 | 0 | 3475.1
2020-07-12 18:00 | 18:00 | 3435.2 | 793.1 | 1829.651 | 260.4 | 0.7 | 96.1 | 11.1 | 0 | 86 | 0 | 358.149 | 0 | 3435.2
2020-07-12 19:00 | 19:00 | 3378.8 | 793.1 | 1826.263 | 260.8 | 0.7 | 96.1 | 0 | 0 | 87.1 | 0 | 314.737 | 0 | 3378.8
2020-07-12 20:00 | 20:00 | 3194.9 | 793.1 | 1788.205 | 260.4 | 0.7 | 96.1 | 0 | 0 | 93.6 | 0 | 162.795 | 0 | 3194.9
2020-07-12 21:00 | 21:00 | 2988.8 | 793.1 | 1732 | 260.4 | 0.7 | 96.1 | 0 | 0 | 106.5 | 0 | 0 | 0 | 2988.8
2020-07-12 22:00 | 22:00 | 2794.4 | 793.1 | 1605.671 | 260.4 | 0.7 | 96.1 | 0 | 0 | 115.1 | 0 | -76.671 | 0 | 2794.4
2020-07-12 23:00 | 23:00 | 2623.8 | 793.1 | 1554.295 | 243.9 | 0.7 | 96.1 | 0 | 0 | 100 | 0 | -164.295 | 0 | 2623.8
2020-07-13 | 0:00 | 2413.7 | 793.1 | 1546.249 | 236.8 | 0.7 | 96.1 | 0 | 0 | 102.2 | 0 | -361.449 | 0 | 2413.7
2020-07-13 01:00 | 1:00 | 2272.6 | 793.1 | 1541.632 | 229.4 | 0.7 | 96.1 | 0 | 0 | 93.6 | 0 | -481.932 | 0 | 2272.6
2020-07-13 02:00 | 2:00 | 2236.7 | 793.1 | 1530.938 | 229.4 | 0.7 | 96.1 | 0 | 0 | 90.3 | 0 | -503.838 | 0 | 2236.7
2020-07-13 03:00 | 3:00 | 2262.9 | 793.1 | 1529.279 | 224.4 | 0.7 | 96.1 | 0 | 0 | 90.3 | 0 | -470.979 | 0 | 2262.9
2020-07-13 04:00 | 4:00 | 2300 | 793.1 | 1536.02 | 224 | 0.7 | 96.1 | 0 | 0 | 88.2 | 0 | -438.12 | 0 | 2300
2020-07-13 05:00 | 5:00 | 2335.3 | 793.1 | 1533.461 | 224 | 0.7 | 96.1 | 17.9 | 0 | 75.3 | 0 | -405.261 | 0 | 2335.3
2020-07-13 06:00 | 6:00 | 2533.6 | 793.1 | 1540.29 | 238.2 | 0.7 | 96.1 | 129.3 | 0 | 64.5 | 0 | -328.59 | 0 | 2533.6
2020-07-13 07:00 | 7:00 | 2870.3 | 793.1 | 1568.695 | 231.1 | 0.7 | 96.1 | 289 | 0 | 55.9 | 0 | -164.295 | 0 | 2870.3
2020-07-13 08:00 | 8:00 | 3275.1 | 793.1 | 1745.471 | 208.9 | 0.7 | 96.1 | 466.6 | 0 | 40.9 | 0 | -76.671 | 0 | 3275.1
2020-07-13 09:00 | 9:00 | 3557.8 | 793.1 | 1830.6 | 208.9 | 0.7 | 96.1 | 597.2 | 0 | 31.2 | 0 | 0 | 0 | 3557.8
2020-07-13 10:00 | 10:00 | 3603.6 | 793.1 | 1829.306 | 208.9 | 0.7 | 96.1 | 675.9 | 0 | 21.5 | 0 | -21.906 | 0 | 3603.6
2020-07-13 11:00 | 11:00 | 3686.6 | 793.1 | 1884.771 | 208.9 | 0.7 | 96.1 | 763.6 | 0 | 16.1 | 0 | -76.671 | 0 | 3686.6
2020-07-13 12:00 | 12:00 | 3586.1 | 793.1 | 1843.571 | 208.9 | 0.7 | 96.1 | 705.3 | 0 | 15.1 | 0 | -76.671 | 0 | 3586.1
2020-07-13 13:00 | 13:00 | 3665.1 | 793.1 | 1920.341 | 208.9 | 0.7 | 96.1 | 598.3 | 0 | 15.1 | 0 | 32.559 | 0 | 3665.1
2020-07-13 14:00 | 14:00 | 3698.6 | 793.1 | 1822.316 | 208.9 | 0.7 | 96.1 | 455.3 | 0 | 18.3 | 0 | 303.884 | 0 | 3698.6
2020-07-13 15:00 | 15:00 | 3625.3 | 793.1 | 1809.727 | 208.9 | 0.7 | 96.1 | 252.4 | 0 | 19.4 | 0 | 444.973 | 0 | 3625.3
2020-07-13 16:00 | 16:00 | 3574.7 | 793.1 | 1760.291 | 231.1 | 0.7 | 96.1 | 96.7 | 0 | 21.5 | 0 | 575.209 | 0 | 3574.7
2020-07-13 17:00 | 17:00 | 3468.8 | 793.1 | 1805.221 | 260.4 | 0.7 | 96.1 | 19.7 | 0 | 26.9 | 0 | 466.679 | 0 | 3468.8
2020-07-13 18:00 | 18:00 | 3450.1 | 793.1 | 1794.821 | 260.4 | 0.7 | 96.1 | 3.9 | 0 | 34.4 | 0 | 466.679 | 0 | 3450.1
2020-07-13 19:00 | 19:00 | 3366.4 | 793.1 | 1833.057 | 260.8 | 0.7 | 96.1 | 0 | 0 | 46.2 | 0 | 336.443 | 0 | 3366.4
2020-07-13 20:00 | 20:00 | 3199.3 | 793.1 | 1830.305 | 260.4 | 0.7 | 96.1 | 0 | 0 | 55.9 | 0 | 162.795 | 0 | 3199.3
2020-07-13 21:00 | 21:00 | 3029.4 | 793.1 | 1802.7 | 260.4 | 0.7 | 96.1 | 0 | 0 | 76.4 | 0 | 0 | 0 | 3029.4
2020-07-13 22:00 | 22:00 | 2928.2 | 793.1 | 1702.6 | 260.4 | 0.7 | 96.1 | 0 | 0 | 75.3 | 0 | 0 | 0 | 2928.2
2020-07-13 23:00 | 23:00 | 2776.4 | 793.1 | 1643.971 | 243.9 | 0.7 | 96.1 | 0 | 0 | 75.3 | 0 | -76.671 | 0 | 2776.4
2020-07-14 | 0:00 | 2567.4 | 793.1 | 1552.701 | 236.8 | 0.7 | 96.1 | 0 | 0 | 74.2 | 0 | -186.201 | 0 | 2567.4
2020-07-14 01:00 | 1:00 | 2417.4 | 793.1 | 1554.59 | 229.4 | 0.7 | 96.1 | 0 | 0 | 72.1 | 0 | -328.59 | 0 | 2417.4
2020-07-14 02:00 | 2:00 | 2378.8 | 793.1 | 1534.696 | 229.4 | 0.7 | 96.1 | 0 | 0 | 75.3 | 0 | -350.496 | 0 | 2378.8
2020-07-14 03:00 | 3:00 | 2404.7 | 793.1 | 1535.09 | 224.4 | 0.7 | 96.1 | 0 | 0 | 83.9 | 0 | -328.59 | 0 | 2404.7
2020-07-14 04:00 | 4:00 | 2437.7 | 793.1 | 1539.237 | 224 | 0.7 | 96.1 | 0 | 0 | 102.2 | 0 | -317.637 | 0 | 2437.7
2020-07-14 05:00 | 5:00 | 2486 | 793.1 | 1549.331 | 224 | 0.7 | 96.1 | 6.6 | 0 | 111.9 | 0 | -295.731 | 0 | 2486
2020-07-14 06:00 | 6:00 | 2671.4 | 793.1 | 1584.107 | 238.2 | 0.7 | 96.1 | 43.6 | 0 | 123.7 | 0 | -208.107 | 0 | 2671.4
2020-07-14 07:00 | 7:00 | 3029.1 | 793.1 | 1743.324 | 231.1 | 0.7 | 96.1 | 119 | 0 | 133.4 | 0 | -87.624 | 0 | 3029.1
2020-07-14 08:00 | 8:00 | 3469.7 | 793.1 | 1937.964 | 208.9 | 0.7 | 96.1 | 165 | 0 | 137.7 | 0 | 130.236 | 0 | 3469.7
2020-07-14 09:00 | 9:00 | 3800 | 793.1 | 1889.533 | 208.9 | 0.7 | 96.1 | 240 | 0 | 148.4 | 0 | 423.267 | 0 | 3800
2020-07-14 10:00 | 10:00 | 3880.1 | 793.1 | 1836.815 | 208.9 | 0.7 | 96.1 | 288.3 | 0 | 167.8 | 0 | 488.385 | 0 | 3880.1
2020-07-14 11:00 | 11:00 | 3874.5 | 793.1 | 1835.08 | 208.9 | 0.7 | 96.1 | 317.2 | 0 | 189.3 | 0 | 434.12 | 0 | 3874.5
2020-07-14 12:00 | 12:00 | 3711.1 | 793.1 | 1833.475 | 208.9 | 0.7 | 96.1 | 303.1 | 0 | 204.4 | 0 | 271.325 | 0 | 3711.1
2020-07-14 13:00 | 13:00 | 3761.2 | 793.1 | 1835.757 | 208.9 | 0.7 | 96.1 | 289.1 | 0 | 201.1 | 0 | 336.443 | 0 | 3761.2
2020-07-14 14:00 | 14:00 | 3754.4 | 793.1 | 1836.404 | 208.9 | 0.7 | 96.1 | 270.8 | 0 | 201.1 | 0 | 347.296 | 0 | 3754.4
2020-07-14 15:00 | 15:00 | 3714.1 | 793.1 | 1840.292 | 208.9 | 0.7 | 96.1 | 183.2 | 0 | 201.1 | 0 | 390.708 | 0 | 3714.1
2020-07-14 16:00 | 16:00 | 3628.5 | 793.1 | 1850.545 | 231.1 | 0.7 | 96.1 | 66.3 | 0 | 210.8 | 0 | 379.855 | 0 | 3628.5
2020-07-14 17:00 | 17:00 | 3553.9 | 793.1 | 1806.704 | 260.4 | 0.7 | 96.1 | 31.3 | 0 | 218.3 | 0 | 347.296 | 0 | 3553.9
2020-07-14 18:00 | 18:00 | 3542 | 793.1 | 1850.963 | 260.4 | 0.7 | 96.1 | 2.3 | 0 | 223.7 | 0 | 314.737 | 0 | 3542
2020-07-14 19:00 | 19:00 | 3485.6 | 793.1 | 1844.175 | 260.8 | 0.7 | 96.1 | 0 | 0 | 219.4 | 0 | 271.325 | 0 | 3485.6
2020-07-14 20:00 | 20:00 | 3316.8 | 793.1 | 1847.223 | 260.4 | 0.7 | 96.1 | 0 | 0 | 221.6 | 0 | 97.677 | 0 | 3316.8
2020-07-14 21:00 | 21:00 | 3129 | 793.1 | 1752.8 | 260.4 | 0.7 | 96.1 | 0 | 0 | 225.9 | 0 | 0 | 0 | 3129
2020-07-14 22:00 | 22:00 | 3006.9 | 793.1 | 1645.106 | 260.4 | 0.7 | 96.1 | 0 | 0 | 233.4 | 0 | -21.906 | 0 | 3006.9
2020-07-14 23:00 | 23:00 | 2841.4 | 793.1 | 1538.665 | 243.9 | 0.7 | 96.1 | 0 | 0 | 223.7 | 0 | -54.765 | 0 | 2841.4
2020-07-15 | 0:00 | 2613.9 | 793.1 | 1541.507 | 236.8 | 0.7 | 96.1 | 0 | 0 | 153.8 | 0 | -208.107 | 0 | 2613.9
2020-07-15 01:00 | 1:00 | 2458.8 | 793.1 | 1539.243 | 229.4 | 0.7 | 96.1 | 0 | 0 | 139.8 | 0 | -339.543 | 0 | 2458.8
2020-07-15 02:00 | 2:00 | 2406.5 | 793.1 | 1540.608 | 229.4 | 0.7 | 96.1 | 0 | 0 | 140.9 | 0 | -394.308 | 0 | 2406.5
2020-07-15 03:00 | 3:00 | 2414.5 | 793.1 | 1540.149 | 224.4 | 0.7 | 96.1 | 0 | 0 | 121.5 | 0 | -361.449 | 0 | 2414.5
2020-07-15 04:00 | 4:00 | 2430.9 | 793.1 | 1551.296 | 224 | 0.7 | 96.1 | 0 | 0 | 116.2 | 0 | -350.496 | 0 | 2430.9
2020-07-15 05:00 | 5:00 | 2441.8 | 793.1 | 1547.843 | 224 | 0.7 | 96.1 | 12 | 0 | 107.6 | 0 | -339.543 | 0 | 2441.8
2020-07-15 06:00 | 6:00 | 2612.2 | 793.1 | 1550.472 | 238.2 | 0.7 | 96.1 | 84.6 | 0 | 111.9 | 0 | -262.872 | 0 | 2612.2
2020-07-15 07:00 | 7:00 | 2945.1 | 793.1 | 1607.783 | 231.1 | 0.7 | 96.1 | 206.7 | 0 | 130.1 | 0 | -120.483 | 0 | 2945.1
2020-07-15 08:00 | 8:00 | 3349.1 | 793.1 | 1772.906 | 208.9 | 0.7 | 96.1 | 362.7 | 0 | 136.6 | 0 | -21.906 | 0 | 3349.1
2020-07-15 09:00 | 9:00 | 3669.6 | 793.1 | 1896 | 208.9 | 0.7 | 96.1 | 533.9 | 0 | 140.9 | 0 | 0 | 0 | 3669.6
2020-07-15 10:00 | 10:00 | 3757.9 | 793.1 | 1921.835 | 208.9 | 0.7 | 96.1 | 547.5 | 0 | 135.5 | 0 | 54.265 | 0 | 3757.9
2020-07-15 11:00 | 11:00 | 3777.3 | 793.1 | 1850.746 | 208.9 | 0.7 | 96.1 | 499 | 0 | 133.4 | 0 | 195.354 | 0 | 3777.3
2020-07-15 12:00 | 12:00 | 3621.5 | 793.1 | 1846.217 | 208.9 | 0.7 | 96.1 | 425.9 | 0 | 131.2 | 0 | 119.383 | 0 | 3621.5
2020-07-15 13:00 | 13:00 | 3692.9 | 793.1 | 1812.116 | 208.9 | 0.7 | 96.1 | 349 | 0 | 129.1 | 0 | 303.884 | 0 | 3692.9
2020-07-15 14:00 | 14:00 | 3686.1 | 793.1 | 1806.045 | 208.9 | 0.7 | 96.1 | 265.9 | 0 | 135.5 | 0 | 379.855 | 0 | 3686.1
2020-07-15 15:00 | 15:00 | 3612.3 | 793.1 | 1811.139 | 208.9 | 0.7 | 96.1 | 182.5 | 0 | 118.3 | 0 | 401.561 | 0 | 3612.3
2020-07-15 16:00 | 16:00 | 3561.6 | 793.1 | 1824.486 | 231.1 | 0.7 | 96.1 | 81.1 | 0 | 122.6 | 0 | 412.414 | 0 | 3561.6
2020-07-15 17:00 | 17:00 | 3440.5 | 793.1 | 1790.557 | 260.4 | 0.7 | 96.1 | 39.5 | 0 | 123.7 | 0 | 336.443 | 0 | 3440.5
2020-07-15 18:00 | 18:00 | 3406.1 | 793.1 | 1780.757 | 260.4 | 0.7 | 96.1 | 9.5 | 0 | 129.1 | 0 | 336.443 | 0 | 3406.1
2020-07-15 19:00 | 19:00 | 3296.4 | 793.1 | 1836.399 | 260.8 | 0.7 | 96.1 | 0 | 0 | 124.8 | 0 | 184.501 | 0 | 3296.4
2020-07-15 20:00 | 20:00 | 3126 | 793.1 | 1808.535 | 260.4 | 0.7 | 96.1 | 0 | 0 | 112.9 | 0 | 54.265 | 0 | 3126
2020-07-15 21:00 | 21:00 | 2947.7 | 793.1 | 1692 | 260.4 | 0.7 | 96.1 | 0 | 0 | 105.4 | 0 | 0 | 0 | 2947.7
2020-07-15 22:00 | 22:00 | 2837.5 | 793.1 | 1635.312 | 260.4 | 0.7 | 96.1 | 0 | 0 | 95.7 | 0 | -43.812 | 0 | 2837.5
2020-07-15 23:00 | 23:00 | 2678.3 | 793.1 | 1543.924 | 243.9 | 0.7 | 96.1 | 0 | 0 | 88.2 | 0 | -87.624 | 0 | 2678.3
2020-07-16 | 0:00 | 2474.1 | 793.1 | 1539.119 | 236.8 | 0.7 | 96.1 | 0 | 0 | 60.2 | 0 | -251.919 | 0 | 2474.1
2020-07-16 01:00 | 1:00 | 2348.5 | 793.1 | 1529.349 | 229.4 | 0.7 | 96.1 | 0 | 0 | 61.3 | 0 | -361.449 | 0 | 2348.5
2020-07-16 02:00 | 2:00 | 2316.3 | 793.1 | 1534.461 | 229.4 | 0.7 | 96.1 | 0 | 0 | 67.8 | 0 | -405.261 | 0 | 2316.3
2020-07-16 03:00 | 3:00 | 2346 | 793.1 | 1535.049 | 224.4 | 0.7 | 96.1 | 0 | 0 | 58.1 | 0 | -361.449 | 0 | 2346
2020-07-16 04:00 | 4:00 | 2371.4 | 793.1 | 1536.543 | 224 | 0.7 | 96.1 | 0.3 | 0 | 60.2 | 0 | -339.543 | 0 | 2371.4
2020-07-16 05:00 | 5:00 | 2398 | 793.1 | 1535.296 | 224 | 0.7 | 96.1 | 43.4 | 0 | 55.9 | 0 | -350.496 | 0 | 2398
2020-07-16 06:00 | 6:00 | 2553 | 793.1 | 1539.896 | 238.2 | 0.7 | 96.1 | 187.1 | 0 | 48.4 | 0 | -350.496 | 0 | 2553
2020-07-16 07:00 | 7:00 | 2822.6 | 793.1 | 1545.172 | 231.1 | 0.7 | 96.1 | 382.7 | 0 | 36.6 | 0 | -262.872 | 0 | 2822.6
2020-07-16 08:00 | 8:00 | 3168.9 | 793.1 | 1596.424 | 208.9 | 0.7 | 96.1 | 530.1 | 0 | 31.2 | 0 | -87.624 | 0 | 3168.9
2020-07-16 09:00 | 9:00 | 3417.1 | 793.1 | 1722.559 | 208.9 | 0.7 | 96.1 | 601.7 | 0 | 26.9 | 0 | -32.859 | 0 | 3417.1
2020-07-16 10:00 | 10:00 | 3491.1 | 793.1 | 1760.053 | 208.9 | 0.7 | 96.1 | 620.6 | 0 | 22.6 | 0 | -10.953 | 0 | 3491.1
2020-07-16 11:00 | 11:00 | 3535 | 793.1 | 1786.118 | 208.9 | 0.7 | 96.1 | 695.4 | 0 | 20.4 | 0 | -65.718 | 0 | 3535
2020-07-16 12:00 | 12:00 | 3442 | 793.1 | 1786.548 | 208.9 | 0.7 | 96.1 | 713.6 | 0 | 18.3 | 0 | -175.248 | 0 | 3442
2020-07-16 13:00 | 13:00 | 3573.7 | 793.1 | 1801.6 | 208.9 | 0.7 | 96.1 | 655 | 0 | 18.3 | 0 | 0 | 0 | 3573.7
2020-07-16 14:00 | 14:00 | 3624.6 | 793.1 | 1791.499 | 208.9 | 0.7 | 96.1 | 532.6 | 0 | 17.2 | 0 | 184.501 | 0 | 3624.6
2020-07-16 15:00 | 15:00 | 3601.9 | 793.1 | 1746.798 | 208.9 | 0.7 | 96.1 | 371.2 | 0 | 16.1 | 0 | 369.002 | 0 | 3601.9
2020-07-16 16:00 | 16:00 | 3599.8 | 793.1 | 1785.221 | 231.1 | 0.7 | 96.1 | 211.8 | 0 | 15.1 | 0 | 466.679 | 0 | 3599.8
2020-07-16 17:00 | 17:00 | 3473.6 | 793.1 | 1788.227 | 260.4 | 0.7 | 96.1 | 76.1 | 0 | 14 | 0 | 444.973 | 0 | 3473.6
2020-07-16 18:00 | 18:00 | 3445.2 | 793.1 | 1790.568 | 260.4 | 0.7 | 96.1 | 12.8 | 0 | 14 | 0 | 477.532 | 0 | 3445.2
2020-07-16 19:00 | 19:00 | 3350.3 | 793.1 | 1784.039 | 260.8 | 0.7 | 96.1 | 0 | 0 | 14 | 0 | 401.561 | 0 | 3350.3
2020-07-16 20:00 | 20:00 | 3176.1 | 793.1 | 1901.17 | 260.4 | 0.7 | 96.1 | 0 | 0 | 16.1 | 0 | 108.53 | 0 | 3176.1
2020-07-16 21:00 | 21:00 | 2992.8 | 793.1 | 1821 | 260.4 | 0.7 | 96.1 | 0 | 0 | 21.5 | 0 | 0 | 0 | 2992.8
2020-07-16 22:00 | 22:00 | 2877.5 | 793.1 | 1723.306 | 260.4 | 0.7 | 96.1 | 0 | 0 | 25.8 | 0 | -21.906 | 0 | 2877.5
2020-07-16 23:00 | 23:00 | 2722.8 | 793.1 | 1658.577 | 243.9 | 0.7 | 96.1 | 0 | 0 | 29 | 0 | -98.577 | 0 | 2722.8
2020-07-17 | 0:00 | 2520.8 | 793.1 | 1544.801 | 236.8 | 0.7 | 96.1 | 0 | 0 | 35.5 | 0 | -186.201 | 0 | 2520.8
2020-07-17 01:00 | 1:00 | 2374.5 | 793.1 | 1531.937 | 229.4 | 0.7 | 96.1 | 0 | 0 | 40.9 | 0 | -317.637 | 0 | 2374.5
2020-07-17 02:00 | 2:00 | 2332.8 | 793.1 | 1535.302 | 229.4 | 0.7 | 96.1 | 0 | 0 | 50.6 | 0 | -372.402 | 0 | 2332.8
2020-07-17 03:00 | 3:00 | 2362.7 | 793.1 | 1538.696 | 224.4 | 0.7 | 96.1 | 0 | 0 | 60.2 | 0 | -350.496 | 0 | 2362.7
2020-07-17 04:00 | 4:00 | 2392.5 | 793.1 | 1533.99 | 224 | 0.7 | 96.1 | 0.1 | 0 | 73.1 | 0 | -328.59 | 0 | 2392.5
2020-07-17 05:00 | 5:00 | 2429.3 | 793.1 | 1537.937 | 224 | 0.7 | 96.1 | 10.1 | 0 | 85 | 0 | -317.637 | 0 | 2429.3
2020-07-17 06:00 | 6:00 | 2569.3 | 793.1 | 1543.766 | 238.2 | 0.7 | 96.1 | 45.9 | 0 | 92.5 | 0 | -240.966 | 0 | 2569.3
2020-07-17 07:00 | 7:00 | 2848.3 | 793.1 | 1640.577 | 231.1 | 0.7 | 96.1 | 90.7 | 0 | 94.6 | 0 | -98.577 | 0 | 2848.3
2020-07-17 08:00 | 8:00 | 3179 | 793.1 | 1839.5 | 208.9 | 0.7 | 96.1 | 152.5 | 0 | 88.2 | 0 | 0 | 0 | 3179
2020-07-17 09:00 | 9:00 | 3444.6 | 793.1 | 1880.011 | 208.9 | 0.7 | 96.1 | 239.7 | 0 | 85 | 0 | 141.089 | 0 | 3444.6
2020-07-17 10:00 | 10:00 | 3498.2 | 793.1 | 1871.911 | 208.9 | 0.7 | 96.1 | 307.9 | 0 | 78.5 | 0 | 141.089 | 0 | 3498.2
2020-07-17 11:00 | 11:00 | 3514.6 | 793.1 | 1876.276 | 208.9 | 0.7 | 96.1 | 376.3 | 0 | 76.4 | 0 | 86.824 | 0 | 3514.6
2020-07-17 12:00 | 12:00 | 3389.6 | 793.1 | 1825.9 | 208.9 | 0.7 | 96.1 | 390.7 | 0 | 74.2 | 0 | 0 | 0 | 3389.6
2020-07-17 13:00 | 13:00 | 3457.3 | 793.1 | 1852.829 | 208.9 | 0.7 | 96.1 | 352.3 | 0 | 77.4 | 0 | 75.971 | 0 | 3457.3
2020-07-17 14:00 | 14:00 | 3464.4 | 793.1 | 1854.311 | 208.9 | 0.7 | 96.1 | 291.7 | 0 | 78.5 | 0 | 141.089 | 0 | 3464.4
2020-07-17 15:00 | 15:00 | 3428.4 | 793.1 | 1896.358 | 208.9 | 0.7 | 96.1 | 203.9 | 0 | 77.4 | 0 | 151.942 | 0 | 3428.4
2020-07-17 16:00 | 16:00 | 3401.7 | 793.1 | 1899.193 | 231.1 | 0.7 | 96.1 | 104.3 | 0 | 71 | 0 | 206.207 | 0 | 3401.7
2020-07-17 17:00 | 17:00 | 3331.2 | 793.1 | 1896.252 | 260.4 | 0.7 | 96.1 | 46.5 | 0 | 64.5 | 0 | 173.648 | 0 | 3331.2
2020-07-17 18:00 | 18:00 | 3313.9 | 793.1 | 1877.84 | 260.4 | 0.7 | 96.1 | 7.4 | 0 | 61.3 | 0 | 217.06 | 0 | 3313.9
2020-07-17 19:00 | 19:00 | 3234.5 | 793.1 | 1873.758 | 260.8 | 0.7 | 96.1 | 0 | 0 | 58.1 | 0 | 151.942 | 0 | 3234.5
2020-07-17 20:00 | 20:00 | 3086.4 | 793.1 | 1876.9 | 260.4 | 0.7 | 96.1 | 0 | 0 | 59.2 | 0 | 0 | 0 | 3086.4
2020-07-17 21:00 | 21:00 | 2915.6 | 793.1 | 1706.1 | 260.4 | 0.7 | 96.1 | 0 | 0 | 59.2 | 0 | 0 | 0 | 2915.6
2020-07-17 22:00 | 22:00 | 2810.8 | 793.1 | 1632.059 | 260.4 | 0.7 | 96.1 | 0 | 0 | 61.3 | 0 | -32.859 | 0 | 2810.8
2020-07-17 23:00 | 23:00 | 2673.3 | 793.1 | 1538.365 | 243.9 | 0.7 | 96.1 | 0 | 0 | 55.9 | 0 | -54.765 | 0 | 2673.3
2020-07-18 | 0:00 | 2478 | 793.1 | 1513.36 | 236.8 | 0.7 | 96.1 | 0 | 0 | 57 | 0 | -219.06 | 0 | 2478
2020-07-18 01:00 | 1:00 | 2341.8 | 793.1 | 1502.69 | 229.4 | 0.7 | 96.1 | 0 | 0 | 48.4 | 0 | -328.59 | 0 | 2341.8
2020-07-18 02:00 | 2:00 | 2307.5 | 793.1 | 1503.449 | 229.4 | 0.7 | 96.1 | 0 | 0 | 46.2 | 0 | -361.449 | 0 | 2307.5
2020-07-18 03:00 | 3:00 | 2325.1 | 793.1 | 1496.4576 | 224.4 | 0.7 | 96.1 | 0 | 0 | 44.1 | 0 | -329.7576 | 0 | 2325.1
2020-07-18 04:00 | 4:00 | 2330.5 | 793.1 | 1494.49 | 224 | 0.7 | 96.1 | 0.1 | 0 | 50.6 | 0 | -328.59 | 0 | 2330.5
2020-07-18 05:00 | 5:00 | 2330.1 | 793.1 | 1504.549 | 224 | 0.7 | 96.1 | 19.3 | 0 | 53.8 | 0 | -361.449 | 0 | 2330.1
2020-07-18 06:00 | 6:00 | 2382.1 | 793.1 | 1513.896 | 238.2 | 0.7 | 96.1 | 35.7 | 0 | 54.9 | 0 | -350.496 | 0 | 2382.1
2020-07-18 07:00 | 7:00 | 2563.3 | 793.1 | 1509.654 | 231.1 | 0.7 | 96.1 | 82.5 | 0 | 47.3 | 0 | -197.154 | 0 | 2563.3
2020-07-18 08:00 | 8:00 | 2801.7 | 793.1 | 1620.777 | 208.9 | 0.7 | 96.1 | 137.7 | 0 | 43 | 0 | -98.577 | 0 | 2801.7
2020-07-18 09:00 | 9:00 | 3015.6 | 793.1 | 1549.011 | 208.9 | 0.7 | 96.1 | 185.8 | 0 | 40.9 | 0 | 141.089 | 0 | 3015.6
2020-07-18 10:00 | 10:00 | 3112 | 793.1 | 1553.911 | 208.9 | 0.7 | 96.1 | 278.4 | 0 | 39.8 | 0 | 141.089 | 0 | 3112
2020-07-18 11:00 | 11:00 | 3124.8 | 793.1 | 1547.429 | 208.9 | 0.7 | 96.1 | 352 | 0 | 50.6 | 0 | 75.971 | 0 | 3124.8
2020-07-18 12:00 | 12:00 | 3053.3 | 793.1 | 1563.465 | 208.9 | 0.7 | 96.1 | 393.1 | 0 | 52.7 | 0 | -54.765 | 0 | 3053.3
2020-07-18 13:00 | 13:00 | 3007.7 | 793.1 | 1561.765 | 208.9 | 0.7 | 96.1 | 356.7 | 0 | 45.2 | 0 | -54.765 | 0 | 3007.7
2020-07-18 14:00 | 14:00 | 2995.8 | 793.1 | 1535.265 | 208.9 | 0.7 | 96.1 | 360.6 | 0 | 55.9 | 0 | -54.765 | 0 | 2995.8
2020-07-18 15:00 | 15:00 | 2989.2 | 793.1 | 1576.512 | 208.9 | 0.7 | 96.1 | 307.1 | 0 | 50.6 | 0 | -43.812 | 0 | 2989.2
2020-07-18 16:00 | 16:00 | 2991.3 | 793.1 | 1496.258 | 231.1 | 0.7 | 96.1 | 180.2 | 0 | 41.9 | 0 | 151.942 | 0 | 2991.3
2020-07-18 17:00 | 17:00 | 3029.6 | 793.1 | 1492.575 | 260.4 | 0.7 | 96.1 | 82.1 | 0 | 33.3 | 0 | 271.325 | 0 | 3029.6
2020-07-18 18:00 | 18:00 | 3076.8 | 793.1 | 1491.792 | 260.4 | 0.7 | 96.1 | 15 | 0 | 29 | 0 | 390.708 | 0 | 3076.8
2020-07-18 19:00 | 19:00 | 3062.3 | 793.1 | 1492.892 | 260.8 | 0.7 | 96.1 | 0 | 0 | 28 | 0 | 390.708 | 0 | 3062.3
2020-07-18 20:00 | 20:00 | 2941.1 | 793.1 | 1488.428 | 260.4 | 0.7 | 96.1 | 0 | 0 | 41.9 | 0 | 260.472 | 0 | 2941.1
2020-07-18 21:00 | 21:00 | 2787.1 | 793.1 | 1495.023 | 260.4 | 0.7 | 96.1 | 0 | 0 | 44.1 | 0 | 97.677 | 0 | 2787.1
2020-07-18 22:00 | 22:00 | 2682.7 | 793.1 | 1509.106 | 260.4 | 0.7 | 96.1 | 0 | 0 | 45.2 | 0 | -21.906 | 0 | 2682.7
2020-07-18 23:00 | 23:00 | 2569.4 | 793.1 | 1511.136 | 243.9 | 0.7 | 96.1 | 0 | 0 | 55.9 | 0 | -131.436 | 0 | 2569.4
2020-07-19 | 0:00 | 2402.9 | 793.1 | 1527.949 | 236.8 | 0.7 | 96.1 | 0 | 0 | 109.7 | 0 | -361.449 | 0 | 2402.9
2020-07-19 01:00 | 1:00 | 2265.3 | 793.1 | 1501.726 | 229.4 | 0.7 | 96.1 | 0 | 0 | 104.3 | 0 | -460.026 | 0 | 2265.3
2020-07-19 02:00 | 2:00 | 2237.9 | 793.1 | 1498.332 | 229.4 | 0.7 | 96.1 | 0 | 0 | 102.2 | 0 | -481.932 | 0 | 2237.9
2020-07-19 03:00 | 3:00 | 2256.3 | 793.1 | 1502.179 | 224.4 | 0.7 | 96.1 | 0 | 0 | 110.8 | 0 | -470.979 | 0 | 2256.3
2020-07-19 04:00 | 4:00 | 2265.6 | 793.1 | 1507.326 | 224 | 0.7 | 96.1 | 0.1 | 0 | 104.3 | 0 | -460.026 | 0 | 2265.6
2020-07-19 05:00 | 5:00 | 2245.4 | 793.1 | 1502.432 | 224 | 0.7 | 96.1 | 19.6 | 0 | 91.4 | 0 | -481.932 | 0 | 2245.4
2020-07-19 06:00 | 6:00 | 2272.9 | 793.1 | 1500.997 | 238.2 | 0.7 | 96.1 | 92.3 | 0 | 88.2 | 0 | -536.697 | 0 | 2272.9
2020-07-19 07:00 | 7:00 | 2396.6 | 793.1 | 1513.497 | 231.1 | 0.7 | 96.1 | 226.7 | 0 | 72.1 | 0 | -536.697 | 0 | 2396.6
2020-07-19 08:00 | 8:00 | 2582.8 | 793.1 | 1503.009 | 208.9 | 0.7 | 96.1 | 501.3 | 0 | 60.2 | 0 | -580.509 | 0 | 2582.8
2020-07-19 09:00 | 9:00 | 2814.6 | 793.1 | 1502.445 | 208.9 | 0.7 | 96.1 | 872.6 | 0 | 52.7 | 0 | -711.945 | 0 | 2814.6
2020-07-19 10:00 | 10:00 | 3002.7 | 793.1 | 1513.281 | 208.9 | 0.7 | 96.1 | 1182.4 | 0 | 51.6 | 0 | -843.381 | 0 | 3002.7
2020-07-19 11:00 | 11:00 | 3137.2 | 793.1 | 1505.928 | 208.9 | 0.7 | 96.1 | 1300.4 | 0 | 64.5 | 0 | -832.428 | 0 | 3137.2
2020-07-19 12:00 | 12:00 | 3219.4 | 793.1 | 1542.275 | 208.9 | 0.7 | 96.1 | 1334.2 | 0 | 65.6 | 0 | -821.475 | 0 | 3219.4
2020-07-19 13:00 | 13:00 | 3217.4 | 793.1 | 1573.069 | 208.9 | 0.7 | 96.1 | 1281.6 | 0 | 63.5 | 0 | -799.569 | 0 | 3217.4
2020-07-19 14:00 | 14:00 | 3205.6 | 793.1 | 1568.38 | 208.9 | 0.7 | 96.1 | 1134.3 | 0 | 61.3 | 0 | -657.18 | 0 | 3205.6
2020-07-19 15:00 | 15:00 | 3236.3 | 793.1 | 1645.52 | 208.9 | 0.7 | 96.1 | 874.2 | 0 | 55.9 | 0 | -438.12 | 0 | 3236.3
2020-07-19 16:00 | 16:00 | 3265.2 | 793.1 | 1713.242 | 231.1 | 0.7 | 96.1 | 532.7 | 0 | 51.6 | 0 | -153.342 | 0 | 3265.2
2020-07-19 17:00 | 17:00 | 3328.3 | 793.1 | 1825.276 | 260.4 | 0.7 | 96.1 | 221.8 | 0 | 44.1 | 0 | 86.824 | 0 | 3328.3
2020-07-19 18:00 | 18:00 | 3351 | 793.1 | 1652.468 | 260.4 | 0.7 | 96.1 | 28.8 | 0 | 41.9 | 0 | 477.532 | 0 | 3351
2020-07-19 19:00 | 19:00 | 3363.6 | 793.1 | 1648.956 | 260.8 | 0.7 | 96.1 | 0 | 0 | 43 | 0 | 520.944 | 0 | 3363.6
2020-07-19 20:00 | 20:00 | 3246.9 | 793.1 | 1649.839 | 260.4 | 0.7 | 96.1 | 0 | 0 | 45.2 | 0 | 401.561 | 0 | 3246.9
2020-07-19 21:00 | 21:00 | 3066.1 | 793.1 | 1645.1071 | 260.4 | 0.7 | 96.1 | 0 | 0 | 45.2 | 0 | 225.4929 | 0 | 3066.1
2020-07-19 22:00 | 22:00 | 2891.4 | 793.1 | 1655.788 | 260.4 | 0.7 | 96.1 | 0 | 0 | 41.9 | 0 | 43.412 | 0 | 2891.4
2020-07-19 23:00 | 23:00 | 2734.7 | 793.1 | 1620.165 | 243.9 | 0.7 | 96.1 | 0 | 0 | 35.5 | 0 | -54.765 | 0 | 2734.7
2020-07-20 | 0:00 | 2515.6 | 793.1 | 1557.901 | 236.8 | 0.7 | 96.1 | 0 | 0 | 17.2 | 0 | -186.201 | 0 | 2515.6
2020-07-20 01:00 | 1:00 | 2361.8 | 793.1 | 1545.037 | 229.4 | 0.7 | 96.1 | 0 | 0 | 15.1 | 0 | -317.637 | 0 | 2361.8
2020-07-20 02:00 | 2:00 | 2312.1 | 793.1 | 1546.902 | 229.4 | 0.7 | 96.1 | 0 | 0 | 18.3 | 0 | -372.402 | 0 | 2312.1
2020-07-20 03:00 | 3:00 | 2327.8 | 793.1 | 1541.243 | 224.4 | 0.7 | 96.1 | 0 | 0 | 11.8 | 0 | -339.543 | 0 | 2327.8
2020-07-20 04:00 | 4:00 | 2346 | 793.1 | 1538.837 | 224 | 0.7 | 96.1 | 0.1 | 0 | 10.8 | 0 | -317.637 | 0 | 2346
2020-07-20 05:00 | 5:00 | 2361.7 | 793.1 | 1535.643 | 224 | 0.7 | 96.1 | 39.9 | 0 | 11.8 | 0 | -339.543 | 0 | 2361.7
2020-07-20 06:00 | 6:00 | 2611.2 | 793.1 | 1537.784 | 238.2 | 0.7 | 96.1 | 240.2 | 0 | 11.8 | 0 | -306.684 | 0 | 2611.2
2020-07-20 07:00 | 7:00 | 3033.2 | 793.1 | 1563.354 | 231.1 | 0.7 | 96.1 | 534.2 | 0 | 11.8 | 0 | -197.154 | 0 | 3033.2
2020-07-20 08:00 | 8:00 | 3634 | 793.1 | 1735.471 | 208.9 | 0.7 | 96.1 | 861.3 | 0 | 15.1 | 0 | -76.671 | 0 | 3634
2020-07-20 09:00 | 9:00 | 4102.8 | 793.1 | 1935 | 208.9 | 0.7 | 96.1 | 1047.5 | 0 | 21.5 | 0 | 0 | 0 | 4102.8
2020-07-20 10:00 | 10:00 | 4299.8 | 793.1 | 1986.1 | 208.9 | 0.7 | 96.1 | 1193.4 | 0 | 21.5 | 0 | 0 | 0 | 4299.8
2020-07-20 11:00 | 11:00 | 4485.4 | 793.1 | 2099.7 | 208.9 | 0.7 | 96.1 | 1270.8 | 0 | 16.1 | 0 | 0 | 0 | 4485.4
2020-07-20 12:00 | 12:00 | 4460.3 | 793.1 | 2159.2 | 208.9 | 0.7 | 96.1 | 1188.3 | 0 | 14 | 0 | 0 | 0 | 4460.3
2020-07-20 13:00 | 13:00 | 4597.5 | 793.1 | 2368.07 | 208.9 | 0.7 | 96.1 | 1008.1 | 0 | 14 | 0 | 108.53 | 0 | 4597.5
2020-07-20 14:00 | 14:00 | 4610.7 | 793.1 | 2386.81 | 208.9 | 0.7 | 96.1 | 785.5 | 0 | 14 | 0 | 325.59 | 0 | 4610.7
2020-07-20 15:00 | 15:00 | 4506.6 | 793.1 | 2386.468 | 208.9 | 0.7 | 96.1 | 529.8 | 0 | 14 | 0 | 477.532 | 0 | 4506.6
2020-07-20 16:00 | 16:00 | 4428.3 | 793.1 | 2384.979 | 231.1 | 0.7 | 96.1 | 292.9 | 0 | 10.8 | 0 | 618.621 | 0 | 4428.3
2020-07-20 17:00 | 17:00 | 4182.4 | 793.1 | 2385.05 | 260.4 | 0.7 | 96.1 | 94.7 | 0 | 9.7 | 0 | 542.65 | 0 | 4182.4
2020-07-20 18:00 | 18:00 | 4068.7 | 793.1 | 2387.809 | 260.4 | 0.7 | 96.1 | 9.7 | 0 | 10.8 | 0 | 510.091 | 0 | 4068.7
2020-07-20 19:00 | 19:00 | 3929.2 | 793.1 | 2409.551 | 260.8 | 0.7 | 96.1 | 0 | 0 | 10.8 | 0 | 358.149 | 0 | 3929.2
2020-07-20 20:00 | 20:00 | 3668.1 | 793.1 | 2355.058 | 260.4 | 0.7 | 96.1 | 0 | 0 | 10.8 | 0 | 151.942 | 0 | 3668.1
2020-07-20 21:00 | 21:00 | 3432.4 | 793.1 | 2216.035 | 260.4 | 0.7 | 96.1 | 0 | 0 | 11.8 | 0 | 54.265 | 0 | 3432.4
2020-07-20 22:00 | 22:00 | 3250.2 | 793.1 | 2085.9 | 260.4 | 0.7 | 96.1 | 0 | 0 | 14 | 0 | 0 | 0 | 3250.2
2020-07-20 23:00 | 23:00 | 3016.9 | 793.1 | 1870.2 | 243.9 | 0.7 | 96.1 | 0 | 0 | 12.9 | 0 | 0 | 0 | 3016.9
2020-07-21 | 0:00 | 2759.2 | 793.1 | 1644.706 | 236.8 | 0.7 | 96.1 | 0 | 0 | 9.7 | 0 | -21.906 | 0 | 2759.2
2020-07-21 01:00 | 1:00 | 2571 | 793.1 | 1540.577 | 229.4 | 0.7 | 96.1 | 0 | 0 | 9.7 | 0 | -98.577 | 0 | 2571
2020-07-21 02:00 | 2:00 | 2505.4 | 793.1 | 1541.795 | 229.4 | 0.7 | 96.1 | 0 | 0 | 8.6 | 0 | -164.295 | 0 | 2505.4
2020-07-21 03:00 | 3:00 | 2507.8 | 793.1 | 1538.242 | 224.4 | 0.7 | 96.1 | 0 | 0 | 8.6 | 0 | -153.342 | 0 | 2507.8
2020-07-21 04:00 | 4:00 | 2521.9 | 793.1 | 1542.789 | 224 | 0.7 | 96.1 | 0.1 | 0 | 7.5 | 0 | -142.389 | 0 | 2521.9
2020-07-21 05:00 | 5:00 | 2560.9 | 793.1 | 1536.883 | 224 | 0.7 | 96.1 | 24.1 | 0 | 6.5 | 0 | -120.483 | 0 | 2560.9
2020-07-21 06:00 | 6:00 | 2726.7 | 793.1 | 1545.259 | 238.2 | 0.7 | 96.1 | 79.7 | 0 | 6.5 | 0 | -32.859 | 0 | 2726.7
2020-07-21 07:00 | 7:00 | 3075.8 | 793.1 | 1786 | 231.1 | 0.7 | 96.1 | 163.4 | 0 | 5.4 | 0 | 0 | 0 | 3075.8
2020-07-21 08:00 | 8:00 | 3537.3 | 793.1 | 2167.7 | 208.9 | 0.7 | 96.1 | 265.4 | 0 | 5.4 | 0 | 0 | 0 | 3537.3
2020-07-21 09:00 | 9:00 | 3873.1 | 793.1 | 2314.441 | 208.9 | 0.7 | 96.1 | 420.8 | 0 | 6.5 | 0 | 32.559 | 0 | 3873.1
2020-07-21 10:00 | 10:00 | 4037.6 | 793.1 | 2339.9 | 208.9 | 0.7 | 96.1 | 590.3 | 0 | 8.6 | 0 | 0 | 0 | 4037.6
2020-07-21 11:00 | 11:00 | 4132.4 | 793.1 | 2391.447 | 208.9 | 0.7 | 96.1 | 622.7 | 0 | 8.6 | 0 | 10.853 | 0 | 4132.4
2020-07-21 12:00 | 12:00 | 4057.4 | 793.1 | 2278.8 | 208.9 | 0.7 | 96.1 | 670.1 | 0 | 9.7 | 0 | 0 | 0 | 4057.4
2020-07-21 13:00 | 13:00 | 4242.2 | 793.1 | 2397.564 | 208.9 | 0.7 | 96.1 | 605.9 | 0 | 9.7 | 0 | 130.236 | 0 | 4242.2
2020-07-21 14:00 | 14:00 | 4251 | 793.1 | 2399.922 | 208.9 | 0.7 | 96.1 | 459.3 | 0 | 10.8 | 0 | 282.178 | 0 | 4251
2020-07-21 15:00 | 15:00 | 4219.3 | 793.1 | 2400.604 | 208.9 | 0.7 | 96.1 | 359.7 | 0 | 12.9 | 0 | 347.296 | 0 | 4219.3
2020-07-21 16:00 | 16:00 | 4180.8 | 793.1 | 2411.78 | 231.1 | 0.7 | 96.1 | 199.9 | 0 | 14 | 0 | 434.12 | 0 | 4180.8
2020-07-21 17:00 | 17:00 | 4012.1 | 793.1 | 2416.151 | 260.4 | 0.7 | 96.1 | 74.6 | 0 | 12.9 | 0 | 358.149 | 0 | 4012.1
2020-07-21 18:00 | 18:00 | 3976.5 | 793.1 | 2417.345 | 260.4 | 0.7 | 96.1 | 12.9 | 0 | 16.1 | 0 | 379.855 | 0 | 3976.5
2020-07-21 19:00 | 19:00 | 3887.8 | 793.1 | 2410.616 | 260.8 | 0.7 | 96.1 | 0 | 0 | 22.6 | 0 | 303.884 | 0 | 3887.8
2020-07-21 20:00 | 20:00 | 3677 | 793.1 | 2408.676 | 260.4 | 0.7 | 96.1 | 0 | 0 | 31.2 | 0 | 86.824 | 0 | 3677
2020-07-21 21:00 | 21:00 | 3449.2 | 793.1 | 2229.894 | 260.4 | 0.7 | 96.1 | 0 | 0 | 47.3 | 0 | 21.706 | 0 | 3449.2
2020-07-21 22:00 | 22:00 | 3291.6 | 793.1 | 2076.8 | 260.4 | 0.7 | 96.1 | 0 | 0 | 64.5 | 0 | 0 | 0 | 3291.6
2020-07-21 23:00 | 23:00 | 3087.5 | 793.1 | 1879.5 | 243.9 | 0.7 | 96.1 | 0 | 0 | 74.2 | 0 | 0 | 0 | 3087.5
2020-07-22 | 0:00 | 2831.2 | 793.1 | 1666.206 | 236.8 | 0.7 | 96.1 | 0 | 0 | 60.2 | 0 | -21.906 | 0 | 2831.2
2020-07-22 01:00 | 1:00 | 2643.2 | 793.1 | 1547.024 | 229.4 | 0.7 | 96.1 | 0 | 0 | 64.5 | 0 | -87.624 | 0 | 2643.2
2020-07-22 02:00 | 2:00 | 2576.9 | 793.1 | 1544.495 | 229.4 | 0.7 | 96.1 | 0 | 0 | 77.4 | 0 | -164.295 | 0 | 2576.9
2020-07-22 03:00 | 3:00 | 2576.1 | 793.1 | 1544.395 | 224.4 | 0.7 | 96.1 | 0 | 0 | 81.7 | 0 | -164.295 | 0 | 2576.1
2020-07-22 04:00 | 4:00 | 2589.1 | 793.1 | 1544.389 | 224 | 0.7 | 96.1 | 0.1 | 0 | 73.1 | 0 | -142.389 | 0 | 2589.1
2020-07-22 05:00 | 5:00 | 2626 | 793.1 | 1540.036 | 224 | 0.7 | 96.1 | 28.2 | 0 | 75.3 | 0 | -131.436 | 0 | 2626
2020-07-22 06:00 | 6:00 | 2834.8 | 793.1 | 1548.759 | 238.2 | 0.7 | 96.1 | 116.6 | 0 | 74.2 | 0 | -32.859 | 0 | 2834.8
2020-07-22 07:00 | 7:00 | 3249.4 | 793.1 | 1815.3 | 231.1 | 0.7 | 96.1 | 242.1 | 0 | 71 | 0 | 0 | 0 | 3249.4
2020-07-22 08:00 | 8:00 | 3749.4 | 793.1 | 2184.147 | 208.9 | 0.7 | 96.1 | 379.2 | 0 | 76.4 | 0 | 10.853 | 0 | 3749.4
2020-07-22 09:00 | 9:00 | 4157.1 | 793.1 | 2364.264 | 208.9 | 0.7 | 96.1 | 503.6 | 0 | 60.2 | 0 | 130.236 | 0 | 4157.1
2020-07-22 10:00 | 10:00 | 4263.3 | 793.1 | 2400.152 | 208.9 | 0.7 | 96.1 | 526.2 | 0 | 64.5 | 0 | 173.648 | 0 | 4263.3
2020-07-22 11:00 | 11:00 | 4314.6 | 793.1 | 2431.905 | 208.9 | 0.7 | 96.1 | 548 | 0 | 73.1 | 0 | 162.795 | 0 | 4314.6
2020-07-22 12:00 | 12:00 | 4231.8 | 793.1 | 2353.9 | 208.9 | 0.7 | 96.1 | 697.4 | 0 | 81.7 | 0 | 0 | 0 | 4231.8
2020-07-22 13:00 | 13:00 | 4519.9 | 793.1 | 2435.182 | 208.9 | 0.7 | 96.1 | 845.5 | 0 | 75.3 | 0 | 65.118 | 0 | 4519.9
2020-07-22 14:00 | 14:00 | 4554.5 | 793.1 | 2401.369 | 208.9 | 0.7 | 96.1 | 694.6 | 0 | 66.7 | 0 | 293.031 | 0 | 4554.5
2020-07-22 15:00 | 15:00 | 4530.8 | 793.1 | 2396.933 | 208.9 | 0.7 | 96.1 | 550.5 | 0 | 61.3 | 0 | 423.267 | 0 | 4530.8
2020-07-22 16:00 | 16:00 | 4498.7 | 793.1 | 2413.144 | 231.1 | 0.7 | 96.1 | 338.9 | 0 | 61.3 | 0 | 564.356 | 0 | 4498.7
2020-07-22 17:00 | 17:00 | 4252.5 | 793.1 | 2413.909 | 260.4 | 0.7 | 96.1 | 113.7 | 0 | 64.5 | 0 | 510.091 | 0 | 4252.5
2020-07-22 18:00 | 18:00 | 4129.3 | 793.1 | 2429.7102 | 260.4 | 0.7 | 96.1 | 10.5 | 0 | 64.5 | 0 | 474.2898 | 0 | 4129.3
2020-07-22 19:00 | 19:00 | 4014.1 | 793.1 | 2410.445 | 260.8 | 0.7 | 96.1 | 0 | 0 | 73.1 | 0 | 379.855 | 0 | 4014.1
2020-07-22 20:00 | 20:00 | 3785 | 793.1 | 2399.805 | 260.4 | 0.7 | 96.1 | 0 | 0 | 72.1 | 0 | 162.795 | 0 | 3785
2020-07-22 21:00 | 21:00 | 3554.6 | 793.1 | 2305.194 | 260.4 | 0.7 | 96.1 | 0 | 0 | 77.4 | 0 | 21.706 | 0 | 3554.6
2020-07-22 22:00 | 22:00 | 3386.5 | 793.1 | 2154.347 | 260.4 | 0.7 | 96.1 | 0 | 0 | 71 | 0 | 10.853 | 0 | 3386.5
2020-07-22 23:00 | 23:00 | 3180.9 | 793.1 | 1982.6 | 243.9 | 0.7 | 96.1 | 0 | 0 | 64.5 | 0 | 0 | 0 | 3180.9
2020-07-23 | 0:00 | 2893 | 793.1 | 1714.7 | 236.8 | 0.7 | 96.1 | 0 | 0 | 51.6 | 0 | 0 | 0 | 2893
2020-07-23 01:00 | 1:00 | 2674.8 | 793.1 | 1539.806 | 229.4 | 0.7 | 96.1 | 0 | 0 | 37.6 | 0 | -21.906 | 0 | 2674.8
2020-07-23 02:00 | 2:00 | 2582.3 | 793.1 | 1541.33 | 229.4 | 0.7 | 96.1 | 0 | 0 | 31.2 | 0 | -109.53 | 0 | 2582.3
2020-07-23 03:00 | 3:00 | 2567.7 | 793.1 | 1541.43 | 224.4 | 0.7 | 96.1 | 0 | 0 | 21.5 | 0 | -109.53 | 0 | 2567.7
2020-07-23 04:00 | 4:00 | 2547 | 793.1 | 1545.036 | 224 | 0.7 | 96.1 | 0.1 | 0 | 19.4 | 0 | -131.436 | 0 | 2547
2020-07-23 05:00 | 5:00 | 2523 | 793.1 | 1541.095 | 224 | 0.7 | 96.1 | 15.1 | 0 | 17.2 | 0 | -164.295 | 0 | 2523
2020-07-23 06:00 | 6:00 | 2572.5 | 793.1 | 1540.095 | 238.2 | 0.7 | 96.1 | 49.2 | 0 | 19.4 | 0 | -164.295 | 0 | 2572.5
2020-07-23 07:00 | 7:00 | 2806.6 | 793.1 | 1648.777 | 231.1 | 0.7 | 96.1 | 115 | 0 | 20.4 | 0 | -98.577 | 0 | 2806.6
2020-07-23 08:00 | 8:00 | 3147.2 | 793.1 | 1855.2 | 208.9 | 0.7 | 96.1 | 173.8 | 0 | 19.4 | 0 | 0 | 0 | 3147.2
2020-07-23 09:00 | 9:00 | 3396.1 | 793.1 | 2007.241 | 208.9 | 0.7 | 96.1 | 234.9 | 0 | 22.6 | 0 | 32.559 | 0 | 3396.1
2020-07-23 10:00 | 10:00 | 3480.2 | 793.1 | 2076.941 | 208.9 | 0.7 | 96.1 | 240.7 | 0 | 31.2 | 0 | 32.559 | 0 | 3480.2
2020-07-23 11:00 | 11:00 | 3528.2 | 793.1 | 2070.029 | 208.9 | 0.7 | 96.1 | 249 | 0 | 34.4 | 0 | 75.971 | 0 | 3528.2
2020-07-23 12:00 | 12:00 | 3448.2 | 793.1 | 2072 | 208.9 | 0.7 | 96.1 | 249.4 | 0 | 28 | 0 | 0 | 0 | 3448.2
2020-07-23 13:00 | 13:00 | 3431 | 793.1 | 2070.9 | 208.9 | 0.7 | 96.1 | 231.2 | 0 | 30.1 | 0 | 0 | 0 | 3431
2020-07-23 14:00 | 14:00 | 3385.3 | 793.1 | 2071.3 | 208.9 | 0.7 | 96.1 | 187.2 | 0 | 28 | 0 | 0 | 0 | 3385.3
2020-07-23 15:00 | 15:00 | 3353.5 | 793.1 | 2043.394 | 208.9 | 0.7 | 96.1 | 160.6 | 0 | 29 | 0 | 21.706 | 0 | 3353.5
2020-07-23 16:00 | 16:00 | 3348.3 | 793.1 | 2104.6 | 231.1 | 0.7 | 96.1 | 94.7 | 0 | 28 | 0 | 0 | 0 | 3348.3
2020-07-23 17:00 | 17:00 | 3347.3 | 793.1 | 2075.488 | 260.4 | 0.7 | 96.1 | 48 | 0 | 30.1 | 0 | 43.412 | 0 | 3347.3
2020-07-23 18:00 | 18:00 | 3400.7 | 793.1 | 2083.117 | 260.4 | 0.7 | 96.1 | 8.1 | 0 | 39.8 | 0 | 119.383 | 0 | 3400.7
2020-07-23 19:00 | 19:00 | 3362.3 | 793.1 | 2082.929 | 260.8 | 0.7 | 96.1 | 0 | 0 | 52.7 | 0 | 75.971 | 0 | 3362.3
2020-07-23 20:00 | 20:00 | 3226.4 | 793.1 | 2012.6 | 260.4 | 0.7 | 96.1 | 0 | 0 | 63.5 | 0 | 0 | 0 | 3226.4
2020-07-23 21:00 | 21:00 | 3061.8 | 793.1 | 1835.1 | 260.4 | 0.7 | 96.1 | 0 | 0 | 76.4 | 0 | 0 | 0 | 3061.8
2020-07-23 22:00 | 22:00 | 2918.5 | 793.1 | 1681.1 | 260.4 | 0.7 | 96.1 | 0 | 0 | 87.1 | 0 | 0 | 0 | 2918.5
2020-07-23 23:00 | 23:00 | 2776.5 | 793.1 | 1633.371 | 243.9 | 0.7 | 96.1 | 0 | 0 | 86 | 0 | -76.671 | 0 | 2776.5
2020-07-24 | 0:00 | 2571.6 | 793.1 | 1542.748 | 236.8 | 0.7 | 96.1 | 0 | 0 | 77.4 | 0 | -175.248 | 0 | 2571.6
2020-07-24 01:00 | 1:00 | 2417.9 | 793.1 | 1532.184 | 229.4 | 0.7 | 96.1 | 0 | 0 | 73.1 | 0 | -306.684 | 0 | 2417.9
2020-07-24 02:00 | 2:00 | 2369.4 | 793.1 | 1541.802 | 229.4 | 0.7 | 96.1 | 0 | 0 | 80.7 | 0 | -372.402 | 0 | 2369.4
2020-07-24 03:00 | 3:00 | 2379.3 | 793.1 | 1531.443 | 224.4 | 0.7 | 96.1 | 0 | 0 | 73.1 | 0 | -339.543 | 0 | 2379.3
2020-07-24 04:00 | 4:00 | 2381.3 | 793.1 | 1536.69 | 224 | 0.7 | 96.1 | 0.1 | 0 | 59.2 | 0 | -328.59 | 0 | 2381.3
2020-07-24 05:00 | 5:00 | 2329 | 793.1 | 1535.461 | 224 | 0.7 | 96.1 | 37.6 | 0 | 47.3 | 0 | -405.261 | 0 | 2329
2020-07-24 06:00 | 6:00 | 2388.1 | 793.1 | 1532.932 | 238.2 | 0.7 | 96.1 | 177.8 | 0 | 31.2 | 0 | -481.932 | 0 | 2388.1
2020-07-24 07:00 | 7:00 | 2564.8 | 793.1 | 1540.879 | 231.1 | 0.7 | 96.1 | 352.4 | 0 | 21.5 | 0 | -470.979 | 0 | 2564.8
2020-07-24 08:00 | 8:00 | 2858.2 | 793.1 | 1550.908 | 208.9 | 0.7 | 96.1 | 582.4 | 0 | 20.4 | 0 | -394.308 | 0 | 2858.2
2020-07-24 09:00 | 9:00 | 3131.3 | 793.1 | 1568.619 | 208.9 | 0.7 | 96.1 | 696.4 | 0 | 19.4 | 0 | -251.919 | 0 | 3131.3
2020-07-24 10:00 | 10:00 | 3232.4 | 793.1 | 1593.107 | 208.9 | 0.7 | 96.1 | 727.1 | 0 | 21.5 | 0 | -208.107 | 0 | 3232.4
2020-07-24 11:00 | 11:00 | 3341 | 793.1 | 1589.477 | 208.9 | 0.7 | 96.1 | 728.7 | 0 | 22.6 | 0 | -98.577 | 0 | 3341
2020-07-24 12:00 | 12:00 | 3326.4 | 793.1 | 1725.189 | 208.9 | 0.7 | 96.1 | 626.5 | 0 | 18.3 | 0 | -142.389 | 0 | 3326.4
2020-07-24 13:00 | 13:00 | 3344 | 793.1 | 1725.9 | 208.9 | 0.7 | 96.1 | 495.6 | 0 | 23.7 | 0 | 0 | 0 | 3344
2020-07-24 14:00 | 14:00 | 3343.3 | 793.1 | 1856.2 | 208.9 | 0.7 | 96.1 | 362.5 | 0 | 25.8 | 0 | 0 | 0 | 3343.3
2020-07-24 15:00 | 15:00 | 3359.7 | 793.1 | 1902.788 | 208.9 | 0.7 | 96.1 | 287.8 | 0 | 26.9 | 0 | 43.412 | 0 | 3359.7
2020-07-24 16:00 | 16:00 | 3386.2 | 793.1 | 1832.181 | 231.1 | 0.7 | 96.1 | 150.1 | 0 | 33.3 | 0 | 249.619 | 0 | 3386.2
2020-07-24 17:00 | 17:00 | 3421 | 793.1 | 1862.71 | 260.4 | 0.7 | 96.1 | 46.9 | 0 | 35.5 | 0 | 325.59 | 0 | 3421
2020-07-24 18:00 | 18:00 | 3511.8 | 793.1 | 1867.974 | 260.4 | 0.7 | 96.1 | 4.4 | 0 | 33.3 | 0 | 455.826 | 0 | 3511.8
2020-07-24 19:00 | 19:00 | 3492.7 | 793.1 | 1872.38 | 260.8 | 0.7 | 96.1 | 0 | 0 | 35.5 | 0 | 434.12 | 0 | 3492.7
2020-07-24 20:00 | 20:00 | 3351.6 | 793.1 | 1871.669 | 260.4 | 0.7 | 96.1 | 0 | 0 | 36.6 | 0 | 293.031 | 0 | 3351.6
2020-07-24 21:00 | 21:00 | 3174.4 | 793.1 | 1831.258 | 260.4 | 0.7 | 96.1 | 0 | 0 | 40.9 | 0 | 151.942 | 0 | 3174.4
2020-07-24 22:00 | 22:00 | 3022.7 | 793.1 | 1803.241 | 260.4 | 0.7 | 96.1 | 0 | 0 | 36.6 | 0 | 32.559 | 0 | 3022.7
2020-07-24 23:00 | 23:00 | 2859.3 | 793.1 | 1691.1 | 243.9 | 0.7 | 96.1 | 0 | 0 | 34.4 | 0 | 0 | 0 | 2859.3
2020-07-25 | 0:00 | 2637.7 | 793.1 | 1562.43 | 236.8 | 0.7 | 96.1 | 0 | 0 | 58.1 | 0 | -109.53 | 0 | 2637.7
2020-07-25 01:00 | 1:00 | 2456.3 | 793.1 | 1559.378 | 229.4 | 0.7 | 96.1 | 0 | 0 | 62.4 | 0 | -284.778 | 0 | 2456.3
2020-07-25 02:00 | 2:00 | 2392.4 | 793.1 | 1553.696 | 229.4 | 0.7 | 96.1 | 0 | 0 | 69.9 | 0 | -350.496 | 0 | 2392.4
2020-07-25 03:00 | 3:00 | 2396.4 | 793.1 | 1543.143 | 224.4 | 0.7 | 96.1 | 0 | 0 | 78.5 | 0 | -339.543 | 0 | 2396.4
2020-07-25 04:00 | 4:00 | 2399.7 | 793.1 | 1536.043 | 224 | 0.7 | 96.1 | 0 | 0 | 89.3 | 0 | -339.543 | 0 | 2399.7
2020-07-25 05:00 | 5:00 | 2402.1 | 793.1 | 1539.602 | 224 | 0.7 | 96.1 | 17.7 | 0 | 103.3 | 0 | -372.402 | 0 | 2402.1
2020-07-25 06:00 | 6:00 | 2437.3 | 793.1 | 1539.061 | 238.2 | 0.7 | 96.1 | 65.7 | 0 | 109.7 | 0 | -405.261 | 0 | 2437.3
2020-07-25 07:00 | 7:00 | 2633.3 | 793.1 | 1541.372 | 231.1 | 0.7 | 96.1 | 135.9 | 0 | 97.9 | 0 | -262.872 | 0 | 2633.3
2020-07-25 08:00 | 8:00 | 2939.7 | 793.1 | 1530.971 | 208.9 | 0.7 | 96.1 | 284.4 | 0 | 102.2 | 0 | -76.671 | 0 | 2939.7
2020-07-25 09:00 | 9:00 | 3240.4 | 793.1 | 1688.712 | 208.9 | 0.7 | 96.1 | 392.4 | 0 | 104.3 | 0 | -43.812 | 0 | 3240.4
2020-07-25 10:00 | 10:00 | 3372.6 | 793.1 | 1723.4 | 208.9 | 0.7 | 96.1 | 432.1 | 0 | 118.3 | 0 | 0 | 0 | 3372.6
2020-07-25 11:00 | 11:00 | 3465.5 | 793.1 | 1720.6 | 208.9 | 0.7 | 96.1 | 510.6 | 0 | 135.5 | 0 | 0 | 0 | 3465.5
2020-07-25 12:00 | 12:00 | 3487.8 | 793.1 | 1801.1 | 208.9 | 0.7 | 96.1 | 467.4 | 0 | 120.5 | 0 | 0 | 0 | 3487.8
2020-07-25 13:00 | 13:00 | 3440.5 | 793.1 | 1812.3 | 208.9 | 0.7 | 96.1 | 417.5 | 0 | 111.9 | 0 | 0 | 0 | 3440.5
2020-07-25 14:00 | 14:00 | 3440.9 | 793.1 | 1897.4 | 208.9 | 0.7 | 96.1 | 332.8 | 0 | 111.9 | 0 | 0 | 0 | 3440.9
2020-07-25 15:00 | 15:00 | 3393.6 | 793.1 | 1915.888 | 208.9 | 0.7 | 96.1 | 225.8 | 0 | 109.7 | 0 | 43.412 | 0 | 3393.6
2020-07-25 16:00 | 16:00 | 3390.2 | 793.1 | 1970.876 | 231.1 | 0.7 | 96.1 | 106.1 | 0 | 105.4 | 0 | 86.824 | 0 | 3390.2
2020-07-25 17:00 | 17:00 | 3421.5 | 793.1 | 2020.97 | 260.4 | 0.7 | 96.1 | 30.9 | 0 | 110.8 | 0 | 108.53 | 0 | 3421.5
2020-07-25 18:00 | 18:00 | 3467.8 | 793.1 | 2021.952 | 260.4 | 0.7 | 96.1 | 3.6 | 0 | 118.3 | 0 | 173.648 | 0 | 3467.8
2020-07-25 19:00 | 19:00 | 3424.8 | 793.1 | 2019.217 | 260.8 | 0.7 | 96.1 | 0 | 0 | 135.5 | 0 | 119.383 | 0 | 3424.8
2020-07-25 20:00 | 20:00 | 3267.5 | 793.1 | 1862.37 | 260.4 | 0.7 | 96.1 | 0 | 0 | 146.3 | 0 | 108.53 | 0 | 3267.5
2020-07-25 21:00 | 21:00 | 3079.8 | 793.1 | 1789.7 | 260.4 | 0.7 | 96.1 | 0 | 0 | 139.8 | 0 | 0 | 0 | 3079.8
2020-07-25 22:00 | 22:00 | 2930.9 | 793.1 | 1665.906 | 260.4 | 0.7 | 96.1 | 0 | 0 | 136.6 | 0 | -21.906 | 0 | 2930.9
2020-07-25 23:00 | 23:00 | 2772.4 | 793.1 | 1546.912 | 243.9 | 0.7 | 96.1 | 0 | 0 | 135.5 | 0 | -43.812 | 0 | 2772.4
2020-07-26 | 0:00 | 2563.1 | 793.1 | 1575.131 | 236.8 | 0.7 | 96.1 | 0 | 0 | 157 | 0 | -295.731 | 0 | 2563.1
2020-07-26 01:00 | 1:00 | 2405.1 | 793.1 | 1536.161 | 229.4 | 0.7 | 96.1 | 0 | 0 | 154.9 | 0 | -405.261 | 0 | 2405.1
2020-07-26 02:00 | 2:00 | 2349.3 | 793.1 | 1539.679 | 229.4 | 0.7 | 96.1 | 0 | 0 | 161.3 | 0 | -470.979 | 0 | 2349.3
2020-07-26 03:00 | 3:00 | 2349.7 | 793.1 | 1541.779 | 224.4 | 0.7 | 96.1 | 0 | 0 | 164.6 | 0 | -470.979 | 0 | 2349.7
2020-07-26 04:00 | 4:00 | 2355.4 | 793.1 | 1542.326 | 224 | 0.7 | 96.1 | 0 | 0 | 159.2 | 0 | -460.026 | 0 | 2355.4
2020-07-26 05:00 | 5:00 | 2347.1 | 793.1 | 1543.032 | 224 | 0.7 | 96.1 | 16.1 | 0 | 156 | 0 | -481.932 | 0 | 2347.1
2020-07-26 06:00 | 6:00 | 2373.7 | 793.1 | 1535.797 | 238.2 | 0.7 | 96.1 | 86.2 | 0 | 160.3 | 0 | -536.697 | 0 | 2373.7
2020-07-26 07:00 | 7:00 | 2564.2 | 793.1 | 1542.814 | 231.1 | 0.7 | 96.1 | 163.9 | 0 | 152.7 | 0 | -416.214 | 0 | 2564.2
2020-07-26 08:00 | 8:00 | 2824.1 | 793.1 | 1537.701 | 208.9 | 0.7 | 96.1 | 239.4 | 0 | 134.4 | 0 | -186.201 | 0 | 2824.1
2020-07-26 09:00 | 9:00 | 3027.2 | 793.1 | 1540.295 | 208.9 | 0.7 | 96.1 | 427.6 | 0 | 124.8 | 0 | -164.295 | 0 | 3027.2
2020-07-26 10:00 | 10:00 | 3167.8 | 793.1 | 1539.602 | 208.9 | 0.7 | 96.1 | 767.4 | 0 | 134.4 | 0 | -372.402 | 0 | 3167.8
2020-07-26 11:00 | 11:00 | 3454.6 | 793.1 | 1580.626 | 208.9 | 0.7 | 96.1 | 1111.5 | 0 | 123.7 | 0 | -460.026 | 0 | 3454.6
2020-07-26 12:00 | 12:00 | 3563.3 | 793.1 | 1631.607 | 208.9 | 0.7 | 96.1 | 919.5 | 0 | 121.5 | 0 | -208.107 | 0 | 3563.3
2020-07-26 13:00 | 13:00 | 3507.8 | 793.1 | 1734.906 | 208.9 | 0.7 | 96.1 | 565.9 | 0 | 130.1 | 0 | -21.906 | 0 | 3507.8
2020-07-26 14:00 | 14:00 | 3425.2 | 793.1 | 1791.5 | 208.9 | 0.7 | 96.1 | 402.6 | 0 | 132.3 | 0 | 0 | 0 | 3425.2
2020-07-26 15:00 | 15:00 | 3357.9 | 793.1 | 1785.6 | 208.9 | 0.7 | 96.1 | 339.1 | 0 | 134.4 | 0 | 0 | 0 | 3357.9
2020-07-26 16:00 | 16:00 | 3373.5 | 793.1 | 1898.9 | 231.1 | 0.7 | 96.1 | 212.7 | 0 | 140.9 | 0 | 0 | 0 | 3373.5
2020-07-26 17:00 | 17:00 | 3419 | 793.1 | 2005.047 | 260.4 | 0.7 | 96.1 | 105.4 | 0 | 147.4 | 0 | 10.853 | 0 | 3419
2020-07-26 18:00 | 18:00 | 3486.3 | 793.1 | 2050.911 | 260.4 | 0.7 | 96.1 | 14.9 | 0 | 129.1 | 0 | 141.089 | 0 | 3486.3
2020-07-26 19:00 | 19:00 | 3453.7 | 793.1 | 2051.317 | 260.8 | 0.7 | 96.1 | 0 | 0 | 132.3 | 0 | 119.383 | 0 | 3453.7
2020-07-26 20:00 | 20:00 | 3318.3 | 793.1 | 1940.223 | 260.4 | 0.7 | 96.1 | 0 | 0 | 130.1 | 0 | 97.677 | 0 | 3318.3
2020-07-26 21:00 | 21:00 | 3136.3 | 793.1 | 1845.994 | 260.4 | 0.7 | 96.1 | 0 | 0 | 118.3 | 0 | 21.706 | 0 | 3136.3
2020-07-26 22:00 | 22:00 | 2951.1 | 793.1 | 1681.4 | 260.4 | 0.7 | 96.1 | 0 | 0 | 119.4 | 0 | 0 | 0 | 2951.1
2020-07-26 23:00 | 23:00 | 2791.2 | 793.1 | 1645.177 | 243.9 | 0.7 | 96.1 | 0 | 0 | 110.8 | 0 | -98.577 | 0 | 2791.2
2020-07-27 | 0:00 | 2571.6 | 793.1 | 1545.407 | 236.8 | 0.7 | 96.1 | 0 | 0 | 107.6 | 0 | -208.107 | 0 | 2571.6
2020-07-27 01:00 | 1:00 | 2402.2 | 793.1 | 1546.855 | 229.4 | 0.7 | 96.1 | 0 | 0 | 119.4 | 0 | -383.355 | 0 | 2402.2
2020-07-27 02:00 | 2:00 | 2351.3 | 793.1 | 1539.326 | 229.4 | 0.7 | 96.1 | 0 | 0 | 152.7 | 0 | -460.026 | 0 | 2351.3
2020-07-27 03:00 | 3:00 | 2362.8 | 793.1 | 1543.773 | 224.4 | 0.7 | 96.1 | 0 | 0 | 153.8 | 0 | -449.073 | 0 | 2362.8
2020-07-27 04:00 | 4:00 | 2387.1 | 793.1 | 1546.414 | 224 | 0.7 | 96.1 | 0 | 0 | 143 | 0 | -416.214 | 0 | 2387.1
2020-07-27 05:00 | 5:00 | 2432.3 | 793.1 | 1541.755 | 224 | 0.7 | 96.1 | 27.7 | 0 | 132.3 | 0 | -383.355 | 0 | 2432.3
2020-07-27 06:00 | 6:00 | 2661.5 | 793.1 | 1548.478 | 238.2 | 0.7 | 96.1 | 147.1 | 0 | 122.6 | 0 | -284.778 | 0 | 2661.5
2020-07-27 07:00 | 7:00 | 3073.8 | 793.1 | 1579.465 | 231.1 | 0.7 | 96.1 | 328.1 | 0 | 100 | 0 | -54.765 | 0 | 3073.8
2020-07-27 08:00 | 8:00 | 3644.7 | 793.1 | 1914.2 | 208.9 | 0.7 | 96.1 | 548.9 | 0 | 82.8 | 0 | 0 | 0 | 3644.7
2020-07-27 09:00 | 9:00 | 4122.6 | 793.1 | 2204.735 | 208.9 | 0.7 | 96.1 | 690.6 | 0 | 74.2 | 0 | 54.265 | 0 | 4122.6
2020-07-27 10:00 | 10:00 | 4346.8 | 793.1 | 2362.235 | 208.9 | 0.7 | 96.1 | 755.1 | 0 | 76.4 | 0 | 54.265 | 0 | 4346.8
2020-07-27 11:00 | 11:00 | 4443.9 | 793.1 | 2326.581 | 208.9 | 0.7 | 96.1 | 682.9 | 0 | 86 | 0 | 249.619 | 0 | 4443.9
2020-07-27 12:00 | 12:00 | 4287.7 | 793.1 | 2327.875 | 208.9 | 0.7 | 96.1 | 498.3 | 0 | 91.4 | 0 | 271.325 | 0 | 4287.7
2020-07-27 13:00 | 13:00 | 4317.6 | 793.1 | 2364.533 | 208.9 | 0.7 | 96.1 | 341.7 | 0 | 89.3 | 0 | 423.267 | 0 | 4317.6
2020-07-27 14:00 | 14:00 | 4265.1 | 793.1 | 2362.774 | 208.9 | 0.7 | 96.1 | 263.8 | 0 | 83.9 | 0 | 455.826 | 0 | 4265.1
2020-07-27 15:00 | 15:00 | 4211.1 | 793.1 | 2365.233 | 208.9 | 0.7 | 96.1 | 242.1 | 0 | 81.7 | 0 | 423.267 | 0 | 4211.1
2020-07-27 16:00 | 16:00 | 4223.3 | 793.1 | 2389.668 | 231.1 | 0.7 | 96.1 | 153.4 | 0 | 81.7 | 0 | 477.532 | 0 | 4223.3
2020-07-27 17:00 | 17:00 | 4092 | 793.1 | 2391.686 | 260.4 | 0.7 | 96.1 | 59.1 | 0 | 78.5 | 0 | 412.414 | 0 | 4092
2020-07-27 18:00 | 18:00 | 4018.8 | 793.1 | 2398.092 | 260.4 | 0.7 | 96.1 | 6.6 | 0 | 73.1 | 0 | 390.708 | 0 | 4018.8
2020-07-27 19:00 | 19:00 | 3891.9 | 793.1 | 2391.222 | 260.8 | 0.7 | 96.1 | 0 | 0 | 67.8 | 0 | 282.178 | 0 | 3891.9
2020-07-27 20:00 | 20:00 | 3680.4 | 793.1 | 2389.629 | 260.4 | 0.7 | 96.1 | 0 | 0 | 64.5 | 0 | 75.971 | 0 | 3680.4
2020-07-27 21:00 | 21:00 | 3455.9 | 793.1 | 2224.694 | 260.4 | 0.7 | 96.1 | 0 | 0 | 59.2 | 0 | 21.706 | 0 | 3455.9
2020-07-27 22:00 | 22:00 | 3296.8 | 793.1 | 2079.8 | 260.4 | 0.7 | 96.1 | 0 | 0 | 66.7 | 0 | 0 | 0 | 3296.8
2020-07-27 23:00 | 23:00 | 3084.9 | 793.1 | 1887.6 | 243.9 | 0.7 | 96.1 | 0 | 0 | 63.5 | 0 | 0 | 0 | 3084.9
2020-07-28 | 0:00 | 2815.5 | 793.1 | 1665.218 | 236.8 | 0.7 | 96.1 | 0 | 0 | 89.3 | 0 | -65.718 | 0 | 2815.5
2020-07-28 01:00 | 1:00 | 2622.9 | 793.1 | 1549.036 | 229.4 | 0.7 | 96.1 | 0 | 0 | 86 | 0 | -131.436 | 0 | 2622.9
2020-07-28 02:00 | 2:00 | 2546 | 793.1 | 1543.407 | 229.4 | 0.7 | 96.1 | 0 | 0 | 91.4 | 0 | -208.107 | 0 | 2546
2020-07-28 03:00 | 3:00 | 2544.1 | 793.1 | 1544.307 | 224.4 | 0.7 | 96.1 | 0 | 0 | 93.6 | 0 | -208.107 | 0 | 2544.1
2020-07-28 04:00 | 4:00 | 2553.4 | 793.1 | 1543.054 | 224 | 0.7 | 96.1 | 0 | 0 | 93.6 | 0 | -197.154 | 0 | 2553.4
2020-07-28 05:00 | 5:00 | 2595.4 | 793.1 | 1548.448 | 224 | 0.7 | 96.1 | 19 | 0 | 89.3 | 0 | -175.248 | 0 | 2595.4
2020-07-28 06:00 | 6:00 | 2793.4 | 793.1 | 1546.118 | 238.2 | 0.7 | 96.1 | 105.3 | 0 | 79.6 | 0 | -65.718 | 0 | 2793.4
2020-07-28 07:00 | 7:00 | 3240.9 | 793.1 | 1802.9 | 231.1 | 0.7 | 96.1 | 239.6 | 0 | 77.4 | 0 | 0 | 0 | 3240.9
2020-07-28 08:00 | 8:00 | 3828.6 | 793.1 | 2260.935 | 208.9 | 0.7 | 96.1 | 342.5 | 0 | 72.1 | 0 | 54.265 | 0 | 3828.6
2020-07-28 09:00 | 9:00 | 4223.4 | 793.1 | 2378.869 | 208.9 | 0.7 | 96.1 | 380.6 | 0 | 72.1 | 0 | 293.031 | 0 | 4223.4
2020-07-28 10:00 | 10:00 | 4316 | 793.1 | 2327.586 | 208.9 | 0.7 | 96.1 | 397.6 | 0 | 79.6 | 0 | 412.414 | 0 | 4316
2020-07-28 11:00 | 11:00 | 4365.3 | 793.1 | 2329.698 | 208.9 | 0.7 | 96.1 | 486.1 | 0 | 81.7 | 0 | 369.002 | 0 | 4365.3
2020-07-28 12:00 | 12:00 | 4380.1 | 793.1 | 2364.881 | 208.9 | 0.7 | 96.1 | 579.7 | 0 | 87.1 | 0 | 249.619 | 0 | 4380.1
2020-07-28 13:00 | 13:00 | 4472.2 | 793.1 | 2362.668 | 208.9 | 0.7 | 96.1 | 435.3 | 0 | 97.9 | 0 | 477.532 | 0 | 4472.2
2020-07-28 14:00 | 14:00 | 4425.1 | 793.1 | 2364.338 | 208.9 | 0.7 | 96.1 | 273.7 | 0 | 102.2 | 0 | 586.062 | 0 | 4425.1
2020-07-28 15:00 | 15:00 | 4331.5 | 793.1 | 2328.226 | 208.9 | 0.7 | 96.1 | 158.8 | 0 | 116.2 | 0 | 629.474 | 0 | 4331.5
2020-07-28 16:00 | 16:00 | 4278.1 | 793.1 | 2373.185 | 231.1 | 0.7 | 96.1 | 69.8 | 0 | 117.2 | 0 | 596.915 | 0 | 4278.1
2020-07-28 17:00 | 17:00 | 4135.8 | 793.1 | 2368.021 | 260.4 | 0.7 | 96.1 | 23.9 | 0 | 126.9 | 0 | 466.679 | 0 | 4135.8
2020-07-28 18:00 | 18:00 | 4081.9 | 793.1 | 2370.786 | 260.4 | 0.7 | 96.1 | 3.2 | 0 | 145.2 | 0 | 412.414 | 0 | 4081.9
2020-07-28 19:00 | 19:00 | 3954.8 | 793.1 | 2396.381 | 260.8 | 0.7 | 96.1 | 0 | 0 | 158.1 | 0 | 249.619 | 0 | 3954.8
2020-07-28 20:00 | 20:00 | 3740.2 | 793.1 | 2362.382 | 260.4 | 0.7 | 96.1 | 0 | 0 | 162.4 | 0 | 65.118 | 0 | 3740.2
2020-07-28 21:00 | 21:00 | 3510.6 | 793.1 | 2226.9 | 260.4 | 0.7 | 96.1 | 0 | 0 | 133.4 | 0 | 0 | 0 | 3510.6
2020-07-28 22:00 | 22:00 | 3333.8 | 793.1 | 2085.6 | 260.4 | 0.7 | 96.1 | 0 | 0 | 97.9 | 0 | 0 | 0 | 3333.8
2020-07-28 23:00 | 23:00 | 3121 | 793.1 | 1897.9 | 243.9 | 0.7 | 96.1 | 0 | 0 | 89.3 | 0 | 0 | 0 | 3121
2020-07-29 | 0:00 | 2836.7 | 793.1 | 1677.818 | 236.8 | 0.7 | 96.1 | 0 | 0 | 97.9 | 0 | -65.718 | 0 | 2836.7
2020-07-29 01:00 | 1:00 | 2617.4 | 793.1 | 1542.842 | 229.4 | 0.7 | 96.1 | 0 | 0 | 108.6 | 0 | -153.342 | 0 | 2617.4
2020-07-29 02:00 | 2:00 | 2522 | 793.1 | 1548.525 | 229.4 | 0.7 | 96.1 | 0 | 0 | 128 | 0 | -273.825 | 0 | 2522
2020-07-29 03:00 | 3:00 | 2501.9 | 793.1 | 1545.478 | 224.4 | 0.7 | 96.1 | 0 | 0 | 126.9 | 0 | -284.778 | 0 | 2501.9
2020-07-29 04:00 | 4:00 | 2511.7 | 793.1 | 1539.325 | 224 | 0.7 | 96.1 | 0 | 0 | 132.3 | 0 | -273.825 | 0 | 2511.7
2020-07-29 05:00 | 5:00 | 2546.8 | 793.1 | 1540.366 | 224 | 0.7 | 96.1 | 8.7 | 0 | 124.8 | 0 | -240.966 | 0 | 2546.8
2020-07-29 06:00 | 6:00 | 2695.2 | 793.1 | 1544.236 | 238.2 | 0.7 | 96.1 | 37.1 | 0 | 117.2 | 0 | -131.436 | 0 | 2695.2
2020-07-29 07:00 | 7:00 | 2993.9 | 793.1 | 1726.171 | 231.1 | 0.7 | 96.1 | 110.5 | 0 | 112.9 | 0 | -76.671 | 0 | 2993.9
2020-07-29 08:00 | 8:00 | 3416 | 793.1 | 1989.5 | 208.9 | 0.7 | 96.1 | 212.6 | 0 | 115.1 | 0 | 0 | 0 | 3416
2020-07-29 09:00 | 9:00 | 3732.3 | 793.1 | 2181.441 | 208.9 | 0.7 | 96.1 | 303.3 | 0 | 116.2 | 0 | 32.559 | 0 | 3732.3
2020-07-29 10:00 | 10:00 | 3803.5 | 793.1 | 2168.5 | 208.9 | 0.7 | 96.1 | 426.5 | 0 | 109.7 | 0 | 0 | 0 | 3803.5
2020-07-29 11:00 | 11:00 | 3831.7 | 793.1 | 2140.3 | 208.9 | 0.7 | 96.1 | 494.7 | 0 | 97.9 | 0 | 0 | 0 | 3831.7
2020-07-29 12:00 | 12:00 | 3725.2 | 793.1 | 2034.1 | 208.9 | 0.7 | 96.1 | 503 | 0 | 89.3 | 0 | 0 | 0 | 3725.2
2020-07-29 13:00 | 13:00 | 3812.4 | 793.1 | 2173.988 | 208.9 | 0.7 | 96.1 | 411.2 | 0 | 85 | 0 | 43.412 | 0 | 3812.4
2020-07-29 14:00 | 14:00 | 3814.2 | 793.1 | 2257.135 | 208.9 | 0.7 | 96.1 | 321.2 | 0 | 82.8 | 0 | 54.265 | 0 | 3814.2
2020-07-29 15:00 | 15:00 | 3763.4 | 793.1 | 2286.129 | 208.9 | 0.7 | 96.1 | 224 | 0 | 78.5 | 0 | 75.971 | 0 | 3763.4
2020-07-29 16:00 | 16:00 | 3703 | 793.1 | 2320.329 | 231.1 | 0.7 | 96.1 | 109.3 | 0 | 76.4 | 0 | 75.971 | 0 | 3703
2020-07-29 17:00 | 17:00 | 3583.7 | 793.1 | 2263.482 | 260.4 | 0.7 | 96.1 | 36 | 0 | 68.8 | 0 | 65.118 | 0 | 3583.7
2020-07-29 18:00 | 18:00 | 3549.2 | 793.1 | 2299.041 | 260.4 | 0.7 | 96.1 | 2.8 | 0 | 64.5 | 0 | 32.559 | 0 | 3549.2
2020-07-29 19:00 | 19:00 | 3453.8 | 793.1 | 2209.241 | 260.8 | 0.7 | 96.1 | 0 | 0 | 61.3 | 0 | 32.559 | 0 | 3453.8
2020-07-29 20:00 | 20:00 | 3282.7 | 793.1 | 2075.4 | 260.4 | 0.7 | 96.1 | 0 | 0 | 57 | 0 | 0 | 0 | 3282.7
2020-07-29 21:00 | 21:00 | 3091.3 | 793.1 | 1885.1 | 260.4 | 0.7 | 96.1 | 0 | 0 | 55.9 | 0 | 0 | 0 | 3091.3
2020-07-29 22:00 | 22:00 | 2957.8 | 793.1 | 1751.6 | 260.4 | 0.7 | 96.1 | 0 | 0 | 55.9 | 0 | 0 | 0 | 2957.8
2020-07-29 23:00 | 23:00 | 2791.1 | 793.1 | 1649.512 | 243.9 | 0.7 | 96.1 | 0 | 0 | 51.6 | 0 | -43.812 | 0 | 2791.1
2020-07-30 | 0:00 | 2573.8 | 793.1 | 1538.889 | 236.8 | 0.7 | 96.1 | 0 | 0 | 50.6 | 0 | -142.389 | 0 | 2573.8
2020-07-30 01:00 | 1:00 | 2417.1 | 793.1 | 1537.378 | 229.4 | 0.7 | 96.1 | 0 | 0 | 45.2 | 0 | -284.778 | 0 | 2417.1
2020-07-30 02:00 | 2:00 | 2368 | 793.1 | 1536.39 | 229.4 | 0.7 | 96.1 | 0 | 0 | 40.9 | 0 | -328.59 | 0 | 2368
2020-07-30 03:00 | 3:00 | 2383.3 | 793.1 | 1535.884 | 224.4 | 0.7 | 96.1 | 0 | 0 | 39.8 | 0 | -306.684 | 0 | 2383.3
2020-07-30 04:00 | 4:00 | 2408.7 | 793.1 | 1540.878 | 224 | 0.7 | 96.1 | 0 | 0 | 38.7 | 0 | -284.778 | 0 | 2408.7
2020-07-30 05:00 | 5:00 | 2448.2 | 793.1 | 1539.172 | 224 | 0.7 | 96.1 | 18.2 | 0 | 39.8 | 0 | -262.872 | 0 | 2448.2
2020-07-30 06:00 | 6:00 | 2611.2 | 793.1 | 1542.554 | 238.2 | 0.7 | 96.1 | 99 | 0 | 38.7 | 0 | -197.154 | 0 | 2611.2
2020-07-30 07:00 | 7:00 | 2910.7 | 793.1 | 1711.995 | 231.1 | 0.7 | 96.1 | 207.6 | 0 | 34.4 | 0 | -164.295 | 0 | 2910.7
2020-07-30 08:00 | 8:00 | 3266.9 | 793.1 | 1811.1 | 208.9 | 0.7 | 96.1 | 326.9 | 0 | 30.1 | 0 | 0 | 0 | 3266.9
2020-07-30 09:00 | 9:00 | 3489.8 | 793.1 | 1932.347 | 208.9 | 0.7 | 96.1 | 420.9 | 0 | 26.9 | 0 | 10.853 | 0 | 3489.8
2020-07-30 10:00 | 10:00 | 3578.3 | 793.1 | 1903.2 | 208.9 | 0.7 | 96.1 | 551.6 | 0 | 24.7 | 0 | 0 | 0 | 3578.3
2020-07-30 11:00 | 11:00 | 3663.8 | 793.1 | 1888.7 | 208.9 | 0.7 | 96.1 | 652.6 | 0 | 23.7 | 0 | 0 | 0 | 3663.8
2020-07-30 12:00 | 12:00 | 3596.9 | 793.1 | 1788.2 | 208.9 | 0.7 | 96.1 | 687.3 | 0 | 22.6 | 0 | 0 | 0 | 3596.9
2020-07-30 13:00 | 13:00 | 3734.7 | 793.1 | 1947.8 | 208.9 | 0.7 | 96.1 | 666.6 | 0 | 21.5 | 0 | 0 | 0 | 3734.7
2020-07-30 14:00 | 14:00 | 3805.5 | 793.1 | 2026.688 | 208.9 | 0.7 | 96.1 | 618.3 | 0 | 18.3 | 0 | 43.412 | 0 | 3805.5
2020-07-30 15:00 | 15:00 | 3828.7 | 793.1 | 2090.87 | 208.9 | 0.7 | 96.1 | 511.1 | 0 | 19.4 | 0 | 108.53 | 0 | 3828.7
2020-07-30 16:00 | 16:00 | 3829.5 | 793.1 | 2262.611 | 231.1 | 0.7 | 96.1 | 288.7 | 0 | 16.1 | 0 | 141.089 | 0 | 3829.5
2020-07-30 17:00 | 17:00 | 3695.2 | 793.1 | 2292.111 | 260.4 | 0.7 | 96.1 | 95.6 | 0 | 16.1 | 0 | 141.089 | 0 | 3695.2
2020-07-30 18:00 | 18:00 | 3658.7 | 793.1 | 2338.3692 | 260.4 | 0.7 | 96.1 | 8.9 | 0 | 17.2 | 0 | 143.9308 | 0 | 3658.7
2020-07-30 19:00 | 19:00 | 3570.5 | 793.1 | 2304.923 | 260.8 | 0.7 | 96.1 | 0 | 0 | 17.2 | 0 | 97.677 | 0 | 3570.5
2020-07-30 20:00 | 20:00 | 3381.1 | 793.1 | 2177.841 | 260.4 | 0.7 | 96.1 | 0 | 0 | 20.4 | 0 | 32.559 | 0 | 3381.1
2020-07-30 21:00 | 21:00 | 3179.2 | 793.1 | 1984.594 | 260.4 | 0.7 | 96.1 | 0 | 0 | 22.6 | 0 | 21.706 | 0 | 3179.2
2020-07-30 22:00 | 22:00 | 3041.1 | 793.1 | 1867.1 | 260.4 | 0.7 | 96.1 | 0 | 0 | 23.7 | 0 | 0 | 0 | 3041.1
2020-07-30 23:00 | 23:00 | 2866.8 | 793.1 | 1708.3 | 243.9 | 0.7 | 96.1 | 0 | 0 | 24.7 | 0 | 0 | 0 | 2866.8
2020-07-31 | 0:00 | 2628.1 | 793.1 | 1544.518 | 236.8 | 0.7 | 96.1 | 0 | 0 | 22.6 | 0 | -65.718 | 0 | 2628.1
2020-07-31 01:00 | 1:00 | 2459 | 793.1 | 1545.013 | 229.4 | 0.7 | 96.1 | 0 | 0 | 24.7 | 0 | -230.013 | 0 | 2459
2020-07-31 02:00 | 2:00 | 2407.9 | 793.1 | 1546.478 | 229.4 | 0.7 | 96.1 | 0 | 0 | 26.9 | 0 | -284.778 | 0 | 2407.9
2020-07-31 03:00 | 3:00 | 2418.8 | 793.1 | 1538.372 | 224.4 | 0.7 | 96.1 | 0 | 0 | 29 | 0 | -262.872 | 0 | 2418.8
2020-07-31 04:00 | 4:00 | 2444.5 | 793.1 | 1542.566 | 224 | 0.7 | 96.1 | 0 | 0 | 29 | 0 | -240.966 | 0 | 2444.5
2020-07-31 05:00 | 5:00 | 2481.7 | 793.1 | 1538.86 | 224 | 0.7 | 96.1 | 16.8 | 0 | 31.2 | 0 | -219.06 | 0 | 2481.7
2020-07-31 06:00 | 6:00 | 2671.9 | 793.1 | 1552.236 | 238.2 | 0.7 | 96.1 | 78.9 | 0 | 44.1 | 0 | -131.436 | 0 | 2671.9
2020-07-31 07:00 | 7:00 | 3013.7 | 793.1 | 1703.918 | 231.1 | 0.7 | 96.1 | 197.5 | 0 | 57 | 0 | -65.718 | 0 | 3013.7
2020-07-31 08:00 | 8:00 | 3410.1 | 793.1 | 1910.6 | 208.9 | 0.7 | 96.1 | 357.7 | 0 | 43 | 0 | 0 | 0 | 3410.1
2020-07-31 09:00 | 9:00 | 3680.1 | 793.1 | 2043.8 | 208.9 | 0.7 | 96.1 | 508.5 | 0 | 29 | 0 | 0 | 0 | 3680.1
2020-07-31 10:00 | 10:00 | 3790.3 | 793.1 | 2070.9 | 208.9 | 0.7 | 96.1 | 594.8 | 0 | 25.8 | 0 | 0 | 0 | 3790.3
2020-07-31 11:00 | 11:00 | 3877.9 | 793.1 | 2027.3 | 208.9 | 0.7 | 96.1 | 721.7 | 0 | 30.1 | 0 | 0 | 0 | 3877.9
2020-07-31 12:00 | 12:00 | 3840.9 | 793.1 | 1915.1 | 208.9 | 0.7 | 96.1 | 793.7 | 0 | 33.3 | 0 | 0 | 0 | 3840.9
2020-07-31 13:00 | 13:00 | 4016.5 | 793.1 | 2059.1 | 208.9 | 0.7 | 96.1 | 813.4 | 0 | 45.2 | 0 | 0 | 0 | 4016.5
2020-07-31 14:00 | 14:00 | 4073.3 | 793.1 | 2123.5 | 208.9 | 0.7 | 96.1 | 819.8 | 0 | 31.2 | 0 | 0 | 0 | 4073.3
2020-07-31 15:00 | 15:00 | 4102.4 | 793.1 | 2257 | 208.9 | 0.7 | 96.1 | 720.8 | 0 | 25.8 | 0 | 0 | 0 | 4102.4
2020-07-31 16:00 | 16:00 | 4123.9 | 793.1 | 2404.77 | 231.1 | 0.7 | 96.1 | 467 | 0 | 22.6 | 0 | 108.53 | 0 | 4123.9
2020-07-31 17:00 | 17:00 | 3994.8 | 793.1 | 2399.234 | 260.4 | 0.7 | 96.1 | 182.8 | 0 | 23.7 | 0 | 238.766 | 0 | 3994.8
2020-07-31 18:00 | 18:00 | 3889.2 | 793.1 | 2399.069 | 260.4 | 0.7 | 96.1 | 15.6 | 0 | 31.2 | 0 | 293.031 | 0 | 3889.2
2020-07-31 19:00 | 19:00 | 3795 | 793.1 | 2403.693 | 260.8 | 0.7 | 96.1 | 0 | 0 | 34.4 | 0 | 206.207 | 0 | 3795
2020-07-31 20:00 | 20:00 | 3583 | 793.1 | 2399.4 | 260.4 | 0.7 | 96.1 | 0 | 0 | 33.3 | 0 | 0 | 0 | 3583
2020-07-31 21:00 | 21:00 | 3358.6 | 793.1 | 2172.8 | 260.4 | 0.7 | 96.1 | 0 | 0 | 35.5 | 0 | 0 | 0 | 3358.6
2020-07-31 22:00 | 22:00 | 3202.9 | 793.1 | 2013.9 | 260.4 | 0.7 | 96.1 | 0 | 0 | 38.7 | 0 | 0 | 0 | 3202.9
2020-07-31 23:00 | 23:00 | 3008.8 | 793.1 | 1828.8 | 243.9 | 0.7 | 96.1 | 0 | 0 | 46.2 | 0 | 0 | 0 | 3008.8
2020-08-01 | 0:00 | 2745.6 | 793.1 | 1651.965 | 214.4 | 0.7 | 96.1 | 0 | 0 | 44.1 | 0 | -54.765 | 0 | 2745.6
2020-08-01 01:00 | 1:00 | 2555.3 | 793.1 | 1613.207 | 213 | 0.7 | 96.1 | 0 | 0 | 47.3 | 0 | -208.107 | 0 | 2555.3
2020-08-01 02:00 | 2:00 | 2471.6 | 793.1 | 1612.831 | 213 | 0.7 | 96.1 | 0 | 0 | 51.6 | 0 | -295.731 | 0 | 2471.6
2020-08-01 03:00 | 3:00 | 2451 | 793.1 | 1610.484 | 204.6 | 0.7 | 96.1 | 0 | 0 | 52.7 | 0 | -306.684 | 0 | 2451
2020-08-01 04:00 | 4:00 | 2436.3 | 793.1 | 1608.837 | 204.6 | 0.7 | 96.1 | 0 | 0 | 50.6 | 0 | -317.637 | 0 | 2436.3
2020-08-01 05:00 | 5:00 | 2408 | 793.1 | 1603.249 | 206 | 0.7 | 96.1 | 24.1 | 0 | 46.2 | 0 | -361.449 | 0 | 2408
2020-08-01 06:00 | 6:00 | 2441.1 | 793.1 | 1607.632 | 213.7 | 0.7 | 96.1 | 173.1 | 0 | 38.7 | 0 | -481.932 | 0 | 2441.1
2020-08-01 07:00 | 7:00 | 2603.4 | 793.1 | 1612.156 | 213.7 | 0.7 | 96.1 | 423.9 | 0 | 33.3 | 0 | -569.556 | 0 | 2603.4
2020-08-01 08:00 | 8:00 | 2931.6 | 793.1 | 1617.191 | 190 | 0.7 | 96.1 | 722.4 | 0 | 26.9 | 0 | -514.791 | 0 | 2931.6
2020-08-01 09:00 | 9:00 | 3272.9 | 793.1 | 1630.873 | 190 | 0.7 | 96.1 | 991.8 | 0 | 19.4 | 0 | -449.073 | 0 | 3272.9
2020-08-01 10:00 | 10:00 | 3521.5 | 793.1 | 1663.22 | 190 | 0.7 | 96.1 | 1199.3 | 0 | 17.2 | 0 | -438.12 | 0 | 3521.5
2020-08-01 11:00 | 11:00 | 3668.8 | 793.1 | 1662.743 | 190 | 0.7 | 96.1 | 1248.5 | 0 | 17.2 | 0 | -339.543 | 0 | 3668.8
2020-08-01 12:00 | 12:00 | 3723.8 | 793.1 | 1747.084 | 190 | 0.7 | 96.1 | 1182 | 0 | 21.5 | 0 | -306.684 | 0 | 3723.8
2020-08-01 13:00 | 13:00 | 3729.1 | 793.1 | 1861.213 | 190 | 0.7 | 96.1 | 994.3 | 0 | 23.7 | 0 | -230.013 | 0 | 3729.1
2020-08-01 14:00 | 14:00 | 3683.7 | 793.1 | 1860.424 | 190 | 0.7 | 96.1 | 807.3 | 0 | 23.7 | 0 | -87.624 | 0 | 3683.7
2020-08-01 15:00 | 15:00 | 3602.3 | 793.1 | 1904.3 | 190 | 0.7 | 96.1 | 590.1 | 0 | 28 | 0 | 0 | 0 | 3602.3
2020-08-01 16:00 | 16:00 | 3540 | 793.1 | 1924.964 | 213.7 | 0.7 | 96.1 | 355.4 | 0 | 25.8 | 0 | 130.236 | 0 | 3540
2020-08-01 17:00 | 17:00 | 3503.2 | 793.1 | 1936.928 | 247.2 | 0.7 | 96.1 | 145 | 0 | 23.7 | 0 | 260.472 | 0 | 3503.2
2020-08-01 18:00 | 18:00 | 3490 | 793.1 | 1949.998 | 247.2 | 0.7 | 96.1 | 14.5 | 0 | 19.4 | 0 | 369.002 | 0 | 3490
2020-08-01 19:00 | 19:00 | 3452.9 | 793.1 | 1982.563 | 247.4 | 0.7 | 96.1 | 0 | 0 | 18.3 | 0 | 314.737 | 0 | 3452.9
2020-08-01 20:00 | 20:00 | 3282.3 | 793.1 | 1953.252 | 247.2 | 0.7 | 96.1 | 0 | 0 | 18.3 | 0 | 173.648 | 0 | 3282.3
2020-08-01 21:00 | 21:00 | 3089.9 | 793.1 | 1828.17 | 247.2 | 0.7 | 96.1 | 0 | 0 | 16.1 | 0 | 108.53 | 0 | 3089.9
2020-08-01 22:00 | 22:00 | 2960.6 | 793.1 | 1779.541 | 246.8 | 0.7 | 96.1 | 0 | 0 | 11.8 | 0 | 32.559 | 0 | 2960.6
2020-08-01 23:00 | 23:00 | 2792.4 | 793.1 | 1660.4 | 229.2 | 0.7 | 96.1 | 0 | 0 | 12.9 | 0 | 0 | 0 | 2792.4
2020-08-02 | 0:00 | 2568.1 | 793.1 | 1572.889 | 214.4 | 0.7 | 96.1 | 0 | 0 | 33.3 | 0 | -142.389 | 0 | 2568.1
2020-08-02 01:00 | 1:00 | 2410.8 | 793.1 | 1535.272 | 213 | 0.7 | 96.1 | 0 | 0 | 35.5 | 0 | -262.872 | 0 | 2410.8
2020-08-02 02:00 | 2:00 | 2342.1 | 793.1 | 1541.143 | 213 | 0.7 | 96.1 | 0 | 0 | 37.6 | 0 | -339.543 | 0 | 2342.1
2020-08-02 03:00 | 3:00 | 2343.6 | 793.1 | 1537.89 | 204.6 | 0.7 | 96.1 | 0 | 0 | 39.8 | 0 | -328.59 | 0 | 2343.6
2020-08-02 04:00 | 4:00 | 2341.4 | 793.1 | 1533.59 | 204.6 | 0.7 | 96.1 | 0 | 0 | 41.9 | 0 | -328.59 | 0 | 2341.4
2020-08-02 05:00 | 5:00 | 2298 | 793.1 | 1542.161 | 206 | 0.7 | 96.1 | 27.6 | 0 | 37.6 | 0 | -405.261 | 0 | 2298
2020-08-02 06:00 | 6:00 | 2328.9 | 793.1 | 1535.397 | 213.7 | 0.7 | 96.1 | 190 | 0 | 36.6 | 0 | -536.697 | 0 | 2328.9
2020-08-02 07:00 | 7:00 | 2489.1 | 793.1 | 1543.933 | 213.7 | 0.7 | 96.1 | 476.4 | 0 | 33.3 | 0 | -668.133 | 0 | 2489.1
2020-08-02 08:00 | 8:00 | 2756 | 793.1 | 1535.386 | 190 | 0.7 | 96.1 | 788.6 | 0 | 31.2 | 0 | -679.086 | 0 | 2756
2020-08-02 09:00 | 9:00 | 3038.8 | 793.1 | 1533.415 | 190 | 0.7 | 96.1 | 992.4 | 0 | 35.5 | 0 | -602.415 | 0 | 3038.8
2020-08-02 10:00 | 10:00 | 3200 | 793.1 | 1575.415 | 190 | 0.7 | 96.1 | 1112.7 | 0 | 34.4 | 0 | -602.415 | 0 | 3200
2020-08-02 11:00 | 11:00 | 3336.4 | 793.1 | 1575.756 | 190 | 0.7 | 96.1 | 1217 | 0 | 33.3 | 0 | -569.556 | 0 | 3336.4
2020-08-02 12:00 | 12:00 | 3466 | 793.1 | 1625.797 | 190 | 0.7 | 96.1 | 1261.5 | 0 | 35.5 | 0 | -536.697 | 0 | 3466
2020-08-02 13:00 | 13:00 | 3506.7 | 793.1 | 1642.067 | 190 | 0.7 | 96.1 | 1179.6 | 0 | 32.3 | 0 | -427.167 | 0 | 3506.7
2020-08-02 14:00 | 14:00 | 3510.7 | 793.1 | 1644.672 | 190 | 0.7 | 96.1 | 1014.6 | 0 | 34.4 | 0 | -262.872 | 0 | 3510.7
2020-08-02 15:00 | 15:00 | 3542.9 | 793.1 | 1765.3984 | 190 | 0.7 | 96.1 | 768.7 | 0 | 32.3 | 0 | -103.3984 | 0 | 3542.9
2020-08-02 16:00 | 16:00 | 3572.1 | 793.1 | 1914.982 | 213.7 | 0.7 | 96.1 | 458.3 | 0 | 30.1 | 0 | 65.118 | 0 | 3572.1
2020-08-02 17:00 | 17:00 | 3605 | 793.1 | 2002.428 | 247.2 | 0.7 | 96.1 | 178.1 | 0 | 26.9 | 0 | 260.472 | 0 | 3605
2020-08-02 18:00 | 18:00 | 3614.6 | 793.1 | 2034.639 | 247.2 | 0.7 | 96.1 | 15.5 | 0 | 25.8 | 0 | 401.561 | 0 | 3614.6
2020-08-02 19:00 | 19:00 | 3569.8 | 793.1 | 2081.11 | 247.4 | 0.7 | 96.1 | 0 | 0 | 25.8 | 0 | 325.59 | 0 | 3569.8
2020-08-02 20:00 | 20:00 | 3403.9 | 793.1 | 2070.552 | 247.2 | 0.7 | 96.1 | 0 | 0 | 22.6 | 0 | 173.648 | 0 | 3403.9
2020-08-02 21:00 | 21:00 | 3200.9 | 793.1 | 1948.923 | 247.2 | 0.7 | 96.1 | 0 | 0 | 17.2 | 0 | 97.677 | 0 | 3200.9
2020-08-02 22:00 | 22:00 | 3000.7 | 793.1 | 1846.8 | 246.8 | 0.7 | 96.1 | 0 | 0 | 17.2 | 0 | 0 | 0 | 3000.7
2020-08-02 23:00 | 23:00 | 2811.8 | 793.1 | 1684.253 | 229.2 | 0.7 | 96.1 | 0 | 0 | 19.4 | 0 | -10.953 | 0 | 2811.8
2020-08-03 | 0:00 | 2587.1 | 793.1 | 1545.724 | 214.4 | 0.7 | 96.1 | 0 | 0 | 24.7 | 0 | -87.624 | 0 | 2587.1
2020-08-03 01:00 | 1:00 | 2415.9 | 793.1 | 1539.119 | 213 | 0.7 | 96.1 | 0 | 0 | 25.8 | 0 | -251.919 | 0 | 2415.9
2020-08-03 02:00 | 2:00 | 2354.4 | 793.1 | 1536.684 | 213 | 0.7 | 96.1 | 0 | 0 | 21.5 | 0 | -306.684 | 0 | 2354.4
2020-08-03 03:00 | 3:00 | 2369.8 | 793.1 | 1535.378 | 204.6 | 0.7 | 96.1 | 0 | 0 | 24.7 | 0 | -284.778 | 0 | 2369.8
2020-08-03 04:00 | 4:00 | 2395.4 | 793.1 | 1537.972 | 204.6 | 0.7 | 96.1 | 0 | 0 | 25.8 | 0 | -262.872 | 0 | 2395.4
2020-08-03 05:00 | 5:00 | 2419.9 | 793.1 | 1544.525 | 206 | 0.7 | 96.1 | 29.6 | 0 | 23.7 | 0 | -273.825 | 0 | 2419.9
2020-08-03 06:00 | 6:00 | 2634 | 793.1 | 1544.266 | 213.7 | 0.7 | 96.1 | 205.6 | 0 | 21.5 | 0 | -240.966 | 0 | 2634
2020-08-03 07:00 | 7:00 | 3019.9 | 793.1 | 1547.483 | 213.7 | 0.7 | 96.1 | 473.2 | 0 | 16.1 | 0 | -120.483 | 0 | 3019.9
2020-08-03 08:00 | 8:00 | 3604.7 | 793.1 | 1825.777 | 190 | 0.7 | 96.1 | 786.8 | 0 | 10.8 | 0 | -98.577 | 0 | 3604.7
2020-08-03 09:00 | 9:00 | 4132.8 | 793.1 | 1974.1 | 190 | 0.7 | 96.1 | 1069.1 | 0 | 9.7 | 0 | 0 | 0 | 4132.8
2020-08-03 10:00 | 10:00 | 4368.8 | 793.1 | 2039.4 | 190 | 0.7 | 96.1 | 1242 | 0 | 7.5 | 0 | 0 | 0 | 4368.8
2020-08-03 11:00 | 11:00 | 4536.6 | 793.1 | 2119.1 | 190 | 0.7 | 96.1 | 1330.1 | 0 | 7.5 | 0 | 0 | 0 | 4536.6
2020-08-03 12:00 | 12:00 | 4531.8 | 793.1 | 2118.2 | 190 | 0.7 | 96.1 | 1325.1 | 0 | 8.6 | 0 | 0 | 0 | 4531.8
2020-08-03 13:00 | 13:00 | 4693.9 | 793.1 | 2366.2 | 190 | 0.7 | 96.1 | 1238.1 | 0 | 9.7 | 0 | 0 | 0 | 4693.9
2020-08-03 14:00 | 14:00 | 4764.1 | 793.1 | 2628.9 | 190 | 0.7 | 96.1 | 1044.5 | 0 | 10.8 | 0 | 0 | 0 | 4764.1
2020-08-03 15:00 | 15:00 | 4789.8 | 793.1 | 2824.923 | 190 | 0.7 | 96.1 | 777.6 | 0 | 9.7 | 0 | 97.677 | 0 | 4789.8
2020-08-03 16:00 | 16:00 | 4748.4 | 793.1 | 2907.822 | 213.7 | 0.7 | 96.1 | 445.1 | 0 | 9.7 | 0 | 282.178 | 0 | 4748.4
2020-08-03 17:00 | 17:00 | 4489.1 | 793.1 | 2922.7669 | 247.2 | 0.7 | 96.1 | 162.9 | 0 | 10.8 | 0 | 255.5331 | 0 | 4489.1
2020-08-03 18:00 | 18:00 | 4315.7 | 793.1 | 2932.34 | 247.2 | 0.7 | 96.1 | 15.2 | 0 | 14 | 0 | 217.06 | 0 | 4315.7
2020-08-03 19:00 | 19:00 | 4162 | 793.1 | 2853.358 | 247.4 | 0.7 | 96.1 | 0 | 0 | 19.4 | 0 | 151.942 | 0 | 4162
2020-08-03 20:00 | 20:00 | 3890.7 | 793.1 | 2729.9 | 247.2 | 0.7 | 96.1 | 0 | 0 | 23.7 | 0 | 0 | 0 | 3890.7
2020-08-03 21:00 | 21:00 | 3632.8 | 793.1 | 2469.9 | 247.2 | 0.7 | 96.1 | 0 | 0 | 25.8 | 0 | 0 | 0 | 3632.8
2020-08-03 22:00 | 22:00 | 3450.6 | 793.1 | 2287 | 246.8 | 0.7 | 96.1 | 0 | 0 | 26.9 | 0 | 0 | 0 | 3450.6
2020-08-03 23:00 | 23:00 | 3213.6 | 793.1 | 2066.5 | 229.2 | 0.7 | 96.1 | 0 | 0 | 28 | 0 | 0 | 0 | 3213.6
2020-08-04 | 0:00 | 2930.6 | 793.1 | 1885.924 | 214.4 | 0.7 | 96.1 | 0 | 0 | 28 | 0 | -87.624 | 0 | 2930.6
2020-08-04 01:00 | 1:00 | 2725.7 | 793.1 | 1857.672 | 213 | 0.7 | 96.1 | 0 | 0 | 28 | 0 | -262.872 | 0 | 2725.7
2020-08-04 02:00 | 2:00 | 2634.9 | 793.1 | 1687.001 | 213 | 0.7 | 96.1 | 0 | 0 | 31.2 | 0 | -186.201 | 0 | 2634.9
2020-08-04 03:00 | 3:00 | 2627.9 | 793.1 | 1687.301 | 204.6 | 0.7 | 96.1 | 0 | 0 | 32.3 | 0 | -186.201 | 0 | 2627.9
2020-08-04 04:00 | 4:00 | 2641 | 793.1 | 1687.348 | 204.6 | 0.7 | 96.1 | 0 | 0 | 34.4 | 0 | -175.248 | 0 | 2641
2020-08-04 05:00 | 5:00 | 2666.4 | 793.1 | 1678.148 | 206 | 0.7 | 96.1 | 32.1 | 0 | 35.5 | 0 | -175.248 | 0 | 2666.4
2020-08-04 06:00 | 6:00 | 2884.8 | 793.1 | 1687.042 | 213.7 | 0.7 | 96.1 | 213.1 | 0 | 34.4 | 0 | -153.342 | 0 | 2884.8
2020-08-04 07:00 | 7:00 | 3287.5 | 793.1 | 1872.807 | 213.7 | 0.7 | 96.1 | 490.2 | 0 | 29 | 0 | -208.107 | 0 | 3287.5
2020-08-04 08:00 | 8:00 | 3899.9 | 793.1 | 2012.2 | 190 | 0.7 | 96.1 | 790.6 | 0 | 17.2 | 0 | 0 | 0 | 3899.9
2020-08-04 09:00 | 9:00 | 4422.7 | 793.1 | 2268.4 | 190 | 0.7 | 96.1 | 1061.5 | 0 | 12.9 | 0 | 0 | 0 | 4422.7
2020-08-04 10:00 | 10:00 | 4691.5 | 793.1 | 2343.3 | 190 | 0.7 | 96.1 | 1253.2 | 0 | 15.1 | 0 | 0 | 0 | 4691.5
2020-08-04 11:00 | 11:00 | 4867.1 | 793.1 | 2437.8 | 190 | 0.7 | 96.1 | 1331.1 | 0 | 18.3 | 0 | 0 | 0 | 4867.1
2020-08-04 12:00 | 12:00 | 4866 | 793.1 | 2427.2 | 190 | 0.7 | 96.1 | 1338.5 | 0 | 20.4 | 0 | 0 | 0 | 4866
2020-08-04 13:00 | 13:00 | 5015.3 | 793.1 | 2679.5 | 190 | 0.7 | 96.1 | 1235.5 | 0 | 20.4 | 0 | 0 | 0 | 5015.3
2020-08-04 14:00 | 14:00 | 5079.9 | 793.1 | 2842.529 | 190 | 0.7 | 96.1 | 1061.1 | 0 | 20.4 | 0 | 75.971 | 0 | 5079.9
2020-08-04 15:00 | 15:00 | 5063.2 | 793.1 | 2946.54 | 190 | 0.7 | 96.1 | 799.3 | 0 | 20.4 | 0 | 217.06 | 0 | 5063.2
2020-08-04 16:00 | 16:00 | 5024.7 | 793.1 | 3017.339 | 213.7 | 0.7 | 96.1 | 478.5 | 0 | 23.7 | 0 | 401.561 | 0 | 5024.7
2020-08-04 17:00 | 17:00 | 4790.1 | 793.1 | 3012.48 | 247.2 | 0.7 | 96.1 | 178.4 | 0 | 28 | 0 | 434.12 | 0 | 4790.1
2020-08-04 18:00 | 18:00 | 4599.9 | 793.1 | 3009.439 | 247.2 | 0.7 | 96.1 | 14.2 | 0 | 37.6 | 0 | 401.561 | 0 | 4599.9
2020-08-04 19:00 | 19:00 | 4433.8 | 793.1 | 3014.734 | 247.4 | 0.7 | 96.1 | 0 | 0 | 43 | 0 | 238.766 | 0 | 4433.8
2020-08-04 20:00 | 20:00 | 4146.9 | 793.1 | 2881.076 | 247.2 | 0.7 | 96.1 | 0 | 0 | 41.9 | 0 | 86.824 | 0 | 4146.9
2020-08-04 21:00 | 21:00 | 3855.1 | 793.1 | 2672.8 | 247.2 | 0.7 | 96.1 | 0 | 0 | 45.2 | 0 | 0 | 0 | 3855.1
2020-08-04 22:00 | 22:00 | 3643.3 | 793.1 | 2458.2 | 246.8 | 0.7 | 96.1 | 0 | 0 | 48.4 | 0 | 0 | 0 | 3643.3
2020-08-04 23:00 | 23:00 | 3380 | 793.1 | 2209.3 | 229.2 | 0.7 | 96.1 | 0 | 0 | 51.6 | 0 | 0 | 0 | 3380
2020-08-05 | 0:00 | 3064.7 | 793.1 | 1920.6 | 214.4 | 0.7 | 96.1 | 0 | 0 | 39.8 | 0 | 0 | 0 | 3064.7
2020-08-05 01:00 | 1:00 | 2849.4 | 793.1 | 1830.383 | 213 | 0.7 | 96.1 | 0 | 0 | 36.6 | 0 | -120.483 | 0 | 2849.4
2020-08-05 02:00 | 2:00 | 2752.9 | 793.1 | 1806.101 | 213 | 0.7 | 96.1 | 0 | 0 | 30.1 | 0 | -186.201 | 0 | 2752.9
2020-08-05 03:00 | 3:00 | 2740.7 | 793.1 | 1800.101 | 204.6 | 0.7 | 96.1 | 0 | 0 | 32.3 | 0 | -186.201 | 0 | 2740.7
2020-08-05 04:00 | 4:00 | 2756.3 | 793.1 | 1801.548 | 204.6 | 0.7 | 96.1 | 0 | 0 | 35.5 | 0 | -175.248 | 0 | 2756.3
2020-08-05 05:00 | 5:00 | 2774.5 | 793.1 | 1833.76 | 206 | 0.7 | 96.1 | 25.2 | 0 | 38.7 | 0 | -219.06 | 0 | 2774.5
2020-08-05 06:00 | 6:00 | 2995.2 | 793.1 | 1875.36 | 213.7 | 0.7 | 96.1 | 199.8 | 0 | 35.5 | 0 | -219.06 | 0 | 2995.2
2020-08-05 07:00 | 7:00 | 3441.2 | 793.1 | 1923.777 | 213.7 | 0.7 | 96.1 | 484.4 | 0 | 28 | 0 | -98.577 | 0 | 3441.2
2020-08-05 08:00 | 8:00 | 4124.1 | 793.1 | 2244.1 | 190 | 0.7 | 96.1 | 781.8 | 0 | 18.3 | 0 | 0 | 0 | 4124.1
2020-08-05 09:00 | 9:00 | 4664.5 | 793.1 | 2531.8 | 190 | 0.7 | 96.1 | 1035.6 | 0 | 17.2 | 0 | 0 | 0 | 4664.5
2020-08-05 10:00 | 10:00 | 4920 | 793.1 | 2583.7 | 190 | 0.7 | 96.1 | 1240.3 | 0 | 16.1 | 0 | 0 | 0 | 4920
2020-08-05 11:00 | 11:00 | 5098 | 793.1 | 2660.2 | 190 | 0.7 | 96.1 | 1342.8 | 0 | 15.1 | 0 | 0 | 0 | 5098
2020-08-05 12:00 | 12:00 | 5085.4 | 793.1 | 2642 | 190 | 0.7 | 96.1 | 1348.4 | 0 | 15.1 | 0 | 0 | 0 | 5085.4
2020-08-05 13:00 | 13:00 | 5230.9 | 793.1 | 2832.488 | 190 | 0.7 | 96.1 | 1260 | 0 | 15.1 | 0 | 43.412 | 0 | 5230.9
2020-08-05 14:00 | 14:00 | 5272.1 | 793.1 | 2943.405 | 190 | 0.7 | 96.1 | 1069.9 | 0 | 16.1 | 0 | 162.795 | 0 | 5272.1
2020-08-05 15:00 | 15:00 | 5257.3 | 793.1 | 2938.833 | 190 | 0.7 | 96.1 | 797 | 0 | 18.3 | 0 | 423.267 | 0 | 5257.3
2020-08-05 16:00 | 16:00 | 5203.3 | 793.1 | 2995.779 | 213.7 | 0.7 | 96.1 | 465.9 | 0 | 19.4 | 0 | 618.621 | 0 | 5203.3
2020-08-05 17:00 | 17:00 | 4918.3 | 793.1 | 2990.185 | 247.2 | 0.7 | 96.1 | 175.8 | 0 | 18.3 | 0 | 596.915 | 0 | 4918.3
2020-08-05 18:00 | 18:00 | 4709.2 | 793.1 | 2995.65 | 247.2 | 0.7 | 96.1 | 13.4 | 0 | 20.4 | 0 | 542.65 | 0 | 4709.2
2020-08-05 19:00 | 19:00 | 4539.1 | 793.1 | 2989.592 | 247.4 | 0.7 | 96.1 | 0 | 0 | 21.5 | 0 | 390.708 | 0 | 4539.1
2020-08-05 20:00 | 20:00 | 4244.6 | 793.1 | 2912.352 | 247.2 | 0.7 | 96.1 | 0 | 0 | 21.5 | 0 | 173.648 | 0 | 4244.6
2020-08-05 21:00 | 21:00 | 3945.9 | 793.1 | 2783 | 247.2 | 0.7 | 96.1 | 0 | 0 | 25.8 | 0 | 0 | 0 | 3945.9
2020-08-05 22:00 | 22:00 | 3711.1 | 793.1 | 2543.2 | 246.8 | 0.7 | 96.1 | 0 | 0 | 31.2 | 0 | 0 | 0 | 3711.1
2020-08-05 23:00 | 23:00 | 3446.2 | 793.1 | 2292.7 | 229.2 | 0.7 | 96.1 | 0 | 0 | 34.4 | 0 | 0 | 0 | 3446.2
2020-08-06 | 0:00 | 3121.1 | 793.1 | 1977 | 214.4 | 0.7 | 96.1 | 0 | 0 | 39.8 | 0 | 0 | 0 | 3121.1
2020-08-06 01:00 | 1:00 | 2894.1 | 793.1 | 1855.377 | 213 | 0.7 | 96.1 | 0 | 0 | 34.4 | 0 | -98.577 | 0 | 2894.1
2020-08-06 02:00 | 2:00 | 2783.6 | 793.1 | 1838.901 | 213 | 0.7 | 96.1 | 0 | 0 | 28 | 0 | -186.201 | 0 | 2783.6
2020-08-06 03:00 | 3:00 | 2759.8 | 793.1 | 1837.754 | 204.6 | 0.7 | 96.1 | 0 | 0 | 24.7 | 0 | -197.154 | 0 | 2759.8
2020-08-06 04:00 | 4:00 | 2774.5 | 793.1 | 1833.748 | 204.6 | 0.7 | 96.1 | 0 | 0 | 21.5 | 0 | -175.248 | 0 | 2774.5
2020-08-06 05:00 | 5:00 | 2806.3 | 793.1 | 1834.348 | 206 | 0.7 | 96.1 | 25.5 | 0 | 25.8 | 0 | -175.248 | 0 | 2806.3
2020-08-06 06:00 | 6:00 | 3043.1 | 793.1 | 1902.948 | 213.7 | 0.7 | 96.1 | 189.2 | 0 | 22.6 | 0 | -175.248 | 0 | 3043.1
2020-08-06 07:00 | 7:00 | 3500.8 | 793.1 | 1939.7 | 213.7 | 0.7 | 96.1 | 438.1 | 0 | 19.4 | 0 | 0 | 0 | 3500.8
2020-08-06 08:00 | 8:00 | 4123 | 793.1 | 2322 | 190 | 0.7 | 96.1 | 703.9 | 0 | 17.2 | 0 | 0 | 0 | 4123
2020-08-06 09:00 | 9:00 | 4645 | 793.1 | 2540.7 | 190 | 0.7 | 96.1 | 1005 | 0 | 19.4 | 0 | 0 | 0 | 4645
2020-08-06 10:00 | 10:00 | 4901.3 | 793.1 | 2564.5 | 190 | 0.7 | 96.1 | 1235.4 | 0 | 21.5 | 0 | 0 | 0 | 4901.3
2020-08-06 11:00 | 11:00 | 5057.6 | 793.1 | 2613.5 | 190 | 0.7 | 96.1 | 1337.3 | 0 | 26.9 | 0 | 0 | 0 | 5057.6
2020-08-06 12:00 | 12:00 | 5030.7 | 793.1 | 2578.7 | 190 | 0.7 | 96.1 | 1337.7 | 0 | 34.4 | 0 | 0 | 0 | 5030.7
2020-08-06 13:00 | 13:00 | 5186.2 | 793.1 | 2764.935 | 190 | 0.7 | 96.1 | 1246.2 | 0 | 40.9 | 0 | 54.265 | 0 | 5186.2
2020-08-06 14:00 | 14:00 | 5212.3 | 793.1 | 2933.223 | 190 | 0.7 | 96.1 | 1056.3 | 0 | 45.2 | 0 | 97.677 | 0 | 5212.3
2020-08-06 15:00 | 15:00 | 5167.1 | 793.1 | 2944.016 | 190 | 0.7 | 96.1 | 788.7 | 0 | 50.6 | 0 | 303.884 | 0 | 5167.1
2020-08-06 16:00 | 16:00 | 5094.3 | 793.1 | 2973.062 | 213.7 | 0.7 | 96.1 | 459.2 | 0 | 59.2 | 0 | 499.238 | 0 | 5094.3
2020-08-06 17:00 | 17:00 | 4833 | 793.1 | 2979.068 | 247.2 | 0.7 | 96.1 | 169.4 | 0 | 69.9 | 0 | 477.532 | 0 | 4833
2020-08-06 18:00 | 18:00 | 4645.9 | 793.1 | 2972.48 | 247.2 | 0.7 | 96.1 | 12.9 | 0 | 89.3 | 0 | 434.12 | 0 | 4645.9
2020-08-06 19:00 | 19:00 | 4473.3 | 793.1 | 2978.781 | 247.4 | 0.7 | 96.1 | 0 | 0 | 107.6 | 0 | 249.619 | 0 | 4473.3
2020-08-06 20:00 | 20:00 | 4185.8 | 793.1 | 2863.082 | 247.2 | 0.7 | 96.1 | 0 | 0 | 120.5 | 0 | 65.118 | 0 | 4185.8
2020-08-06 21:00 | 21:00 | 3895.8 | 793.1 | 2621 | 247.2 | 0.7 | 96.1 | 0 | 0 | 137.7 | 0 | 0 | 0 | 3895.8
2020-08-06 22:00 | 22:00 | 3665.2 | 793.1 | 2382.2 | 246.8 | 0.7 | 96.1 | 0 | 0 | 146.3 | 0 | 0 | 0 | 3665.2
2020-08-06 23:00 | 23:00 | 3403 | 793.1 | 2145.2 | 229.2 | 0.7 | 96.1 | 0 | 0 | 138.7 | 0 | 0 | 0 | 3403
2020-08-07 | 0:00 | 3078.9 | 793.1 | 1878.765 | 214.4 | 0.7 | 96.1 | 0 | 0 | 150.6 | 0 | -54.765 | 0 | 3078.9
2020-08-07 01:00 | 1:00 | 2850.5 | 793.1 | 1871.925 | 213 | 0.7 | 96.1 | 0 | 0 | 149.5 | 0 | -273.825 | 0 | 2850.5
2020-08-07 02:00 | 2:00 | 2739.9 | 793.1 | 1659.548 | 213 | 0.7 | 96.1 | 0 | 0 | 152.7 | 0 | -175.248 | 0 | 2739.9
2020-08-07 03:00 | 3:00 | 2716.1 | 793.1 | 1614.336 | 204.6 | 0.7 | 96.1 | 0 | 0 | 138.7 | 0 | -131.436 | 0 | 2716.1
2020-08-07 04:00 | 4:00 | 2729.7 | 793.1 | 1612.43 | 204.6 | 0.7 | 96.1 | 0 | 0 | 132.3 | 0 | -109.53 | 0 | 2729.7
2020-08-07 05:00 | 5:00 | 2752.9 | 793.1 | 1655.448 | 206 | 0.7 | 96.1 | 21.9 | 0 | 154.9 | 0 | -175.248 | 0 | 2752.9
2020-08-07 06:00 | 6:00 | 2985.3 | 793.1 | 1692.848 | 213.7 | 0.7 | 96.1 | 216.7 | 0 | 147.4 | 0 | -175.248 | 0 | 2985.3
2020-08-07 07:00 | 7:00 | 3433.6 | 793.1 | 1824.283 | 213.7 | 0.7 | 96.1 | 517.6 | 0 | 108.6 | 0 | -120.483 | 0 | 3433.6
2020-08-07 08:00 | 8:00 | 4099.6 | 793.1 | 2091.4 | 190 | 0.7 | 96.1 | 827.2 | 0 | 101.1 | 0 | 0 | 0 | 4099.6
2020-08-07 09:00 | 9:00 | 4655.1 | 793.1 | 2416.2 | 190 | 0.7 | 96.1 | 1055.7 | 0 | 103.3 | 0 | 0 | 0 | 4655.1
2020-08-07 10:00 | 10:00 | 4932.4 | 793.1 | 2559.6 | 190 | 0.7 | 96.1 | 1180 | 0 | 112.9 | 0 | 0 | 0 | 4932.4
2020-08-07 11:00 | 11:00 | 5111.2 | 793.1 | 2694.9 | 190 | 0.7 | 96.1 | 1211.6 | 0 | 124.8 | 0 | 0 | 0 | 5111.2
2020-08-07 12:00 | 12:00 | 5113.2 | 793.1 | 2756.3 | 190 | 0.7 | 96.1 | 1155.5 | 0 | 121.5 | 0 | 0 | 0 | 5113.2
2020-08-07 13:00 | 13:00 | 5205.7 | 793.1 | 2878.023 | 190 | 0.7 | 96.1 | 1020 | 0 | 130.1 | 0 | 97.677 | 0 | 5205.7
2020-08-07 14:00 | 14:00 | 5221.5 | 793.1 | 2967.94 | 190 | 0.7 | 96.1 | 821.1 | 0 | 135.5 | 0 | 217.06 | 0 | 5221.5
2020-08-07 15:00 | 15:00 | 5117 | 793.1 | 2976.898 | 190 | 0.7 | 96.1 | 552.5 | 0 | 138.7 | 0 | 369.002 | 0 | 5117
2020-08-07 16:00 | 16:00 | 5016.5 | 793.1 | 2982.7807 | 213.7 | 0.7 | 96.1 | 302.1 | 0 | 156 | 0 | 472.0193 | 0 | 5016.5
2020-08-07 17:00 | 17:00 | 4791.6 | 793.1 | 2993.739 | 247.2 | 0.7 | 96.1 | 96.8 | 0 | 162.4 | 0 | 401.561 | 0 | 4791.6
2020-08-07 18:00 | 18:00 | 4697.5 | 793.1 | 2994.392 | 247.2 | 0.7 | 96.1 | 7.5 | 0 | 167.8 | 0 | 390.708 | 0 | 4697.5
2020-08-07 19:00 | 19:00 | 4557.3 | 793.1 | 2990.628 | 247.4 | 0.7 | 96.1 | 0 | 0 | 168.9 | 0 | 260.472 | 0 | 4557.3
2020-08-07 20:00 | 20:00 | 4285.6 | 793.1 | 2911.229 | 247.2 | 0.7 | 96.1 | 0 | 0 | 161.3 | 0 | 75.971 | 0 | 4285.6
2020-08-07 21:00 | 21:00 | 4002.1 | 793.1 | 2704.7 | 247.2 | 0.7 | 96.1 | 0 | 0 | 160.3 | 0 | 0 | 0 | 4002.1
2020-08-07 22:00 | 22:00 | 3771.4 | 793.1 | 2475.5 | 246.8 | 0.7 | 96.1 | 0 | 0 | 159.2 | 0 | 0 | 0 | 3771.4
2020-08-07 23:00 | 23:00 | 3506.6 | 793.1 | 2233.7 | 229.2 | 0.7 | 96.1 | 0 | 0 | 153.8 | 0 | 0 | 0 | 3506.6
2020-08-08 | 0:00 | 3169.7 | 793.1 | 1873.176 | 214.4 | 0.7 | 96.1 | 0 | 0 | 105.4 | 0 | 86.824 | 0 | 3169.7
2020-08-08 01:00 | 1:00 | 2926.7 | 793.1 | 1733.5 | 213 | 0.7 | 96.1 | 0 | 0 | 90.3 | 0 | 0 | 0 | 2926.7
2020-08-08 02:00 | 2:00 | 2799 | 793.1 | 1653.659 | 213 | 0.7 | 96.1 | 0 | 0 | 75.3 | 0 | -32.859 | 0 | 2799
2020-08-08 03:00 | 3:00 | 2743.6 | 793.1 | 1649.218 | 204.6 | 0.7 | 96.1 | 0 | 0 | 65.6 | 0 | -65.718 | 0 | 2743.6
2020-08-08 04:00 | 4:00 | 2708.1 | 793.1 | 1685.836 | 204.6 | 0.7 | 96.1 | 0 | 0 | 59.2 | 0 | -131.436 | 0 | 2708.1
2020-08-08 05:00 | 5:00 | 2674.4 | 793.1 | 1626.73 | 206 | 0.7 | 96.1 | 10.7 | 0 | 50.6 | 0 | -109.53 | 0 | 2674.4
2020-08-08 06:00 | 6:00 | 2733.4 | 793.1 | 1630.689 | 213.7 | 0.7 | 96.1 | 98.5 | 0 | 43 | 0 | -142.389 | 0 | 2733.4
2020-08-08 07:00 | 7:00 | 2981.4 | 793.1 | 1746.148 | 213.7 | 0.7 | 96.1 | 269.3 | 0 | 37.6 | 0 | -175.248 | 0 | 2981.4
2020-08-08 08:00 | 8:00 | 3377.1 | 793.1 | 1826.012 | 190 | 0.7 | 96.1 | 479.5 | 0 | 35.5 | 0 | -43.812 | 0 | 3377.1
2020-08-08 09:00 | 9:00 | 3734.7 | 793.1 | 1981.9 | 190 | 0.7 | 96.1 | 640.6 | 0 | 32.3 | 0 | 0 | 0 | 3734.7
2020-08-08 10:00 | 10:00 | 3890.5 | 793.1 | 1978.7 | 190 | 0.7 | 96.1 | 795.3 | 0 | 36.6 | 0 | 0 | 0 | 3890.5
2020-08-08 11:00 | 11:00 | 3974.4 | 793.1 | 1968.1 | 190 | 0.7 | 96.1 | 875.8 | 0 | 50.6 | 0 | 0 | 0 | 3974.4
2020-08-08 12:00 | 12:00 | 4078.3 | 793.1 | 2033.2 | 190 | 0.7 | 96.1 | 901.7 | 0 | 63.5 | 0 | 0 | 0 | 4078.3
2020-08-08 13:00 | 13:00 | 4117.1 | 793.1 | 2133 | 190 | 0.7 | 96.1 | 828.9 | 0 | 75.3 | 0 | 0 | 0 | 4117.1
2020-08-08 14:00 | 14:00 | 4139.2 | 793.1 | 2244.9 | 190 | 0.7 | 96.1 | 721.9 | 0 | 92.5 | 0 | 0 | 0 | 4139.2
2020-08-08 15:00 | 15:00 | 4135.4 | 793.1 | 2407.6 | 190 | 0.7 | 96.1 | 544.6 | 0 | 103.3 | 0 | 0 | 0 | 4135.4
2020-08-08 16:00 | 16:00 | 4083.9 | 793.1 | 2531.094 | 213.7 | 0.7 | 96.1 | 319.9 | 0 | 107.6 | 0 | 21.706 | 0 | 4083.9
2020-08-08 17:00 | 17:00 | 3988.3 | 793.1 | 2621.9 | 247.2 | 0.7 | 96.1 | 120.7 | 0 | 108.6 | 0 | 0 | 0 | 3988.3
2020-08-08 18:00 | 18:00 | 3928.1 | 793.1 | 2621.688 | 247.2 | 0.7 | 96.1 | 7.6 | 0 | 118.3 | 0 | 43.412 | 0 | 3928.1
2020-08-08 19:00 | 19:00 | 3815.9 | 793.1 | 2553.8 | 247.4 | 0.7 | 96.1 | 0 | 0 | 124.8 | 0 | 0 | 0 | 3815.9
2020-08-08 20:00 | 20:00 | 3604.6 | 793.1 | 2342.7 | 247.2 | 0.7 | 96.1 | 0 | 0 | 124.8 | 0 | 0 | 0 | 3604.6
2020-08-08 21:00 | 21:00 | 3364.7 | 793.1 | 2100.7 | 247.2 | 0.7 | 96.1 | 0 | 0 | 126.9 | 0 | 0 | 0 | 3364.7
2020-08-08 22:00 | 22:00 | 3194.6 | 793.1 | 1937.4 | 246.8 | 0.7 | 96.1 | 0 | 0 | 120.5 | 0 | 0 | 0 | 3194.6
2020-08-08 23:00 | 23:00 | 3000.4 | 793.1 | 1764.1 | 229.2 | 0.7 | 96.1 | 0 | 0 | 117.2 | 0 | 0 | 0 | 3000.4
2020-08-09 | 0:00 | 2744.5 | 793.1 | 1575.971 | 214.4 | 0.7 | 96.1 | 0 | 0 | 140.9 | 0 | -76.671 | 0 | 2744.5
2020-08-09 01:00 | 1:00 | 2555.4 | 793.1 | 1545.219 | 213 | 0.7 | 96.1 | 0 | 0 | 159.2 | 0 | -251.919 | 0 | 2555.4
2020-08-09 02:00 | 2:00 | 2470.9 | 793.1 | 1537.643 | 213 | 0.7 | 96.1 | 0 | 0 | 169.9 | 0 | -339.543 | 0 | 2470.9
2020-08-09 03:00 | 3:00 | 2457.7 | 793.1 | 1537.296 | 204.6 | 0.7 | 96.1 | 0 | 0 | 176.4 | 0 | -350.496 | 0 | 2457.7
2020-08-09 04:00 | 4:00 | 2452.6 | 793.1 | 1540.643 | 204.6 | 0.7 | 96.1 | 0 | 0 | 157 | 0 | -339.543 | 0 | 2452.6
2020-08-09 05:00 | 5:00 | 2425.5 | 793.1 | 1537.549 | 206 | 0.7 | 96.1 | 14.8 | 0 | 138.7 | 0 | -361.449 | 0 | 2425.5
2020-08-09 06:00 | 6:00 | 2474 | 793.1 | 1545.414 | 213.7 | 0.7 | 96.1 | 117.5 | 0 | 123.7 | 0 | -416.214 | 0 | 2474
2020-08-09 07:00 | 7:00 | 2688 | 793.1 | 1545.555 | 213.7 | 0.7 | 96.1 | 312.5 | 0 | 109.7 | 0 | -383.355 | 0 | 2688
2020-08-09 08:00 | 8:00 | 3001.2 | 793.1 | 1536.996 | 190 | 0.7 | 96.1 | 631.5 | 0 | 103.3 | 0 | -350.496 | 0 | 3001.2
2020-08-09 09:00 | 9:00 | 3365.5 | 793.1 | 1630.661 | 190 | 0.7 | 96.1 | 959.1 | 0 | 101.1 | 0 | -405.261 | 0 | 3365.5
2020-08-09 10:00 | 10:00 | 3625.8 | 793.1 | 1703.108 | 190 | 0.7 | 96.1 | 1132.8 | 0 | 104.3 | 0 | -394.308 | 0 | 3625.8
2020-08-09 11:00 | 11:00 | 3898.7 | 793.1 | 1729.954 | 190 | 0.7 | 96.1 | 1162.3 | 0 | 123.7 | 0 | -197.154 | 0 | 3898.7
2020-08-09 12:00 | 12:00 | 4058.2 | 793.1 | 1874.836 | 190 | 0.7 | 96.1 | 1099.4 | 0 | 135.5 | 0 | -131.436 | 0 | 4058.2
2020-08-09 13:00 | 13:00 | 4151.9 | 793.1 | 1928.7 | 190 | 0.7 | 96.1 | 1003.5 | 0 | 139.8 | 0 | 0 | 0 | 4151.9
2020-08-09 14:00 | 14:00 | 4174 | 793.1 | 2155.4 | 190 | 0.7 | 96.1 | 786 | 0 | 152.7 | 0 | 0 | 0 | 4174
2020-08-09 15:00 | 15:00 | 4214 | 793.1 | 2396.4 | 190 | 0.7 | 96.1 | 572.1 | 0 | 165.6 | 0 | 0 | 0 | 4214
2020-08-09 16:00 | 16:00 | 4179.9 | 793.1 | 2595 | 213.7 | 0.7 | 96.1 | 307.1 | 0 | 174.2 | 0 | 0 | 0 | 4179.9
2020-08-09 17:00 | 17:00 | 4149.2 | 793.1 | 2724.9 | 247.2 | 0.7 | 96.1 | 110.8 | 0 | 176.4 | 0 | 0 | 0 | 4149.2
2020-08-09 18:00 | 18:00 | 4192.9 | 793.1 | 2739.164 | 247.2 | 0.7 | 96.1 | 8.9 | 0 | 177.5 | 0 | 130.236 | 0 | 4192.9
2020-08-09 19:00 | 19:00 | 4149.3 | 793.1 | 2744.423 | 247.4 | 0.7 | 96.1 | 0 | 0 | 169.9 | 0 | 97.677 | 0 | 4149.3
2020-08-09 20:00 | 20:00 | 3938.7 | 793.1 | 2648.9 | 247.2 | 0.7 | 96.1 | 0 | 0 | 152.7 | 0 | 0 | 0 | 3938.7
2020-08-09 21:00 | 21:00 | 3696.4 | 793.1 | 2421.6 | 247.2 | 0.7 | 96.1 | 0 | 0 | 137.7 | 0 | 0 | 0 | 3696.4
2020-08-09 22:00 | 22:00 | 3461.3 | 793.1 | 2194.5 | 246.8 | 0.7 | 96.1 | 0 | 0 | 130.1 | 0 | 0 | 0 | 3461.3
2020-08-09 23:00 | 23:00 | 3233.6 | 793.1 | 1996.2 | 229.2 | 0.7 | 96.1 | 0 | 0 | 118.3 | 0 | 0 | 0 | 3233.6
2020-08-10 | 0:00 | 2938.8 | 793.1 | 1757.812 | 214.4 | 0.7 | 96.1 | 0 | 0 | 120.5 | 0 | -43.812 | 0 | 2938.8
2020-08-10 01:00 | 1:00 | 2715.4 | 793.1 | 1540.806 | 213 | 0.7 | 96.1 | 0 | 0 | 93.6 | 0 | -21.906 | 0 | 2715.4
2020-08-10 02:00 | 2:00 | 2608.5 | 793.1 | 1543.03 | 213 | 0.7 | 96.1 | 0 | 0 | 72.1 | 0 | -109.53 | 0 | 2608.5
2020-08-10 03:00 | 3:00 | 2572.8 | 793.1 | 1546.236 | 204.6 | 0.7 | 96.1 | 0 | 0 | 63.5 | 0 | -131.436 | 0 | 2572.8
2020-08-10 04:00 | 4:00 | 2568.8 | 793.1 | 1543.183 | 204.6 | 0.7 | 96.1 | 0 | 0 | 51.6 | 0 | -120.483 | 0 | 2568.8
2020-08-10 05:00 | 5:00 | 2556.4 | 793.1 | 1547.942 | 206 | 0.7 | 96.1 | 24 | 0 | 41.9 | 0 | -153.342 | 0 | 2556.4
2020-08-10 06:00 | 6:00 | 2708.4 | 793.1 | 1547.348 | 213.7 | 0.7 | 96.1 | 197.2 | 0 | 35.5 | 0 | -175.248 | 0 | 2708.4
2020-08-10 07:00 | 7:00 | 3039.8 | 793.1 | 1576.189 | 213.7 | 0.7 | 96.1 | 478.7 | 0 | 23.7 | 0 | -142.389 | 0 | 3039.8
2020-08-10 08:00 | 8:00 | 3496 | 793.1 | 1820.001 | 190 | 0.7 | 96.1 | 759.7 | 0 | 22.6 | 0 | -186.201 | 0 | 3496
2020-08-10 09:00 | 9:00 | 3916.5 | 793.1 | 1896.518 | 190 | 0.7 | 96.1 | 982.1 | 0 | 23.7 | 0 | -65.718 | 0 | 3916.5
2020-08-10 10:00 | 10:00 | 4186.5 | 793.1 | 1952.806 | 190 | 0.7 | 96.1 | 1145.6 | 0 | 30.1 | 0 | -21.906 | 0 | 4186.5
2020-08-10 11:00 | 11:00 | 4355.6 | 793.1 | 2044.1 | 190 | 0.7 | 96.1 | 1206.9 | 0 | 24.7 | 0 | 0 | 0 | 4355.6
2020-08-10 12:00 | 12:00 | 4488.6 | 793.1 | 2176.5 | 190 | 0.7 | 96.1 | 1203.2 | 0 | 29 | 0 | 0 | 0 | 4488.6
2020-08-10 13:00 | 13:00 | 4541.1 | 793.1 | 2335.1 | 190 | 0.7 | 96.1 | 1083.1 | 0 | 43 | 0 | 0 | 0 | 4541.1
2020-08-10 14:00 | 14:00 | 4548.8 | 793.1 | 2556.6 | 190 | 0.7 | 96.1 | 866.1 | 0 | 46.2 | 0 | 0 | 0 | 4548.8
2020-08-10 15:00 | 15:00 | 4545.1 | 793.1 | 2773.541 | 190 | 0.7 | 96.1 | 608.5 | 0 | 50.6 | 0 | 32.559 | 0 | 4545.1
2020-08-10 16:00 | 16:00 | 4513.6 | 793.1 | 2824.146 | 213.7 | 0.7 | 96.1 | 333.5 | 0 | 57 | 0 | 195.354 | 0 | 4513.6
2020-08-10 17:00 | 17:00 | 4448.7 | 793.1 | 2879.628 | 247.2 | 0.7 | 96.1 | 109.1 | 0 | 62.4 | 0 | 260.472 | 0 | 4448.7
2020-08-10 18:00 | 18:00 | 4455.1 | 793.1 | 2885.851 | 247.2 | 0.7 | 96.1 | 5.2 | 0 | 68.8 | 0 | 358.149 | 0 | 4455.1
2020-08-10 19:00 | 19:00 | 4394.5 | 793.1 | 2884.516 | 247.4 | 0.7 | 96.1 | 0 | 0 | 68.8 | 0 | 303.884 | 0 | 4394.5
2020-08-10 20:00 | 20:00 | 4172 | 793.1 | 2813.058 | 247.2 | 0.7 | 96.1 | 0 | 0 | 69.9 | 0 | 151.942 | 0 | 4172
2020-08-10 21:00 | 21:00 | 3909.7 | 793.1 | 2702.7 | 247.2 | 0.7 | 96.1 | 0 | 0 | 69.9 | 0 | 0 | 0 | 3909.7
2020-08-10 22:00 | 22:00 | 3643.6 | 793.1 | 2438.1 | 246.8 | 0.7 | 96.1 | 0 | 0 | 68.8 | 0 | 0 | 0 | 3643.6
2020-08-10 23:00 | 23:00 | 3390.1 | 793.1 | 2201.1 | 229.2 | 0.7 | 96.1 | 0 | 0 | 69.9 | 0 | 0 | 0 | 3390.1
2020-08-11 | 0:00 | 3077.7 | 793.1 | 1970.318 | 214.4 | 0.7 | 96.1 | 0 | 0 | 68.8 | 0 | -65.718 | 0 | 3077.7
2020-08-11 01:00 | 1:00 | 2848.9 | 793.1 | 1894.06 | 213 | 0.7 | 96.1 | 0 | 0 | 71 | 0 | -219.06 | 0 | 2848.9
2020-08-11 02:00 | 2:00 | 2729 | 793.1 | 1685.436 | 213 | 0.7 | 96.1 | 0 | 0 | 72.1 | 0 | -131.436 | 0 | 2729
2020-08-11 03:00 | 3:00 | 2694.6 | 793.1 | 1643.183 | 204.6 | 0.7 | 96.1 | 0 | 0 | 77.4 | 0 | -120.483 | 0 | 2694.6
2020-08-11 04:00 | 4:00 | 2695.1 | 793.1 | 1639.383 | 204.6 | 0.7 | 96.1 | 0 | 0 | 81.7 | 0 | -120.483 | 0 | 2695.1
2020-08-11 05:00 | 5:00 | 2730.6 | 793.1 | 1642.783 | 206 | 0.7 | 96.1 | 28.5 | 0 | 83.9 | 0 | -120.483 | 0 | 2730.6
2020-08-11 06:00 | 6:00 | 3010.8 | 793.1 | 1765.201 | 213.7 | 0.7 | 96.1 | 243.2 | 0 | 85 | 0 | -186.201 | 0 | 3010.8
2020-08-11 07:00 | 7:00 | 3471.6 | 793.1 | 1894.095 | 213.7 | 0.7 | 96.1 | 558.6 | 0 | 79.6 | 0 | -164.295 | 0 | 3471.6
2020-08-11 08:00 | 8:00 | 4096.4 | 793.1 | 2059.4 | 190 | 0.7 | 96.1 | 879.7 | 0 | 77.4 | 0 | 0 | 0 | 4096.4
2020-08-11 09:00 | 9:00 | 4586.6 | 793.1 | 2291.5 | 190 | 0.7 | 96.1 | 1132.4 | 0 | 82.8 | 0 | 0 | 0 | 4586.6
2020-08-11 10:00 | 10:00 | 4837.3 | 793.1 | 2369.3 | 190 | 0.7 | 96.1 | 1297.8 | 0 | 90.3 | 0 | 0 | 0 | 4837.3
2020-08-11 11:00 | 11:00 | 5012 | 793.1 | 2454 | 190 | 0.7 | 96.1 | 1380.2 | 0 | 97.9 | 0 | 0 | 0 | 5012
2020-08-11 12:00 | 12:00 | 5090.5 | 793.1 | 2540.6 | 190 | 0.7 | 96.1 | 1366.7 | 0 | 103.3 | 0 | 0 | 0 | 5090.5
2020-08-11 13:00 | 13:00 | 5175 | 793.1 | 2724.5 | 190 | 0.7 | 96.1 | 1263 | 0 | 107.6 | 0 | 0 | 0 | 5175
2020-08-11 14:00 | 14:00 | 5211.9 | 793.1 | 2867.976 | 190 | 0.7 | 96.1 | 1061 | 0 | 116.2 | 0 | 86.824 | 0 | 5211.9
2020-08-11 15:00 | 15:00 | 5231.5 | 793.1 | 2943.516 | 190 | 0.7 | 96.1 | 784.8 | 0 | 119.4 | 0 | 303.884 | 0 | 5231.5
2020-08-11 16:00 | 16:00 | 5228.8 | 793.1 | 2947.185 | 213.7 | 0.7 | 96.1 | 456.3 | 0 | 124.8 | 0 | 596.915 | 0 | 5228.8
2020-08-11 17:00 | 17:00 | 5096.3 | 793.1 | 2944.502 | 247.2 | 0.7 | 96.1 | 164 | 0 | 134.4 | 0 | 716.298 | 0 | 5096.3
2020-08-11 18:00 | 18:00 | 4918.1 | 793.1 | 2948.261 | 247.2 | 0.7 | 96.1 | 11.3 | 0 | 137.7 | 0 | 683.739 | 0 | 4918.1
2020-08-11 19:00 | 19:00 | 4750.5 | 793.1 | 2947.003 | 247.4 | 0.7 | 96.1 | 0 | 0 | 134.4 | 0 | 531.797 | 0 | 4750.5
2020-08-11 20:00 | 20:00 | 4461 | 793.1 | 2934.328 | 247.2 | 0.7 | 96.1 | 0 | 0 | 129.1 | 0 | 260.472 | 0 | 4461
2020-08-11 21:00 | 21:00 | 4159.9 | 793.1 | 2860.141 | 247.2 | 0.7 | 96.1 | 0 | 0 | 130.1 | 0 | 32.559 | 0 | 4159.9
2020-08-11 22:00 | 22:00 | 3891.9 | 793.1 | 2625.1 | 246.8 | 0.7 | 96.1 | 0 | 0 | 130.1 | 0 | 0 | 0 | 3891.9
2020-08-11 23:00 | 23:00 | 3585.3 | 793.1 | 2333.9 | 229.2 | 0.7 | 96.1 | 0 | 0 | 132.3 | 0 | 0 | 0 | 3585.3
2020-08-12 | 0:00 | 3230.3 | 793.1 | 2017.4 | 214.4 | 0.7 | 96.1 | 0 | 0 | 108.6 | 0 | 0 | 0 | 3230.3
2020-08-12 01:00 | 1:00 | 2965.1 | 793.1 | 1808.112 | 213 | 0.7 | 96.1 | 0 | 0 | 97.9 | 0 | -43.812 | 0 | 2965.1
2020-08-12 02:00 | 2:00 | 2842 | 793.1 | 1776.936 | 213 | 0.7 | 96.1 | 0 | 0 | 93.6 | 0 | -131.436 | 0 | 2842
2020-08-12 03:00 | 3:00 | 2795.1 | 793.1 | 1808.454 | 204.6 | 0.7 | 96.1 | 0 | 0 | 89.3 | 0 | -197.154 | 0 | 2795.1
2020-08-12 04:00 | 4:00 | 2793.9 | 793.1 | 1822.76 | 204.6 | 0.7 | 96.1 | 0 | 0 | 95.7 | 0 | -219.06 | 0 | 2793.9
2020-08-12 05:00 | 5:00 | 2834 | 793.1 | 1943.09 | 206 | 0.7 | 96.1 | 26.8 | 0 | 96.8 | 0 | -328.59 | 0 | 2834
2020-08-12 06:00 | 6:00 | 3115.8 | 793.1 | 1939.866 | 213.7 | 0.7 | 96.1 | 225.1 | 0 | 88.2 | 0 | -240.966 | 0 | 3115.8
2020-08-12 07:00 | 7:00 | 3592.6 | 793.1 | 1942.171 | 213.7 | 0.7 | 96.1 | 531 | 0 | 92.5 | 0 | -76.671 | 0 | 3592.6
2020-08-12 08:00 | 8:00 | 4223.6 | 793.1 | 2197.1 | 190 | 0.7 | 96.1 | 832.6 | 0 | 114 | 0 | 0 | 0 | 4223.6
2020-08-12 09:00 | 9:00 | 4704.9 | 793.1 | 2469.5 | 190 | 0.7 | 96.1 | 1027.5 | 0 | 128 | 0 | 0 | 0 | 4704.9
2020-08-12 10:00 | 10:00 | 4948.8 | 793.1 | 2584.1 | 190 | 0.7 | 96.1 | 1165.4 | 0 | 119.4 | 0 | 0 | 0 | 4948.8
2020-08-12 11:00 | 11:00 | 5073.6 | 793.1 | 2731.4 | 190 | 0.7 | 96.1 | 1137.5 | 0 | 124.8 | 0 | 0 | 0 | 5073.6
2020-08-12 12:00 | 12:00 | 5089.7 | 793.1 | 2774.582 | 190 | 0.7 | 96.1 | 1046.4 | 0 | 123.7 | 0 | 65.118 | 0 | 5089.7
2020-08-12 13:00 | 13:00 | 5015.1 | 793.1 | 2871.27 | 190 | 0.7 | 96.1 | 826.3 | 0 | 129.1 | 0 | 108.53 | 0 | 5015.1
2020-08-12 14:00 | 14:00 | 4852.5 | 793.1 | 2872.605 | 190 | 0.7 | 96.1 | 611.4 | 0 | 125.8 | 0 | 162.795 | 0 | 4852.5
2020-08-12 15:00 | 15:00 | 4654 | 793.1 | 2943.658 | 190 | 0.7 | 96.1 | 344.1 | 0 | 134.4 | 0 | 151.942 | 0 | 4654
2020-08-12 16:00 | 16:00 | 4584.3 | 793.1 | 2938.84 | 213.7 | 0.7 | 96.1 | 188.2 | 0 | 136.6 | 0 | 217.06 | 0 | 4584.3
2020-08-12 17:00 | 17:00 | 4479.1 | 793.1 | 2942.152 | 247.2 | 0.7 | 96.1 | 58.4 | 0 | 167.8 | 0 | 173.648 | 0 | 4479.1
2020-08-12 18:00 | 18:00 | 4393.8 | 793.1 | 2936.505 | 247.2 | 0.7 | 96.1 | 4.7 | 0 | 152.7 | 0 | 162.795 | 0 | 4393.8
2020-08-12 19:00 | 19:00 | 4232.3 | 793.1 | 2857.729 | 247.4 | 0.7 | 96.1 | 0 | 0 | 161.3 | 0 | 75.971 | 0 | 4232.3
2020-08-12 20:00 | 20:00 | 4002.6 | 793.1 | 2719.2 | 247.2 | 0.7 | 96.1 | 0 | 0 | 146.3 | 0 | 0 | 0 | 4002.6
2020-08-12 21:00 | 21:00 | 3756.6 | 793.1 | 2494.7 | 247.2 | 0.7 | 96.1 | 0 | 0 | 124.8 | 0 | 0 | 0 | 3756.6
2020-08-12 22:00 | 22:00 | 3546.6 | 793.1 | 2292.7 | 246.8 | 0.7 | 96.1 | 0 | 0 | 117.2 | 0 | 0 | 0 | 3546.6
2020-08-12 23:00 | 23:00 | 3294.4 | 793.1 | 2057 | 229.2 | 0.7 | 96.1 | 0 | 0 | 118.3 | 0 | 0 | 0 | 3294.4
2020-08-13 | 0:00 | 2989.5 | 793.1 | 1831.365 | 214.4 | 0.7 | 96.1 | 0 | 0 | 108.6 | 0 | -54.765 | 0 | 2989.5
2020-08-13 01:00 | 1:00 | 2766 | 793.1 | 1687.189 | 213 | 0.7 | 96.1 | 0 | 0 | 118.3 | 0 | -142.389 | 0 | 2766
2020-08-13 02:00 | 2:00 | 2653.6 | 793.1 | 1633.007 | 213 | 0.7 | 96.1 | 0 | 0 | 125.8 | 0 | -208.107 | 0 | 2653.6
2020-08-13 03:00 | 3:00 | 2622.7 | 793.1 | 1634.513 | 204.6 | 0.7 | 96.1 | 0 | 0 | 123.7 | 0 | -230.013 | 0 | 2622.7
2020-08-13 04:00 | 4:00 | 2625 | 793.1 | 1633.36 | 204.6 | 0.7 | 96.1 | 0 | 0 | 116.2 | 0 | -219.06 | 0 | 2625
2020-08-13 05:00 | 5:00 | 2643.3 | 793.1 | 1632.4883 | 206 | 0.7 | 96.1 | 23.6 | 0 | 106.5 | 0 | -215.1883 | 0 | 2643.3
2020-08-13 06:00 | 6:00 | 2858.3 | 793.1 | 1634.254 | 213.7 | 0.7 | 96.1 | 216.5 | 0 | 101.1 | 0 | -197.154 | 0 | 2858.3
2020-08-13 07:00 | 7:00 | 3274.9 | 793.1 | 1645.677 | 213.7 | 0.7 | 96.1 | 523.1 | 0 | 101.1 | 0 | -98.577 | 0 | 3274.9
2020-08-13 08:00 | 8:00 | 3805.4 | 793.1 | 1967.654 | 190 | 0.7 | 96.1 | 858.2 | 0 | 96.8 | 0 | -197.154 | 0 | 3805.4
2020-08-13 09:00 | 9:00 | 4263.1 | 793.1 | 2035.618 | 190 | 0.7 | 96.1 | 1119.7 | 0 | 93.6 | 0 | -65.718 | 0 | 4263.1
2020-08-13 10:00 | 10:00 | 4533 | 793.1 | 2115.4 | 190 | 0.7 | 96.1 | 1244.1 | 0 | 93.6 | 0 | 0 | 0 | 4533
2020-08-13 11:00 | 11:00 | 4710.6 | 793.1 | 2262.5 | 190 | 0.7 | 96.1 | 1290.8 | 0 | 77.4 | 0 | 0 | 0 | 4710.6
2020-08-13 12:00 | 12:00 | 4850 | 793.1 | 2490.4 | 190 | 0.7 | 96.1 | 1211.9 | 0 | 67.8 | 0 | 0 | 0 | 4850
2020-08-13 13:00 | 13:00 | 4868.8 | 793.1 | 2720.7 | 190 | 0.7 | 96.1 | 1003.7 | 0 | 64.5 | 0 | 0 | 0 | 4868.8
2020-08-13 14:00 | 14:00 | 4795.7 | 793.1 | 2787.964 | 190 | 0.7 | 96.1 | 730.9 | 0 | 66.7 | 0 | 130.236 | 0 | 4795.7
2020-08-13 15:00 | 15:00 | 4695 | 793.1 | 2881.758 | 190 | 0.7 | 96.1 | 515.8 | 0 | 65.6 | 0 | 151.942 | 0 | 4695
2020-08-13 16:00 | 16:00 | 4550.6 | 793.1 | 2957.458 | 213.7 | 0.7 | 96.1 | 265.5 | 0 | 72.1 | 0 | 151.942 | 0 | 4550.6
2020-08-13 17:00 | 17:00 | 4373.3 | 793.1 | 2950.364 | 247.2 | 0.7 | 96.1 | 74.9 | 0 | 80.7 | 0 | 130.236 | 0 | 4373.3
2020-08-13 18:00 | 18:00 | 4341.4 | 793.1 | 2935.146 | 247.2 | 0.7 | 96.1 | 2.8 | 0 | 71 | 0 | 195.354 | 0 | 4341.4
2020-08-13 19:00 | 19:00 | 4282.6 | 793.1 | 2941.811 | 247.4 | 0.7 | 96.1 | 0 | 0 | 62.4 | 0 | 141.089 | 0 | 4282.6
2020-08-13 20:00 | 20:00 | 4059.6 | 793.1 | 2865.5 | 247.2 | 0.7 | 96.1 | 0 | 0 | 57 | 0 | 0 | 0 | 4059.6
2020-08-13 21:00 | 21:00 | 3810.2 | 793.1 | 2612.9 | 247.2 | 0.7 | 96.1 | 0 | 0 | 60.2 | 0 | 0 | 0 | 3810.2
2020-08-13 22:00 | 22:00 | 3568.3 | 793.1 | 2358.5 | 246.8 | 0.7 | 96.1 | 0 | 0 | 73.1 | 0 | 0 | 0 | 3568.3
2020-08-13 23:00 | 23:00 | 3298 | 793.1 | 2110.1 | 229.2 | 0.7 | 96.1 | 0 | 0 | 68.8 | 0 | 0 | 0 | 3298
2020-08-14 | 0:00 | 2975.1 | 793.1 | 1893.671 | 214.4 | 0.7 | 96.1 | 0 | 0 | 53.8 | 0 | -76.671 | 0 | 2975.1
2020-08-14 01:00 | 1:00 | 2743.8 | 793.1 | 1847.619 | 213 | 0.7 | 96.1 | 0 | 0 | 45.2 | 0 | -251.919 | 0 | 2743.8
2020-08-14 02:00 | 2:00 | 2621 | 793.1 | 1631.642 | 213 | 0.7 | 96.1 | 0 | 0 | 39.8 | 0 | -153.342 | 0 | 2621
2020-08-14 03:00 | 3:00 | 2583 | 793.1 | 1609.542 | 204.6 | 0.7 | 96.1 | 0 | 0 | 32.3 | 0 | -153.342 | 0 | 2583
2020-08-14 04:00 | 4:00 | 2576.5 | 793.1 | 1605.242 | 204.6 | 0.7 | 96.1 | 0 | 0 | 30.1 | 0 | -153.342 | 0 | 2576.5
2020-08-14 05:00 | 5:00 | 2597 | 793.1 | 1603.842 | 206 | 0.7 | 96.1 | 24.8 | 0 | 25.8 | 0 | -153.342 | 0 | 2597
2020-08-14 06:00 | 6:00 | 2774.3 | 793.1 | 1617.001 | 213.7 | 0.7 | 96.1 | 217.3 | 0 | 22.6 | 0 | -186.201 | 0 | 2774.3
2020-08-14 07:00 | 7:00 | 3128.2 | 793.1 | 1665.501 | 213.7 | 0.7 | 96.1 | 530.2 | 0 | 15.1 | 0 | -186.201 | 0 | 3128.2
2020-08-14 08:00 | 8:00 | 3630.9 | 793.1 | 1923.672 | 190 | 0.7 | 96.1 | 876.2 | 0 | 14 | 0 | -262.872 | 0 | 3630.9
2020-08-14 09:00 | 9:00 | 4065 | 793.1 | 1923.271 | 190 | 0.7 | 96.1 | 1123.4 | 0 | 15.1 | 0 | -76.671 | 0 | 4065
2020-08-14 10:00 | 10:00 | 4301.6 | 793.1 | 1999.318 | 190 | 0.7 | 96.1 | 1268.7 | 0 | 19.4 | 0 | -65.718 | 0 | 4301.6
2020-08-14 11:00 | 11:00 | 4466.7 | 793.1 | 2085.112 | 190 | 0.7 | 96.1 | 1321.8 | 0 | 23.7 | 0 | -43.812 | 0 | 4466.7
2020-08-14 12:00 | 12:00 | 4576.2 | 793.1 | 2181 | 190 | 0.7 | 96.1 | 1294.9 | 0 | 20.4 | 0 | 0 | 0 | 4576.2
2020-08-14 13:00 | 13:00 | 4565.7 | 793.1 | 2307.2 | 190 | 0.7 | 96.1 | 1158.2 | 0 | 20.4 | 0 | 0 | 0 | 4565.7
2020-08-14 14:00 | 14:00 | 4588.2 | 793.1 | 2521.5 | 190 | 0.7 | 96.1 | 970.7 | 0 | 16.1 | 0 | 0 | 0 | 4588.2
2020-08-14 15:00 | 15:00 | 4588.9 | 793.1 | 2793.3 | 190 | 0.7 | 96.1 | 699.6 | 0 | 16.1 | 0 | 0 | 0 | 4588.9
2020-08-14 16:00 | 16:00 | 4575.4 | 793.1 | 2878.946 | 213.7 | 0.7 | 96.1 | 384.6 | 0 | 12.9 | 0 | 195.354 | 0 | 4575.4
2020-08-14 17:00 | 17:00 | 4490.7 | 793.1 | 2884.31 | 247.2 | 0.7 | 96.1 | 127.6 | 0 | 16.1 | 0 | 325.59 | 0 | 4490.7
2020-08-14 18:00 | 18:00 | 4417.1 | 793.1 | 2887.651 | 247.2 | 0.7 | 96.1 | 5.2 | 0 | 29 | 0 | 358.149 | 0 | 4417.1
2020-08-14 19:00 | 19:00 | 4311.6 | 793.1 | 2887.081 | 247.4 | 0.7 | 96.1 | 0 | 0 | 37.6 | 0 | 249.619 | 0 | 4311.6
2020-08-14 20:00 | 20:00 | 4081.6 | 793.1 | 2802.723 | 247.2 | 0.7 | 96.1 | 0 | 0 | 44.1 | 0 | 97.677 | 0 | 4081.6
2020-08-14 21:00 | 21:00 | 3828.2 | 793.1 | 2629.8 | 247.2 | 0.7 | 96.1 | 0 | 0 | 61.3 | 0 | 0 | 0 | 3828.2
2020-08-14 22:00 | 22:00 | 3591.5 | 793.1 | 2380.6 | 246.8 | 0.7 | 96.1 | 0 | 0 | 74.2 | 0 | 0 | 0 | 3591.5
2020-08-14 23:00 | 23:00 | 3336.1 | 793.1 | 2134.2 | 229.2 | 0.7 | 96.1 | 0 | 0 | 82.8 | 0 | 0 | 0 | 3336.1
2020-08-15 | 0:00 | 3035.5 | 793.1 | 1938.5464 | 214.4 | 0.7 | 96.1 | 0 | 0 | 93.6 | 0 | -100.9464 | 0 | 3035.5
2020-08-15 01:00 | 1:00 | 2797.6 | 793.1 | 1877.278 | 213 | 0.7 | 96.1 | 0 | 0 | 102.2 | 0 | -284.778 | 0 | 2797.6
2020-08-15 02:00 | 2:00 | 2687.8 | 793.1 | 1898.914 | 213 | 0.7 | 96.1 | 0 | 0 | 102.2 | 0 | -416.214 | 0 | 2687.8
2020-08-15 03:00 | 3:00 | 2651.9 | 793.1 | 1892.626 | 204.6 | 0.7 | 96.1 | 0 | 0 | 124.8 | 0 | -460.026 | 0 | 2651.9
2020-08-15 04:00 | 4:00 | 2649.2 | 793.1 | 1964.65 | 204.6 | 0.7 | 96.1 | 0 | 0 | 137.7 | 0 | -547.65 | 0 | 2649.2
2020-08-15 05:00 | 5:00 | 2643.5 | 793.1 | 1935.597 | 206 | 0.7 | 96.1 | 21.8 | 0 | 126.9 | 0 | -536.697 | 0 | 2643.5
2020-08-15 06:00 | 6:00 | 2790.9 | 793.1 | 1919.903 | 213.7 | 0.7 | 96.1 | 204.5 | 0 | 121.5 | 0 | -558.603 | 0 | 2790.9
2020-08-15 07:00 | 7:00 | 3095.9 | 793.1 | 1947.45 | 213.7 | 0.7 | 96.1 | 489.2 | 0 | 103.3 | 0 | -547.65 | 0 | 3095.9
2020-08-15 08:00 | 8:00 | 3541.1 | 793.1 | 2006.467 | 190 | 0.7 | 96.1 | 788.3 | 0 | 93.6 | 0 | -427.167 | 0 | 3541.1
2020-08-15 09:00 | 9:00 | 3973.7 | 793.1 | 2064.378 | 190 | 0.7 | 96.1 | 1013.1 | 0 | 101.1 | 0 | -284.778 | 0 | 3973.7
2020-08-15 10:00 | 10:00 | 4245.1 | 793.1 | 2122.072 | 190 | 0.7 | 96.1 | 1201.7 | 0 | 104.3 | 0 | -262.872 | 0 | 4245.1
2020-08-15 11:00 | 11:00 | 4445.3 | 793.1 | 2156.866 | 190 | 0.7 | 96.1 | 1326.9 | 0 | 122.6 | 0 | -240.966 | 0 | 4445.3
2020-08-15 12:00 | 12:00 | 4593.3 | 793.1 | 2184.742 | 190 | 0.7 | 96.1 | 1334.6 | 0 | 147.4 | 0 | -153.342 | 0 | 4593.3
2020-08-15 13:00 | 13:00 | 4670.2 | 793.1 | 2232.353 | 190 | 0.7 | 96.1 | 1233.4 | 0 | 135.5 | 0 | -10.953 | 0 | 4670.2
2020-08-15 14:00 | 14:00 | 4696 | 793.1 | 2460.3 | 190 | 0.7 | 96.1 | 1036.4 | 0 | 119.4 | 0 | 0 | 0 | 4696
2020-08-15 15:00 | 15:00 | 4733.1 | 793.1 | 2781.2 | 190 | 0.7 | 96.1 | 758 | 0 | 114 | 0 | 0 | 0 | 4733.1
2020-08-15 16:00 | 16:00 | 4765.1 | 793.1 | 3109.2 | 213.7 | 0.7 | 96.1 | 432.9 | 0 | 119.4 | 0 | 0 | 0 | 4765.1
2020-08-15 17:00 | 17:00 | 4719.2 | 793.1 | 3287.594 | 247.2 | 0.7 | 96.1 | 145.9 | 0 | 126.9 | 0 | 21.706 | 0 | 4719.2
2020-08-15 18:00 | 18:00 | 4658.5 | 793.1 | 3324.03 | 247.2 | 0.7 | 96.1 | 7.8 | 0 | 135.5 | 0 | 54.07 | 0 | 4658.5
2020-08-15 19:00 | 19:00 | 4573.8 | 793.1 | 3288.841 | 247.4 | 0.7 | 96.1 | 0 | 0 | 115.1 | 0 | 32.559 | 0 | 4573.8
2020-08-15 20:00 | 20:00 | 4346 | 793.1 | 3094.9 | 247.2 | 0.7 | 96.1 | 0 | 0 | 114 | 0 | 0 | 0 | 4346
2020-08-15 21:00 | 21:00 | 4082.1 | 793.1 | 2843.9 | 247.2 | 0.7 | 96.1 | 0 | 0 | 101.1 | 0 | 0 | 0 | 4082.1
2020-08-15 22:00 | 22:00 | 3831.1 | 793.1 | 2601.9 | 246.8 | 0.7 | 96.1 | 0 | 0 | 92.5 | 0 | 0 | 0 | 3831.1
2020-08-15 23:00 | 23:00 | 3570.6 | 793.1 | 2356.9 | 229.2 | 0.7 | 96.1 | 0 | 0 | 94.6 | 0 | 0 | 0 | 3570.6
2020-08-16 | 0:00 | 3237.9 | 793.1 | 2031.4 | 214.4 | 0.7 | 96.1 | 0 | 0 | 102.2 | 0 | 0 | 0 | 3237.9
2020-08-16 01:00 | 1:00 | 2984.7 | 793.1 | 1952.748 | 213 | 0.7 | 96.1 | 0 | 0 | 104.3 | 0 | -175.248 | 0 | 2984.7
2020-08-16 02:00 | 2:00 | 2844.4 | 793.1 | 1958.884 | 213 | 0.7 | 96.1 | 0 | 0 | 89.3 | 0 | -306.684 | 0 | 2844.4
2020-08-16 03:00 | 3:00 | 2795.1 | 793.1 | 1954.296 | 204.6 | 0.7 | 96.1 | 0 | 0 | 96.8 | 0 | -350.496 | 0 | 2795.1
2020-08-16 04:00 | 4:00 | 2778.8 | 793.1 | 1959.749 | 204.6 | 0.7 | 96.1 | 0 | 0 | 86 | 0 | -361.449 | 0 | 2778.8
2020-08-16 05:00 | 5:00 | 2765.9 | 793.1 | 1958.508 | 206 | 0.7 | 96.1 | 18.7 | 0 | 87.1 | 0 | -394.308 | 0 | 2765.9
2020-08-16 06:00 | 6:00 | 2934.3 | 793.1 | 1959.761 | 213.7 | 0.7 | 96.1 | 207.4 | 0 | 68.8 | 0 | -405.261 | 0 | 2934.3
2020-08-16 07:00 | 7:00 | 3283.5 | 793.1 | 1950.937 | 213.7 | 0.7 | 96.1 | 491.7 | 0 | 54.9 | 0 | -317.637 | 0 | 3283.5
2020-08-16 08:00 | 8:00 | 3744 | 793.1 | 2010.042 | 190 | 0.7 | 96.1 | 748.2 | 0 | 59.2 | 0 | -153.342 | 0 | 3744
2020-08-16 09:00 | 9:00 | 4143.2 | 793.1 | 2064.4 | 190 | 0.7 | 96.1 | 939.7 | 0 | 59.2 | 0 | 0 | 0 | 4143.2
2020-08-16 10:00 | 10:00 | 4315.7 | 793.1 | 2098.659 | 190 | 0.7 | 96.1 | 1110.8 | 0 | 59.2 | 0 | -32.859 | 0 | 4315.7
2020-08-16 11:00 | 11:00 | 4437.4 | 793.1 | 2185.583 | 190 | 0.7 | 96.1 | 1226.8 | 0 | 65.6 | 0 | -120.483 | 0 | 4437.4
2020-08-16 12:00 | 12:00 | 4543.6 | 793.1 | 2250.624 | 190 | 0.7 | 96.1 | 1226.5 | 0 | 74.2 | 0 | -87.624 | 0 | 4543.6
2020-08-16 13:00 | 13:00 | 4535.1 | 793.1 | 2324.271 | 190 | 0.7 | 96.1 | 1129.1 | 0 | 78.5 | 0 | -76.671 | 0 | 4535.1
2020-08-16 14:00 | 14:00 | 4531.6 | 793.1 | 2414.1 | 190 | 0.7 | 96.1 | 949.4 | 0 | 88.2 | 0 | 0 | 0 | 4531.6
2020-08-16 15:00 | 15:00 | 4523.3 | 793.1 | 2674.6 | 190 | 0.7 | 96.1 | 695.7 | 0 | 73.1 | 0 | 0 | 0 | 4523.3
2020-08-16 16:00 | 16:00 | 4500.7 | 793.1 | 2933.8 | 213.7 | 0.7 | 96.1 | 391.2 | 0 | 72.1 | 0 | 0 | 0 | 4500.7
2020-08-16 17:00 | 17:00 | 4432.7 | 793.1 | 3100.2 | 247.2 | 0.7 | 96.1 | 128.7 | 0 | 66.7 | 0 | 0 | 0 | 4432.7
2020-08-16 18:00 | 18:00 | 4412.5 | 793.1 | 3211.4 | 247.2 | 0.7 | 96.1 | 7 | 0 | 57 | 0 | 0 | 0 | 4412.5
2020-08-16 19:00 | 19:00 | 4327.1 | 793.1 | 3137.1 | 247.4 | 0.7 | 96.1 | 0 | 0 | 52.7 | 0 | 0 | 0 | 4327.1
2020-08-16 20:00 | 20:00 | 4119 | 793.1 | 2918.4 | 247.2 | 0.7 | 96.1 | 0 | 0 | 63.5 | 0 | 0 | 0 | 4119
2020-08-16 21:00 | 21:00 | 3851.3 | 793.1 | 2636.8 | 247.2 | 0.7 | 96.1 | 0 | 0 | 77.4 | 0 | 0 | 0 | 3851.3
2020-08-16 22:00 | 22:00 | 3625.4 | 793.1 | 2407 | 246.8 | 0.7 | 96.1 | 0 | 0 | 81.7 | 0 | 0 | 0 | 3625.4
2020-08-16 23:00 | 23:00 | 3386.6 | 793.1 | 2180.4 | 229.2 | 0.7 | 96.1 | 0 | 0 | 87.1 | 0 | 0 | 0 | 3386.6
2020-08-17 | 0:00 | 3093.5 | 793.1 | 2162.342 | 214.4 | 0.7 | 96.1 | 0 | 0 | 71 | 0 | -244.142 | 0 | 3093.5
2020-08-17 01:00 | 1:00 | 2876.2 | 793.1 | 2010.084 | 213 | 0.7 | 96.1 | 0 | 0 | 69.9 | 0 | -306.684 | 0 | 2876.2
2020-08-17 02:00 | 2:00 | 2782.2 | 793.1 | 2012.308 | 213 | 0.7 | 96.1 | 0 | 0 | 61.3 | 0 | -394.308 | 0 | 2782.2
2020-08-17 03:00 | 3:00 | 2752.7 | 793.1 | 2016.314 | 204.6 | 0.7 | 96.1 | 0 | 0 | 58.1 | 0 | -416.214 | 0 | 2752.7
2020-08-17 04:00 | 4:00 | 2761.1 | 793.1 | 2010.561 | 204.6 | 0.7 | 96.1 | 0 | 0 | 61.3 | 0 | -405.261 | 0 | 2761.1
2020-08-17 05:00 | 5:00 | 2842.2 | 793.1 | 2022.596 | 206 | 0.7 | 96.1 | 26.9 | 0 | 47.3 | 0 | -350.496 | 0 | 2842.2
2020-08-17 06:00 | 6:00 | 3182.7 | 793.1 | 2031.501 | 213.7 | 0.7 | 96.1 | 185.4 | 0 | 48.4 | 0 | -186.201 | 0 | 3182.7
2020-08-17 07:00 | 7:00 | 3786 | 793.1 | 2183.2 | 213.7 | 0.7 | 96.1 | 437.9 | 0 | 61.3 | 0 | 0 | 0 | 3786
2020-08-17 08:00 | 8:00 | 4549 | 793.1 | 2632.3 | 190 | 0.7 | 96.1 | 781.9 | 0 | 54.9 | 0 | 0 | 0 | 4549
2020-08-17 09:00 | 9:00 | 5192 | 793.1 | 3032.9 | 190 | 0.7 | 96.1 | 1025.4 | 0 | 53.8 | 0 | 0 | 0 | 5192
2020-08-17 10:00 | 10:00 | 5469.9 | 793.1 | 3263.3 | 190 | 0.7 | 96.1 | 1056.8 | 0 | 69.9 | 0 | 0 | 0 | 5469.9
2020-08-17 11:00 | 11:00 | 5573 | 793.1 | 3305.74 | 190 | 0.7 | 96.1 | 1055 | 0 | 68.8 | 0 | 63.56 | 0 | 5573
2020-08-17 12:00 | 12:00 | 5570.9 | 793.1 | 3288.8 | 190 | 0.7 | 96.1 | 1116.2 | 0 | 86 | 0 | 0 | 0 | 5570.9
2020-08-17 13:00 | 13:00 | 5725.2 | 793.1 | 3404.535 | 190 | 0.7 | 96.1 | 1099.4 | 0 | 87.1 | 0 | 54.265 | 0 | 5725.2
2020-08-17 14:00 | 14:00 | 5721.9 | 793.1 | 3401.046 | 190 | 0.7 | 96.1 | 945.6 | 0 | 100 | 0 | 195.354 | 0 | 5721.9
2020-08-17 15:00 | 15:00 | 5699.4 | 793.1 | 3407.039 | 190 | 0.7 | 96.1 | 704.4 | 0 | 106.5 | 0 | 401.561 | 0 | 5699.4
2020-08-17 16:00 | 16:00 | 5604.7 | 793.1 | 3402.879 | 213.7 | 0.7 | 96.1 | 366.7 | 0 | 112.9 | 0 | 618.621 | 0 | 5604.7
2020-08-17 17:00 | 17:00 | 5260.9 | 793.1 | 3402.362 | 247.2 | 0.7 | 96.1 | 99.6 | 0 | 122.6 | 0 | 499.238 | 0 | 5260.9
2020-08-17 18:00 | 18:00 | 5074.7 | 793.1 | 3405.986 | 247.2 | 0.7 | 96.1 | 5.2 | 0 | 114 | 0 | 412.414 | 0 | 5074.7
2020-08-17 19:00 | 19:00 | 4866.4 | 793.1 | 3402.187 | 247.4 | 0.7 | 96.1 | 0 | 0 | 99 | 0 | 227.913 | 0 | 4866.4
2020-08-17 20:00 | 20:00 | 4568.8 | 793.1 | 3315.394 | 247.2 | 0.7 | 96.1 | 0 | 0 | 94.6 | 0 | 21.706 | 0 | 4568.8
2020-08-17 21:00 | 21:00 | 4288.7 | 793.1 | 3050.5 | 247.2 | 0.7 | 96.1 | 0 | 0 | 101.1 | 0 | 0 | 0 | 4288.7
2020-08-17 22:00 | 22:00 | 4048.9 | 793.1 | 2810 | 246.8 | 0.7 | 96.1 | 0 | 0 | 102.2 | 0 | 0 | 0 | 4048.9
2020-08-17 23:00 | 23:00 | 3767.6 | 793.1 | 2546.3 | 229.2 | 0.7 | 96.1 | 0 | 0 | 102.2 | 0 | 0 | 0 | 3767.6
2020-08-18 | 0:00 | 3433.3 | 793.1 | 2261.2 | 214.4 | 0.7 | 96.1 | 0 | 0 | 67.8 | 0 | -6.2365e-12 | 0 | 3433.3
2020-08-18 01:00 | 1:00 | 3188.7 | 793.1 | 2104.624 | 213 | 0.7 | 96.1 | 0 | 0 | 68.8 | 0 | -87.624 | 0 | 3188.7
2020-08-18 02:00 | 2:00 | 3062.7 | 793.1 | 2077.201 | 213 | 0.7 | 96.1 | 0 | 0 | 68.8 | 0 | -186.201 | 0 | 3062.7
2020-08-18 03:00 | 3:00 | 3009.9 | 793.1 | 2073.313 | 204.6 | 0.7 | 96.1 | 0 | 0 | 72.1 | 0 | -230.013 | 0 | 3009.9
2020-08-18 04:00 | 4:00 | 3012.1 | 793.1 | 2071.213 | 204.6 | 0.7 | 96.1 | 0 | 0 | 76.4 | 0 | -230.013 | 0 | 3012.1
2020-08-18 05:00 | 5:00 | 3072.3 | 793.1 | 2075.995 | 206 | 0.7 | 96.1 | 8.8 | 0 | 55.9 | 0 | -164.295 | 0 | 3072.3
2020-08-18 06:00 | 6:00 | 3306.5 | 793.1 | 2126.477 | 213.7 | 0.7 | 96.1 | 123.4 | 0 | 51.6 | 0 | -98.577 | 0 | 3306.5
2020-08-18 07:00 | 7:00 | 3824.1 | 793.1 | 2259.6 | 213.7 | 0.7 | 96.1 | 409.3 | 0 | 51.6 | 0 | 0 | 0 | 3824.1
2020-08-18 08:00 | 8:00 | 4536.8 | 793.1 | 2670 | 190 | 0.7 | 96.1 | 737.4 | 0 | 49.5 | 0 | 0 | 0 | 4536.8
2020-08-18 09:00 | 9:00 | 5108 | 793.1 | 2984.8 | 190 | 0.7 | 96.1 | 994.9 | 0 | 48.4 | 0 | 0 | 0 | 5108
2020-08-18 10:00 | 10:00 | 5338.5 | 793.1 | 3072.1 | 190 | 0.7 | 96.1 | 1143.5 | 0 | 43 | 0 | 0 | 0 | 5338.5
2020-08-18 11:00 | 11:00 | 5473.1 | 793.1 | 3107.7 | 190 | 0.7 | 96.1 | 1241.4 | 0 | 44.1 | 0 | 0 | 0 | 5473.1
2020-08-18 12:00 | 12:00 | 5448.8 | 793.1 | 3074.8 | 190 | 0.7 | 96.1 | 1251.1 | 0 | 43 | 0 | 0 | 0 | 5448.8
2020-08-18 13:00 | 13:00 | 5536.5 | 793.1 | 3204.535 | 190 | 0.7 | 96.1 | 1156.9 | 0 | 40.9 | 0 | 54.265 | 0 | 5536.5
2020-08-18 14:00 | 14:00 | 5522.9 | 793.1 | 3290.964 | 190 | 0.7 | 96.1 | 976.6 | 0 | 45.2 | 0 | 130.236 | 0 | 5522.9
2020-08-18 15:00 | 15:00 | 5471.4 | 793.1 | 3288.163 | 190 | 0.7 | 96.1 | 740.2 | 0 | 48.4 | 0 | 314.737 | 0 | 5471.4
2020-08-18 16:00 | 16:00 | 5383.7 | 793.1 | 3300.35 | 213.7 | 0.7 | 96.1 | 395.2 | 0 | 41.9 | 0 | 542.65 | 0 | 5383.7
2020-08-18 17:00 | 17:00 | 5046.3 | 793.1 | 3294.921 | 247.2 | 0.7 | 96.1 | 111 | 0 | 36.6 | 0 | 466.679 | 0 | 5046.3
2020-08-18 18:00 | 18:00 | 4877 | 793.1 | 3289.086 | 247.2 | 0.7 | 96.1 | 2.9 | 0 | 35.5 | 0 | 412.414 | 0 | 4877
2020-08-18 19:00 | 19:00 | 4676.8 | 793.1 | 3291.24 | 247.4 | 0.7 | 96.1 | 0 | 0 | 31.2 | 0 | 217.06 | 0 | 4676.8
2020-08-18 20:00 | 20:00 | 4385.7 | 793.1 | 3219.6 | 247.2 | 0.7 | 96.1 | 0 | 0 | 29 | 0 | 0 | 0 | 4385.7
2020-08-18 21:00 | 21:00 | 4094.1 | 793.1 | 2926.9 | 247.2 | 0.7 | 96.1 | 0 | 0 | 30.1 | 0 | 0 | 0 | 4094.1
2020-08-18 22:00 | 22:00 | 3867.5 | 793.1 | 2705 | 246.8 | 0.7 | 96.1 | 0 | 0 | 25.8 | 0 | 0 | 0 | 3867.5
2020-08-18 23:00 | 23:00 | 3589.4 | 793.1 | 2442.3 | 229.2 | 0.7 | 96.1 | 0 | 0 | 28 | 0 | 0 | 0 | 3589.4
2020-08-19 | 0:00 | 3261 | 793.1 | 2129.8 | 214.4 | 0.7 | 96.1 | 0 | 0 | 26.9 | 0 | 2.0788e-12 | 0 | 3261
2020-08-19 01:00 | 1:00 | 3034.6 | 793.1 | 2057.042 | 213 | 0.7 | 96.1 | 0 | 0 | 28 | 0 | -153.342 | 0 | 3034.6
2020-08-19 02:00 | 2:00 | 2915.2 | 793.1 | 2056.025 | 213 | 0.7 | 96.1 | 0 | 0 | 30.1 | 0 | -273.825 | 0 | 2915.2
2020-08-19 03:00 | 3:00 | 2877.5 | 793.1 | 2059.584 | 204.6 | 0.7 | 96.1 | 0 | 0 | 30.1 | 0 | -306.684 | 0 | 2877.5
2020-08-19 04:00 | 4:00 | 2872.3 | 793.1 | 2062.137 | 204.6 | 0.7 | 96.1 | 0 | 0 | 33.3 | 0 | -317.637 | 0 | 2872.3
2020-08-19 05:00 | 5:00 | 2906.6 | 793.1 | 2046.778 | 206 | 0.7 | 96.1 | 15.4 | 0 | 33.3 | 0 | -284.778 | 0 | 2906.6
2020-08-19 06:00 | 6:00 | 3165.3 | 793.1 | 2075.2071 | 213.7 | 0.7 | 96.1 | 202.9 | 0 | 31.2 | 0 | -247.6071 | 0 | 3165.3
2020-08-19 07:00 | 7:00 | 3627.7 | 793.1 | 2116.936 | 213.7 | 0.7 | 96.1 | 512.8 | 0 | 25.8 | 0 | -131.436 | 0 | 3627.7
2020-08-19 08:00 | 8:00 | 4299.4 | 793.1 | 2353.6 | 190 | 0.7 | 96.1 | 847.6 | 0 | 18.3 | 0 | 0 | 0 | 4299.4
2020-08-19 09:00 | 9:00 | 4840.4 | 793.1 | 2624 | 190 | 0.7 | 96.1 | 1119.3 | 0 | 17.2 | 0 | 0 | 0 | 4840.4
2020-08-19 10:00 | 10:00 | 5097.8 | 793.1 | 2713.2 | 190 | 0.7 | 96.1 | 1289.6 | 0 | 15.1 | 0 | 0 | 0 | 5097.8
2020-08-19 11:00 | 11:00 | 5274.1 | 793.1 | 2817.3 | 190 | 0.7 | 96.1 | 1364 | 0 | 12.9 | 0 | 0 | 0 | 5274.1
2020-08-19 12:00 | 12:00 | 5268.4 | 793.1 | 2829.7 | 190 | 0.7 | 96.1 | 1348 | 0 | 10.8 | 0 | 0 | 0 | 5268.4
2020-08-19 13:00 | 13:00 | 5418.7 | 793.1 | 3082.8 | 190 | 0.7 | 96.1 | 1245.2 | 0 | 10.8 | 0 | 0 | 0 | 5418.7
2020-08-19 14:00 | 14:00 | 5440 | 793.1 | 3298.394 | 190 | 0.7 | 96.1 | 1029.2 | 0 | 10.8 | 0 | 21.706 | 0 | 5440
2020-08-19 15:00 | 15:00 | 5370.2 | 793.1 | 3406.493 | 190 | 0.7 | 96.1 | 665.8 | 0 | 11.8 | 0 | 206.207 | 0 | 5370.2
2020-08-19 16:00 | 16:00 | 5363.2 | 793.1 | 3403.333 | 213.7 | 0.7 | 96.1 | 420.1 | 0 | 12.9 | 0 | 423.267 | 0 | 5363.2
2020-08-19 17:00 | 17:00 | 5063.8 | 793.1 | 3405.498 | 247.2 | 0.7 | 96.1 | 139.3 | 0 | 12.9 | 0 | 369.002 | 0 | 5063.8
2020-08-19 18:00 | 18:00 | 4846.8 | 793.1 | 3408.822 | 247.2 | 0.7 | 96.1 | 3.6 | 0 | 15.1 | 0 | 282.178 | 0 | 4846.8
2020-08-19 19:00 | 19:00 | 4645.4 | 793.1 | 3401.876 | 247.4 | 0.7 | 96.1 | 0 | 0 | 19.4 | 0 | 86.824 | 0 | 4645.4
2020-08-19 20:00 | 20:00 | 4338.8 | 793.1 | 3177 | 247.2 | 0.7 | 96.1 | 0 | 0 | 24.7 | 0 | 0 | 0 | 4338.8
2020-08-19 21:00 | 21:00 | 4052.6 | 793.1 | 2883.2 | 247.2 | 0.7 | 96.1 | 0 | 0 | 32.3 | 0 | 0 | 0 | 4052.6
2020-08-19 22:00 | 22:00 | 3818.1 | 793.1 | 2643.8 | 246.8 | 0.7 | 96.1 | 0 | 0 | 37.6 | 0 | 0 | 0 | 3818.1
2020-08-19 23:00 | 23:00 | 3539.9 | 793.1 | 2385.3 | 229.2 | 0.7 | 96.1 | 0 | 0 | 35.5 | 0 | 0 | 0 | 3539.9
2020-08-20 | 0:00 | 3225.1 | 793.1 | 2086.2471 | 214.4 | 0.7 | 96.1 | 0 | 0 | 35.5 | 0 | -0.94714 | 0 | 3225.1
2020-08-20 01:00 | 1:00 | 3003 | 793.1 | 2091.413 | 213 | 0.7 | 96.1 | 0 | 0 | 38.7 | 0 | -230.013 | 0 | 3003
2020-08-20 02:00 | 2:00 | 2890.1 | 793.1 | 2081.39 | 213 | 0.7 | 96.1 | 0 | 0 | 34.4 | 0 | -328.59 | 0 | 2890.1
2020-08-20 03:00 | 3:00 | 2861.6 | 793.1 | 2052.437 | 204.6 | 0.7 | 96.1 | 0 | 0 | 32.3 | 0 | -317.637 | 0 | 2861.6
2020-08-20 04:00 | 4:00 | 2869 | 793.1 | 2056.637 | 204.6 | 0.7 | 96.1 | 0 | 0 | 35.5 | 0 | -317.637 | 0 | 2869
2020-08-20 05:00 | 5:00 | 2916.5 | 793.1 | 2052.578 | 206 | 0.7 | 96.1 | 19.5 | 0 | 33.3 | 0 | -284.778 | 0 | 2916.5
2020-08-20 06:00 | 6:00 | 3188.6 | 793.1 | 2053.407 | 213.7 | 0.7 | 96.1 | 209.6 | 0 | 30.1 | 0 | -208.107 | 0 | 3188.6
2020-08-20 07:00 | 7:00 | 3689.1 | 793.1 | 2063.306 | 213.7 | 0.7 | 96.1 | 519.4 | 0 | 24.7 | 0 | -21.906 | 0 | 3689.1
2020-08-20 08:00 | 8:00 | 4410 | 793.1 | 2455.7 | 190 | 0.7 | 96.1 | 855 | 0 | 19.4 | 0 | 0 | 0 | 4410
2020-08-20 09:00 | 9:00 | 5015.6 | 793.1 | 2776.2 | 190 | 0.7 | 96.1 | 1135.8 | 0 | 23.7 | 0 | 0 | 0 | 5015.6
2020-08-20 10:00 | 10:00 | 5301.3 | 793.1 | 2875.8 | 190 | 0.7 | 96.1 | 1311.2 | 0 | 34.4 | 0 | 0 | 0 | 5301.3
2020-08-20 11:00 | 11:00 | 5473.1 | 793.1 | 2969.4 | 190 | 0.7 | 96.1 | 1389.4 | 0 | 34.4 | 0 | 0 | 0 | 5473.1
2020-08-20 12:00 | 12:00 | 5454.2 | 793.1 | 2967.2 | 190 | 0.7 | 96.1 | 1373.8 | 0 | 33.3 | 0 | 0 | 0 | 5454.2
2020-08-20 13:00 | 13:00 | 5592.5 | 793.1 | 3212 | 190 | 0.7 | 96.1 | 1267.3 | 0 | 33.3 | 0 | 0 | 0 | 5592.5
2020-08-20 14:00 | 14:00 | 5626.7 | 793.1 | 3373.382 | 190 | 0.7 | 96.1 | 1066.4 | 0 | 41.9 | 0 | 65.118 | 0 | 5626.7
2020-08-20 15:00 | 15:00 | 5608.2 | 793.1 | 3382.2 | 190 | 0.7 | 96.1 | 779.1 | 0 | 51.6 | 0 | 315.4 | 0 | 5608.2
2020-08-20 16:00 | 16:00 | 5557.9 | 793.1 | 3377.938 | 213.7 | 0.7 | 96.1 | 435.4 | 0 | 54.9 | 0 | 586.062 | 0 | 5557.9
2020-08-20 17:00 | 17:00 | 5260.5 | 793.1 | 3378.544 | 247.2 | 0.7 | 96.1 | 133.2 | 0 | 47.3 | 0 | 564.356 | 0 | 5260.5
2020-08-20 18:00 | 18:00 | 5041.2 | 793.1 | 3378.268 | 247.2 | 0.7 | 96.1 | 3.1 | 0 | 45.2 | 0 | 477.532 | 0 | 5041.2
2020-08-20 19:00 | 19:00 | 4810.6 | 793.1 | 3379.581 | 247.4 | 0.7 | 96.1 | 0 | 0 | 44.1 | 0 | 249.619 | 0 | 4810.6
2020-08-20 20:00 | 20:00 | 4500.8 | 793.1 | 3291.341 | 247.2 | 0.7 | 96.1 | 0 | 0 | 39.8 | 0 | 32.559 | 0 | 4500.8
2020-08-20 21:00 | 21:00 | 4200.1 | 793.1 | 3018.9 | 247.2 | 0.7 | 96.1 | 0 | 0 | 44.1 | 0 | 0 | 0 | 4200.1
2020-08-20 22:00 | 22:00 | 3959.6 | 793.1 | 2773.4 | 246.8 | 0.7 | 96.1 | 0 | 0 | 49.5 | 0 | 0 | 0 | 3959.6
2020-08-20 23:00 | 23:00 | 3663.6 | 793.1 | 2490.7 | 229.2 | 0.7 | 96.1 | 0 | 0 | 53.8 | 0 | 0 | 0 | 3663.6
2020-08-21 | 0:00 | 3332.6 | 793.1 | 2185.453 | 214.4 | 0.7 | 96.1 | 0 | 0 | 53.8 | 0 | -10.953 | 0 | 3332.6
2020-08-21 01:00 | 1:00 | 3097.1 | 793.1 | 2192.166 | 213 | 0.7 | 96.1 | 0 | 0 | 43 | 0 | -240.966 | 0 | 3097.1
2020-08-21 02:00 | 2:00 | 2974.7 | 793.1 | 2069.766 | 213 | 0.7 | 96.1 | 0 | 0 | 43 | 0 | -240.966 | 0 | 2974.7
2020-08-21 03:00 | 3:00 | 2936 | 793.1 | 2079.825 | 204.6 | 0.7 | 96.1 | 0 | 0 | 35.5 | 0 | -273.825 | 0 | 2936
2020-08-21 04:00 | 4:00 | 2936.8 | 793.1 | 2075.072 | 204.6 | 0.7 | 96.1 | 0 | 0 | 30.1 | 0 | -262.872 | 0 | 2936.8
2020-08-21 05:00 | 5:00 | 2986.3 | 793.1 | 2077.913 | 206 | 0.7 | 96.1 | 18.8 | 0 | 23.7 | 0 | -230.013 | 0 | 2986.3
2020-08-21 06:00 | 6:00 | 3269.4 | 793.1 | 2067.336 | 213.7 | 0.7 | 96.1 | 211.6 | 0 | 18.3 | 0 | -131.436 | 0 | 3269.4
2020-08-21 07:00 | 7:00 | 3789.3 | 793.1 | 2142.4 | 213.7 | 0.7 | 96.1 | 530.4 | 0 | 12.9 | 0 | 0 | 0 | 3789.3
2020-08-21 08:00 | 8:00 | 4546.1 | 793.1 | 2594.1 | 190 | 0.7 | 96.1 | 862.4 | 0 | 9.7 | 0 | 0 | 0 | 4546.1
2020-08-21 09:00 | 9:00 | 5147.9 | 793.1 | 2932.5 | 190 | 0.7 | 96.1 | 1124.7 | 0 | 10.8 | 0 | 0 | 0 | 5147.9
2020-08-21 10:00 | 10:00 | 5415 | 793.1 | 3019.6 | 190 | 0.7 | 96.1 | 1301.5 | 0 | 14 | 0 | 0 | 0 | 5415
2020-08-21 11:00 | 11:00 | 5582.4 | 793.1 | 3105.5 | 190 | 0.7 | 96.1 | 1381.9 | 0 | 15.1 | 0 | 0 | 0 | 5582.4
2020-08-21 12:00 | 12:00 | 5565.7 | 793.1 | 3098.8 | 190 | 0.7 | 96.1 | 1368.7 | 0 | 18.3 | 0 | 0 | 0 | 5565.7
2020-08-21 13:00 | 13:00 | 5680.9 | 793.1 | 3287.141 | 190 | 0.7 | 96.1 | 1258.7 | 0 | 22.6 | 0 | 32.559 | 0 | 5680.9
2020-08-21 14:00 | 14:00 | 5733.5 | 793.1 | 3401.352 | 190 | 0.7 | 96.1 | 1051.7 | 0 | 26.9 | 0 | 173.648 | 0 | 5733.5
2020-08-21 15:00 | 15:00 | 5715.6 | 793.1 | 3404.074 | 190 | 0.7 | 96.1 | 743.5 | 0 | 32.3 | 0 | 455.826 | 0 | 5715.6
2020-08-21 16:00 | 16:00 | 5639.1 | 793.1 | 3411.761 | 213.7 | 0.7 | 96.1 | 403.4 | 0 | 36.6 | 0 | 683.739 | 0 | 5639.1
2020-08-21 17:00 | 17:00 | 5300 | 793.1 | 3411.838 | 247.2 | 0.7 | 96.1 | 123.1 | 0 | 41.9 | 0 | 586.062 | 0 | 5300
2020-08-21 18:00 | 18:00 | 5042.1 | 793.1 | 3401.574 | 247.2 | 0.7 | 96.1 | 2.4 | 0 | 45.2 | 0 | 455.826 | 0 | 5042.1
2020-08-21 19:00 | 19:00 | 4804.2 | 793.1 | 3407.94 | 247.4 | 0.7 | 96.1 | 0 | 0 | 41.9 | 0 | 217.06 | 0 | 4804.2
2020-08-21 20:00 | 20:00 | 4492.1 | 793.1 | 3316.3 | 247.2 | 0.7 | 96.1 | 0 | 0 | 38.7 | 0 | 0 | 0 | 4492.1
2020-08-21 21:00 | 21:00 | 4184.4 | 793.1 | 3004.3 | 247.2 | 0.7 | 96.1 | 0 | 0 | 43 | 0 | 0 | 0 | 4184.4
2020-08-21 22:00 | 22:00 | 3953.3 | 793.1 | 2775.7 | 246.8 | 0.7 | 96.1 | 0 | 0 | 40.9 | 0 | 0 | 0 | 3953.3
2020-08-21 23:00 | 23:00 | 3675.8 | 793.1 | 2520.1 | 229.2 | 0.7 | 96.1 | 0 | 0 | 36.6 | 0 | 0 | 0 | 3675.8
2020-08-22 | 0:00 | 3342.6 | 793.1 | 2207.1 | 214.4 | 0.7 | 96.1 | 0 | 0 | 31.2 | 0 | -5.1971e-13 | 0 | 3342.6
2020-08-22 01:00 | 1:00 | 3094.4 | 793.1 | 1960.3 | 213 | 0.7 | 96.1 | 0 | 0 | 31.2 | 0 | 0 | 0 | 3094.4
2020-08-22 02:00 | 2:00 | 2964.5 | 793.1 | 1867.559 | 213 | 0.7 | 96.1 | 0 | 0 | 26.9 | 0 | -32.859 | 0 | 2964.5
2020-08-22 03:00 | 3:00 | 2912.1 | 793.1 | 1843.112 | 204.6 | 0.7 | 96.1 | 0 | 0 | 18.3 | 0 | -43.812 | 0 | 2912.1
2020-08-22 04:00 | 4:00 | 2888.3 | 793.1 | 1844.418 | 204.6 | 0.7 | 96.1 | 0 | 0 | 15.1 | 0 | -65.718 | 0 | 2888.3
2020-08-22 05:00 | 5:00 | 2881.7 | 793.1 | 1856.477 | 206 | 0.7 | 96.1 | 13.9 | 0 | 14 | 0 | -98.577 | 0 | 2881.7
2020-08-22 06:00 | 6:00 | 3030.1 | 793.1 | 1852.877 | 213.7 | 0.7 | 96.1 | 159.3 | 0 | 12.9 | 0 | -98.577 | 0 | 3030.1
2020-08-22 07:00 | 7:00 | 3341.2 | 793.1 | 1848.5 | 213.7 | 0.7 | 96.1 | 380.5 | 0 | 8.6 | 0 | 0 | 0 | 3341.2
2020-08-22 08:00 | 8:00 | 3761.4 | 793.1 | 2054.9 | 190 | 0.7 | 96.1 | 621.2 | 0 | 5.4 | 0 | 0 | 0 | 3761.4
2020-08-22 09:00 | 9:00 | 4135 | 793.1 | 2167.5 | 190 | 0.7 | 96.1 | 882.2 | 0 | 5.4 | 0 | 0 | 0 | 4135
2020-08-22 10:00 | 10:00 | 4402.9 | 793.1 | 2172.1 | 190 | 0.7 | 96.1 | 1144.4 | 0 | 6.5 | 0 | 0 | 0 | 4402.9
2020-08-22 11:00 | 11:00 | 4581 | 793.1 | 2238.2 | 190 | 0.7 | 96.1 | 1255.4 | 0 | 7.5 | 0 | 0 | 0 | 4581
2020-08-22 12:00 | 12:00 | 4673.4 | 793.1 | 2318.5 | 190 | 0.7 | 96.1 | 1262.1 | 0 | 12.9 | 0 | 0 | 0 | 4673.4
2020-08-22 13:00 | 13:00 | 4788.4 | 793.1 | 2538.1 | 190 | 0.7 | 96.1 | 1157.5 | 0 | 12.9 | 0 | 0 | 0 | 4788.4
2020-08-22 14:00 | 14:00 | 4788.2 | 793.1 | 2832 | 190 | 0.7 | 96.1 | 858 | 0 | 18.3 | 0 | 0 | 0 | 4788.2
2020-08-22 15:00 | 15:00 | 4696.7 | 793.1 | 3046.1 | 190 | 0.7 | 96.1 | 549.2 | 0 | 21.5 | 0 | 0 | 0 | 4696.7
2020-08-22 16:00 | 16:00 | 4560 | 793.1 | 3105.382 | 213.7 | 0.7 | 96.1 | 259 | 0 | 26.9 | 0 | 65.118 | 0 | 4560
2020-08-22 17:00 | 17:00 | 4377.8 | 793.1 | 3107.635 | 247.2 | 0.7 | 96.1 | 56.2 | 0 | 22.6 | 0 | 54.265 | 0 | 4377.8
2020-08-22 18:00 | 18:00 | 4321 | 793.1 | 3114.888 | 247.2 | 0.7 | 96.1 | 0.9 | 0 | 24.7 | 0 | 43.412 | 0 | 4321
2020-08-22 19:00 | 19:00 | 4148.7 | 793.1 | 2995.3 | 247.4 | 0.7 | 96.1 | 0 | 0 | 16.1 | 0 | 0 | 0 | 4148.7
2020-08-22 20:00 | 20:00 | 3890.6 | 793.1 | 2742.7 | 247.2 | 0.7 | 96.1 | 0 | 0 | 10.8 | 0 | 0 | 0 | 3890.6
2020-08-22 21:00 | 21:00 | 3592.5 | 793.1 | 2443.6 | 247.2 | 0.7 | 96.1 | 0 | 0 | 11.8 | 0 | 0 | 0 | 3592.5
2020-08-22 22:00 | 22:00 | 3368.5 | 793.1 | 2218.9 | 246.8 | 0.7 | 96.1 | 0 | 0 | 12.9 | 0 | 0 | 0 | 3368.5
2020-08-22 23:00 | 23:00 | 3155.7 | 793.1 | 2024.8 | 229.2 | 0.7 | 96.1 | 0 | 0 | 11.8 | 0 | 0 | 0 | 3155.7
2020-08-23 | 0:00 | 2895.2 | 793.1 | 1862.424 | 214.4 | 0.7 | 96.1 | 0 | 0 | 16.1 | 0 | -87.624 | 0 | 2895.2
2020-08-23 01:00 | 1:00 | 2700.7 | 793.1 | 1854.425 | 213 | 0.7 | 96.1 | 0 | 0 | 17.2 | 0 | -273.825 | 0 | 2700.7
2020-08-23 02:00 | 2:00 | 2604.5 | 793.1 | 1796.484 | 213 | 0.7 | 96.1 | 0 | 0 | 11.8 | 0 | -306.684 | 0 | 2604.5
2020-08-23 03:00 | 3:00 | 2570.1 | 793.1 | 1796.69 | 204.6 | 0.7 | 96.1 | 0 | 0 | 7.5 | 0 | -328.59 | 0 | 2570.1
2020-08-23 04:00 | 4:00 | 2559.2 | 793.1 | 1763.884 | 204.6 | 0.7 | 96.1 | 0 | 0 | 7.5 | 0 | -306.684 | 0 | 2559.2
2020-08-23 05:00 | 5:00 | 2558.4 | 793.1 | 1763.937 | 206 | 0.7 | 96.1 | 7.6 | 0 | 8.6 | 0 | -317.637 | 0 | 2558.4
2020-08-23 06:00 | 6:00 | 2597.3 | 793.1 | 1766.449 | 213.7 | 0.7 | 96.1 | 81.2 | 0 | 7.5 | 0 | -361.449 | 0 | 2597.3
2020-08-23 07:00 | 7:00 | 2791.5 | 793.1 | 1767.478 | 213.7 | 0.7 | 96.1 | 193.4 | 0 | 11.8 | 0 | -284.778 | 0 | 2791.5
2020-08-23 08:00 | 8:00 | 3075.2 | 793.1 | 1755.63 | 190 | 0.7 | 96.1 | 334.1 | 0 | 15.1 | 0 | -109.53 | 0 | 3075.2
2020-08-23 09:00 | 9:00 | 3236.7 | 793.1 | 1754.553 | 190 | 0.7 | 96.1 | 387.4 | 0 | 25.8 | 0 | -10.953 | 0 | 3236.7
2020-08-23 10:00 | 10:00 | 3348.9 | 793.1 | 1759.465 | 190 | 0.7 | 96.1 | 541.7 | 0 | 22.6 | 0 | -54.765 | 0 | 3348.9
2020-08-23 11:00 | 11:00 | 3482.2 | 793.1 | 1760.765 | 190 | 0.7 | 96.1 | 674.8 | 0 | 21.5 | 0 | -54.765 | 0 | 3482.2
2020-08-23 12:00 | 12:00 | 3533.1 | 793.1 | 1757.606 | 190 | 0.7 | 96.1 | 700.3 | 0 | 17.2 | 0 | -21.906 | 0 | 3533.1
2020-08-23 13:00 | 13:00 | 3614.7 | 793.1 | 1765.059 | 190 | 0.7 | 96.1 | 784.3 | 0 | 18.3 | 0 | -32.859 | 0 | 3614.7
2020-08-23 14:00 | 14:00 | 3613.7 | 793.1 | 1886.218 | 190 | 0.7 | 96.1 | 692.9 | 0 | 20.4 | 0 | -65.718 | 0 | 3613.7
2020-08-23 15:00 | 15:00 | 3624.9 | 793.1 | 2015 | 190 | 0.7 | 96.1 | 510.6 | 0 | 19.4 | 0 | 0 | 0 | 3624.9
2020-08-23 16:00 | 16:00 | 3678.9 | 793.1 | 2249.5 | 213.7 | 0.7 | 96.1 | 305.4 | 0 | 20.4 | 0 | 0 | 0 | 3678.9
2020-08-23 17:00 | 17:00 | 3718.1 | 793.1 | 2460 | 247.2 | 0.7 | 96.1 | 97.3 | 0 | 23.7 | 0 | 0 | 0 | 3718.1
2020-08-23 18:00 | 18:00 | 3805.8 | 793.1 | 2641.6 | 247.2 | 0.7 | 96.1 | 1.3 | 0 | 25.8 | 0 | 0 | 0 | 3805.8
2020-08-23 19:00 | 19:00 | 3754 | 793.1 | 2589.8 | 247.4 | 0.7 | 96.1 | 0 | 0 | 26.9 | 0 | 0 | 0 | 3754
2020-08-23 20:00 | 20:00 | 3583.4 | 793.1 | 2414 | 247.2 | 0.7 | 96.1 | 0 | 0 | 32.3 | 0 | 0 | 0 | 3583.4
2020-08-23 21:00 | 21:00 | 3369.1 | 793.1 | 2197.6 | 247.2 | 0.7 | 96.1 | 0 | 0 | 34.4 | 0 | 0 | 0 | 3369.1
2020-08-23 22:00 | 22:00 | 3170.7 | 793.1 | 1998.5 | 246.8 | 0.7 | 96.1 | 0 | 0 | 35.5 | 0 | 0 | 0 | 3170.7
2020-08-23 23:00 | 23:00 | 2973.2 | 793.1 | 1817.5 | 229.2 | 0.7 | 96.1 | 0 | 0 | 36.6 | 0 | 0 | 0 | 2973.2
2020-08-24 | 0:00 | 2733 | 793.1 | 1761.642 | 214.4 | 0.7 | 96.1 | 0 | 0 | 20.4 | 0 | -153.342 | 0 | 2733
2020-08-24 01:00 | 1:00 | 2553.5 | 793.1 | 1757.69 | 213 | 0.7 | 96.1 | 0 | 0 | 21.5 | 0 | -328.59 | 0 | 2553.5
2020-08-24 02:00 | 2:00 | 2480.9 | 793.1 | 1761.761 | 213 | 0.7 | 96.1 | 0 | 0 | 21.5 | 0 | -405.261 | 0 | 2480.9
2020-08-24 03:00 | 3:00 | 2484.7 | 793.1 | 1769.661 | 204.6 | 0.7 | 96.1 | 0 | 0 | 25.8 | 0 | -405.261 | 0 | 2484.7
2020-08-24 04:00 | 4:00 | 2522.1 | 793.1 | 1771.002 | 204.6 | 0.7 | 96.1 | 0 | 0 | 29 | 0 | -372.402 | 0 | 2522.1
2020-08-24 05:00 | 5:00 | 2601.3 | 793.1 | 1790.143 | 206 | 0.7 | 96.1 | 13.9 | 0 | 40.9 | 0 | -339.543 | 0 | 2601.3
2020-08-24 06:00 | 6:00 | 2920.6 | 793.1 | 1864.99 | 213.7 | 0.7 | 96.1 | 246.2 | 0 | 34.4 | 0 | -328.59 | 0 | 2920.6
2020-08-24 07:00 | 7:00 | 3404.4 | 793.1 | 1891.289 | 213.7 | 0.7 | 96.1 | 529.3 | 0 | 22.6 | 0 | -142.389 | 0 | 3404.4
2020-08-24 08:00 | 8:00 | 3997.3 | 793.1 | 2118.5 | 190 | 0.7 | 96.1 | 779.5 | 0 | 19.4 | 0 | 0 | 0 | 3997.3
2020-08-24 09:00 | 9:00 | 4431.4 | 793.1 | 2373.9 | 190 | 0.7 | 96.1 | 952.9 | 0 | 24.7 | 0 | 0 | 0 | 4431.4
2020-08-24 10:00 | 10:00 | 4690.2 | 793.1 | 2430.5 | 190 | 0.7 | 96.1 | 1149.7 | 0 | 30.1 | 0 | 0 | 0 | 4690.2
2020-08-24 11:00 | 11:00 | 4850.8 | 793.1 | 2499.9 | 190 | 0.7 | 96.1 | 1238.7 | 0 | 32.3 | 0 | 0 | 0 | 4850.8
2020-08-24 12:00 | 12:00 | 4860 | 793.1 | 2488.8 | 190 | 0.7 | 96.1 | 1250.4 | 0 | 40.9 | 0 | 0 | 0 | 4860
2020-08-24 13:00 | 13:00 | 5006.7 | 793.1 | 2738.4 | 190 | 0.7 | 96.1 | 1145.4 | 0 | 43 | 0 | 0 | 0 | 5006.7
2020-08-24 14:00 | 14:00 | 5032.9 | 793.1 | 2937 | 190 | 0.7 | 96.1 | 969.8 | 0 | 46.2 | 0 | 0 | 0 | 5032.9
2020-08-24 15:00 | 15:00 | 5016.6 | 793.1 | 3128.735 | 190 | 0.7 | 96.1 | 711.8 | 0 | 41.9 | 0 | 54.265 | 0 | 5016.6
2020-08-24 16:00 | 16:00 | 4988 | 793.1 | 3195.8084 | 213.7 | 0.7 | 96.1 | 393 | 0 | 44.1 | 0 | 251.4916 | 0 | 4988
2020-08-24 17:00 | 17:00 | 4717.7 | 793.1 | 3273.658 | 247.2 | 0.7 | 96.1 | 114.1 | 0 | 40.9 | 0 | 151.942 | 0 | 4717.7
2020-08-24 18:00 | 18:00 | 4541.4 | 793.1 | 3240.617 | 247.2 | 0.7 | 96.1 | 1.3 | 0 | 43 | 0 | 119.383 | 0 | 4541.4
2020-08-24 19:00 | 19:00 | 4319.9 | 793.1 | 3136.4 | 247.4 | 0.7 | 96.1 | 0 | 0 | 46.2 | 0 | 0 | 0 | 4319.9
2020-08-24 20:00 | 20:00 | 4019.7 | 793.1 | 2835.3 | 247.2 | 0.7 | 96.1 | 0 | 0 | 47.3 | 0 | 0 | 0 | 4019.7
2020-08-24 21:00 | 21:00 | 3737.4 | 793.1 | 2542.2 | 247.2 | 0.7 | 96.1 | 0 | 0 | 58.1 | 0 | 0 | 0 | 3737.4
2020-08-24 22:00 | 22:00 | 3534.3 | 793.1 | 2341.7 | 246.8 | 0.7 | 96.1 | 0 | 0 | 55.9 | 0 | 0 | 0 | 3534.3
2020-08-24 23:00 | 23:00 | 3283.6 | 793.1 | 2111.8 | 229.2 | 0.7 | 96.1 | 0 | 0 | 52.7 | 0 | 0 | 0 | 3283.6
2020-08-25 | 0:00 | 2985.5 | 793.1 | 1944.277 | 214.4 | 0.7 | 96.1 | 0 | 0 | 35.5 | 0 | -98.577 | 0 | 2985.5
2020-08-25 01:00 | 1:00 | 2780.4 | 793.1 | 1943.131 | 213 | 0.7 | 96.1 | 0 | 0 | 30.1 | 0 | -295.731 | 0 | 2780.4
2020-08-25 02:00 | 2:00 | 2685.2 | 793.1 | 1908.249 | 213 | 0.7 | 96.1 | 0 | 0 | 35.5 | 0 | -361.449 | 0 | 2685.2
2020-08-25 03:00 | 3:00 | 2662.1 | 793.1 | 1906.702 | 204.6 | 0.7 | 96.1 | 0 | 0 | 33.3 | 0 | -372.402 | 0 | 2662.1
2020-08-25 04:00 | 4:00 | 2683.3 | 793.1 | 1909.196 | 204.6 | 0.7 | 96.1 | 0 | 0 | 30.1 | 0 | -350.496 | 0 | 2683.3
2020-08-25 05:00 | 5:00 | 2730.7 | 793.1 | 1901.384 | 206 | 0.7 | 96.1 | 13.2 | 0 | 26.9 | 0 | -306.684 | 0 | 2730.7
2020-08-25 06:00 | 6:00 | 3048.4 | 793.1 | 1953.09 | 213.7 | 0.7 | 96.1 | 298.8 | 0 | 21.5 | 0 | -328.59 | 0 | 3048.4
2020-08-25 07:00 | 7:00 | 3490.5 | 793.1 | 1963.454 | 213.7 | 0.7 | 96.1 | 602.3 | 0 | 18.3 | 0 | -197.154 | 0 | 3490.5
2020-08-25 08:00 | 8:00 | 4081.6 | 793.1 | 2120.6 | 190 | 0.7 | 96.1 | 866 | 0 | 15.1 | 0 | 0 | 0 | 4081.6
2020-08-25 09:00 | 9:00 | 4564.1 | 793.1 | 2379 | 190 | 0.7 | 96.1 | 1090.1 | 0 | 15.1 | 0 | 0 | 0 | 4564.1
2020-08-25 10:00 | 10:00 | 4792.4 | 793.1 | 2472.3 | 190 | 0.7 | 96.1 | 1227.3 | 0 | 12.9 | 0 | 0 | 0 | 4792.4
2020-08-25 11:00 | 11:00 | 4919.3 | 793.1 | 2560.5 | 190 | 0.7 | 96.1 | 1264.9 | 0 | 14 | 0 | 0 | 0 | 4919.3
2020-08-25 12:00 | 12:00 | 4867.9 | 793.1 | 2561 | 190 | 0.7 | 96.1 | 1211.9 | 0 | 15.1 | 0 | 0 | 0 | 4867.9
2020-08-25 13:00 | 13:00 | 5005.2 | 793.1 | 2842.5 | 190 | 0.7 | 96.1 | 1069.9 | 0 | 12.9 | 0 | 0 | 0 | 5005.2
2020-08-25 14:00 | 14:00 | 5066.9 | 793.1 | 3098.9 | 190 | 0.7 | 96.1 | 875.2 | 0 | 12.9 | 0 | 0 | 0 | 5066.9
2020-08-25 15:00 | 15:00 | 5034.9 | 793.1 | 3268.029 | 190 | 0.7 | 96.1 | 601.3 | 0 | 9.7 | 0 | 75.971 | 0 | 5034.9
2020-08-25 16:00 | 16:00 | 5002.5 | 793.1 | 3353.687 | 213.7 | 0.7 | 96.1 | 309.8 | 0 | 7.5 | 0 | 227.913 | 0 | 5002.5
2020-08-25 17:00 | 17:00 | 4747 | 793.1 | 3351.858 | 247.2 | 0.7 | 96.1 | 98.6 | 0 | 7.5 | 0 | 151.942 | 0 | 4747
2020-08-25 18:00 | 18:00 | 4620.8 | 793.1 | 3354.417 | 247.2 | 0.7 | 96.1 | 2.4 | 0 | 7.5 | 0 | 119.383 | 0 | 4620.8
2020-08-25 19:00 | 19:00 | 4411.5 | 793.1 | 3265.6 | 247.4 | 0.7 | 96.1 | 0 | 0 | 8.6 | 0 | 0 | 0 | 4411.5
2020-08-25 20:00 | 20:00 | 4125.7 | 793.1 | 2980 | 247.2 | 0.7 | 96.1 | 0 | 0 | 8.6 | 0 | 0 | 0 | 4125.7
2020-08-25 21:00 | 21:00 | 3839 | 793.1 | 2693.3 | 247.2 | 0.7 | 96.1 | 0 | 0 | 8.6 | 0 | 0 | 0 | 3839
2020-08-25 22:00 | 22:00 | 3615.3 | 793.1 | 2467.8 | 246.8 | 0.7 | 96.1 | 0 | 0 | 10.8 | 0 | 0 | 0 | 3615.3
2020-08-25 23:00 | 23:00 | 3345.2 | 793.1 | 2216.4 | 229.2 | 0.7 | 96.1 | 0 | 0 | 9.7 | 0 | 0 | 0 | 3345.2
2020-08-26 | 0:00 | 3042.2 | 793.1 | 1968.812 | 214.4 | 0.7 | 96.1 | 0 | 0 | 12.9 | 0 | -43.812 | 0 | 3042.2
2020-08-26 01:00 | 1:00 | 2835.3 | 793.1 | 1926.507 | 213 | 0.7 | 96.1 | 0 | 0 | 14 | 0 | -208.107 | 0 | 2835.3
2020-08-26 02:00 | 2:00 | 2739.4 | 793.1 | 1883.272 | 213 | 0.7 | 96.1 | 0 | 0 | 16.1 | 0 | -262.872 | 0 | 2739.4
2020-08-26 03:00 | 3:00 | 2713.1 | 793.1 | 1863.172 | 204.6 | 0.7 | 96.1 | 0 | 0 | 18.3 | 0 | -262.872 | 0 | 2713.1
2020-08-26 04:00 | 4:00 | 2732.3 | 793.1 | 1861.566 | 204.6 | 0.7 | 96.1 | 0 | 0 | 17.2 | 0 | -240.966 | 0 | 2732.3
2020-08-26 05:00 | 5:00 | 2774.2 | 793.1 | 1884.366 | 206 | 0.7 | 96.1 | 15.5 | 0 | 19.4 | 0 | -240.966 | 0 | 2774.2
2020-08-26 06:00 | 6:00 | 3084.8 | 793.1 | 1928.119 | 213.7 | 0.7 | 96.1 | 282.4 | 0 | 22.6 | 0 | -251.919 | 0 | 3084.8
2020-08-26 07:00 | 7:00 | 3563.3 | 793.1 | 2013.142 | 213.7 | 0.7 | 96.1 | 580.5 | 0 | 19.4 | 0 | -153.342 | 0 | 3563.3
2020-08-26 08:00 | 8:00 | 4221.9 | 793.1 | 2257.5 | 190 | 0.7 | 96.1 | 867.3 | 0 | 17.2 | 0 | 0 | 0 | 4221.9
2020-08-26 09:00 | 9:00 | 4706 | 793.1 | 2569 | 190 | 0.7 | 96.1 | 1039.9 | 0 | 17.2 | 0 | 0 | 0 | 4706
2020-08-26 10:00 | 10:00 | 4894.3 | 793.1 | 2618.5 | 190 | 0.7 | 96.1 | 1180.8 | 0 | 15.1 | 0 | 0 | 0 | 4894.3
2020-08-26 11:00 | 11:00 | 5081.8 | 793.1 | 2690 | 190 | 0.7 | 96.1 | 1294.7 | 0 | 17.2 | 0 | 0 | 0 | 5081.8
2020-08-26 12:00 | 12:00 | 5005.5 | 793.1 | 2707.7 | 190 | 0.7 | 96.1 | 1196.4 | 0 | 21.5 | 0 | 0 | 0 | 5005.5
2020-08-26 13:00 | 13:00 | 5155.5 | 793.1 | 3007.6 | 190 | 0.7 | 96.1 | 1040 | 0 | 28 | 0 | 0 | 0 | 5155.5
2020-08-26 14:00 | 14:00 | 5200.9 | 793.1 | 3238.6 | 190 | 0.7 | 96.1 | 851.2 | 0 | 31.2 | 0 | 0 | 0 | 5200.9
2020-08-26 15:00 | 15:00 | 5206.9 | 793.1 | 3346.311 | 190 | 0.7 | 96.1 | 606.3 | 0 | 33.3 | 0 | 141.089 | 0 | 5206.9
2020-08-26 16:00 | 16:00 | 5221.4 | 793.1 | 3351.039 | 213.7 | 0.7 | 96.1 | 328.6 | 0 | 36.6 | 0 | 401.561 | 0 | 5221.4
2020-08-26 17:00 | 17:00 | 4989.7 | 793.1 | 3353.904 | 247.2 | 0.7 | 96.1 | 105.2 | 0 | 46.2 | 0 | 347.296 | 0 | 4989.7
2020-08-26 18:00 | 18:00 | 4867.7 | 793.1 | 3355.31 | 247.2 | 0.7 | 96.1 | 2.4 | 0 | 47.3 | 0 | 325.59 | 0 | 4867.7
2020-08-26 19:00 | 19:00 | 4663.4 | 793.1 | 3352.864 | 247.4 | 0.7 | 96.1 | 0 | 0 | 43 | 0 | 130.236 | 0 | 4663.4
2020-08-26 20:00 | 20:00 | 4390.9 | 793.1 | 3214 | 247.2 | 0.7 | 96.1 | 0 | 0 | 39.8 | 0 | 0 | 0 | 4390.9
2020-08-26 21:00 | 21:00 | 4121.5 | 793.1 | 2944.6 | 247.2 | 0.7 | 96.1 | 0 | 0 | 39.8 | 0 | 0 | 0 | 4121.5
2020-08-26 22:00 | 22:00 | 3880.5 | 793.1 | 2702.9 | 246.8 | 0.7 | 96.1 | 0 | 0 | 40.9 | 0 | 0 | 0 | 3880.5
2020-08-26 23:00 | 23:00 | 3597.9 | 793.1 | 2446.5 | 229.2 | 0.7 | 96.1 | 0 | 0 | 32.3 | 0 | 0 | 0 | 3597.9
2020-08-27 | 0:00 | 3268.3 | 793.1 | 2126.4 | 214.4 | 0.7 | 96.1 | 0 | 0 | 37.6 | 0 | 2.0788e-12 | 0 | 3268.3
2020-08-27 01:00 | 1:00 | 3039.5 | 793.1 | 1956.965 | 213 | 0.7 | 96.1 | 0 | 0 | 34.4 | 0 | -54.765 | 0 | 3039.5
2020-08-27 02:00 | 2:00 | 2927.3 | 793.1 | 1832.712 | 213 | 0.7 | 96.1 | 0 | 0 | 35.5 | 0 | -43.812 | 0 | 2927.3
2020-08-27 03:00 | 3:00 | 2895.7 | 793.1 | 1847.771 | 204.6 | 0.7 | 96.1 | 0 | 0 | 30.1 | 0 | -76.671 | 0 | 2895.7
2020-08-27 04:00 | 4:00 | 2909.5 | 793.1 | 1844.118 | 204.6 | 0.7 | 96.1 | 0 | 0 | 36.6 | 0 | -65.718 | 0 | 2909.5
2020-08-27 05:00 | 5:00 | 2968.9 | 793.1 | 1853.459 | 206 | 0.7 | 96.1 | 11.5 | 0 | 40.9 | 0 | -32.859 | 0 | 2968.9
2020-08-27 06:00 | 6:00 | 3283.6 | 793.1 | 1946.6 | 213.7 | 0.7 | 96.1 | 195.8 | 0 | 37.6 | 0 | 0 | 0 | 3283.6
2020-08-27 07:00 | 7:00 | 3818.5 | 793.1 | 2272 | 213.7 | 0.7 | 96.1 | 402 | 0 | 40.9 | 0 | 0 | 0 | 3818.5
2020-08-27 08:00 | 8:00 | 4515.4 | 793.1 | 2722.8 | 190 | 0.7 | 96.1 | 668.6 | 0 | 44.1 | 0 | 0 | 0 | 4515.4
2020-08-27 09:00 | 9:00 | 5050.3 | 793.1 | 3021.2 | 190 | 0.7 | 96.1 | 897.6 | 0 | 51.6 | 0 | 0 | 0 | 5050.3
2020-08-27 10:00 | 10:00 | 5217.1 | 793.1 | 3142.9 | 190 | 0.7 | 96.1 | 944.8 | 0 | 49.5 | 0 | 0 | 0 | 5217.1
2020-08-27 11:00 | 11:00 | 5234.1 | 793.1 | 3135.6 | 190 | 0.7 | 96.1 | 969.1 | 0 | 49.5 | 0 | 0 | 0 | 5234.1
2020-08-27 12:00 | 12:00 | 5080.9 | 793.1 | 3026.5 | 190 | 0.7 | 96.1 | 922.9 | 0 | 51.6 | 0 | 0 | 0 | 5080.9
2020-08-27 13:00 | 13:00 | 5268.6 | 793.1 | 3239.394 | 190 | 0.7 | 96.1 | 871.7 | 0 | 55.9 | 0 | 21.706 | 0 | 5268.6
2020-08-27 14:00 | 14:00 | 5386 | 793.1 | 3343.358 | 190 | 0.7 | 96.1 | 755.9 | 0 | 54.9 | 0 | 151.942 | 0 | 5386
2020-08-27 15:00 | 15:00 | 5312.9 | 793.1 | 3345.616 | 190 | 0.7 | 96.1 | 528.6 | 0 | 54.9 | 0 | 303.884 | 0 | 5312.9
2020-08-27 16:00 | 16:00 | 5262.4 | 793.1 | 3346.315 | 213.7 | 0.7 | 96.1 | 268.2 | 0 | 55.9 | 0 | 488.385 | 0 | 5262.4
2020-08-27 17:00 | 17:00 | 5040.8 | 793.1 | 3351.339 | 247.2 | 0.7 | 96.1 | 87.3 | 0 | 63.5 | 0 | 401.561 | 0 | 5040.8
2020-08-27 18:00 | 18:00 | 4944.6 | 793.1 | 3352.145 | 247.2 | 0.7 | 96.1 | 2.4 | 0 | 73.1 | 0 | 379.855 | 0 | 4944.6
2020-08-27 19:00 | 19:00 | 4727.2 | 793.1 | 3352.958 | 247.4 | 0.7 | 96.1 | 0 | 0 | 85 | 0 | 151.942 | 0 | 4727.2
2020-08-27 20:00 | 20:00 | 4437.5 | 793.1 | 3218.7 | 247.2 | 0.7 | 96.1 | 0 | 0 | 81.7 | 0 | 0 | 0 | 4437.5
2020-08-27 21:00 | 21:00 | 4150.3 | 793.1 | 2939 | 247.2 | 0.7 | 96.1 | 0 | 0 | 74.2 | 0 | 0 | 0 | 4150.3
2020-08-27 22:00 | 22:00 | 3902.7 | 793.1 | 2698.2 | 246.8 | 0.7 | 96.1 | 0 | 0 | 67.8 | 0 | 0 | 0 | 3902.7
2020-08-27 23:00 | 23:00 | 3628.6 | 793.1 | 2448.2 | 229.2 | 0.7 | 96.1 | 0 | 0 | 61.3 | 0 | 0 | 0 | 3628.6
2020-08-28 | 0:00 | 3306.1 | 793.1 | 2140.5 | 214.4 | 0.7 | 96.1 | 0 | 0 | 61.3 | 0 | 1.5591e-12 | 0 | 3306.1
2020-08-28 01:00 | 1:00 | 3075.4 | 793.1 | 1921.306 | 213 | 0.7 | 96.1 | 0 | 0 | 73.1 | 0 | -21.906 | 0 | 3075.4
2020-08-28 02:00 | 2:00 | 2967.2 | 793.1 | 1910.583 | 213 | 0.7 | 96.1 | 0 | 0 | 74.2 | 0 | -120.483 | 0 | 2967.2
2020-08-28 03:00 | 3:00 | 2929.8 | 793.1 | 1883.683 | 204.6 | 0.7 | 96.1 | 0 | 0 | 72.1 | 0 | -120.483 | 0 | 2929.8
2020-08-28 04:00 | 4:00 | 2928.7 | 793.1 | 1882.43 | 204.6 | 0.7 | 96.1 | 0 | 0 | 61.3 | 0 | -109.53 | 0 | 2928.7
2020-08-28 05:00 | 5:00 | 2991 | 793.1 | 1905.171 | 206 | 0.7 | 96.1 | 13.9 | 0 | 52.7 | 0 | -76.671 | 0 | 2991
2020-08-28 06:00 | 6:00 | 3296.5 | 793.1 | 1942.453 | 213.7 | 0.7 | 96.1 | 217.3 | 0 | 44.1 | 0 | -10.953 | 0 | 3296.5
2020-08-28 07:00 | 7:00 | 3822.8 | 793.1 | 2191.4 | 213.7 | 0.7 | 96.1 | 480.5 | 0 | 47.3 | 0 | 0 | 0 | 3822.8
2020-08-28 08:00 | 8:00 | 4561.5 | 793.1 | 2677.1 | 190 | 0.7 | 96.1 | 759.3 | 0 | 45.2 | 0 | 0 | 0 | 4561.5
2020-08-28 09:00 | 9:00 | 5070.8 | 793.1 | 3007.5 | 190 | 0.7 | 96.1 | 940.4 | 0 | 43 | 0 | 0 | 0 | 5070.8
2020-08-28 10:00 | 10:00 | 5292.2 | 793.1 | 3127 | 190 | 0.7 | 96.1 | 1043.4 | 0 | 41.9 | 0 | 0 | 0 | 5292.2
2020-08-28 11:00 | 11:00 | 5447.9 | 793.1 | 3215.894 | 190 | 0.7 | 96.1 | 1089.5 | 0 | 40.9 | 0 | 21.706 | 0 | 5447.9
2020-08-28 12:00 | 12:00 | 5377 | 793.1 | 3230.6 | 190 | 0.7 | 96.1 | 1028.9 | 0 | 37.6 | 0 | 0 | 0 | 5377
2020-08-28 13:00 | 13:00 | 5378.5 | 793.1 | 3345.235 | 190 | 0.7 | 96.1 | 861.5 | 0 | 37.6 | 0 | 54.265 | 0 | 5378.5
2020-08-28 14:00 | 14:00 | 5401.8 | 793.1 | 3344.887 | 190 | 0.7 | 96.1 | 707.2 | 0 | 41.9 | 0 | 227.913 | 0 | 5401.8
2020-08-28 15:00 | 15:00 | 5405.9 | 793.1 | 3358.386 | 190 | 0.7 | 96.1 | 517.6 | 0 | 37.6 | 0 | 412.414 | 0 | 5405.9
2020-08-28 16:00 | 16:00 | 5401.9 | 793.1 | 3355.379 | 213.7 | 0.7 | 96.1 | 285.6 | 0 | 38.7 | 0 | 618.621 | 0 | 5401.9
2020-08-28 17:00 | 17:00 | 5134.8 | 793.1 | 3363.162 | 247.2 | 0.7 | 96.1 | 92.3 | 0 | 43 | 0 | 499.238 | 0 | 5134.8
2020-08-28 18:00 | 18:00 | 4981.3 | 793.1 | 3353.98 | 247.2 | 0.7 | 96.1 | 2.3 | 0 | 53.8 | 0 | 434.12 | 0 | 4981.3
2020-08-28 19:00 | 19:00 | 4752.5 | 793.1 | 3353.146 | 247.4 | 0.7 | 96.1 | 0 | 0 | 66.7 | 0 | 195.354 | 0 | 4752.5
2020-08-28 20:00 | 20:00 | 4463.3 | 793.1 | 3174.929 | 247.2 | 0.7 | 96.1 | 0 | 0 | 75.3 | 0 | 75.971 | 0 | 4463.3
2020-08-28 21:00 | 21:00 | 4161.9 | 793.1 | 2949.5 | 247.2 | 0.7 | 96.1 | 0 | 0 | 75.3 | 0 | 0 | 0 | 4161.9
2020-08-28 22:00 | 22:00 | 3929.4 | 793.1 | 2719.6 | 246.8 | 0.7 | 96.1 | 0 | 0 | 73.1 | 0 | 0 | 0 | 3929.4
2020-08-28 23:00 | 23:00 | 3678.2 | 793.1 | 2490.3 | 229.2 | 0.7 | 96.1 | 0 | 0 | 68.8 | 0 | 0 | 0 | 3678.2
2020-08-29 | 0:00 | 3319.8 | 793.1 | 2145.6 | 214.4 | 0.7 | 96.1 | 0 | 0 | 69.9 | 0 | 0 | 0 | 3319.8
2020-08-29 01:00 | 1:00 | 3077.9 | 793.1 | 1913.7 | 213 | 0.7 | 96.1 | 0 | 0 | 61.3 | 0 | 0 | 0 | 3077.9
2020-08-29 02:00 | 2:00 | 2945.9 | 793.1 | 1829.812 | 213 | 0.7 | 96.1 | 0 | 0 | 57 | 0 | -43.812 | 0 | 2945.9
2020-08-29 03:00 | 3:00 | 2890.9 | 793.1 | 1799.565 | 204.6 | 0.7 | 96.1 | 0 | 0 | 51.6 | 0 | -54.765 | 0 | 2890.9
2020-08-29 04:00 | 4:00 | 2869.2 | 793.1 | 1830.277 | 204.6 | 0.7 | 96.1 | 0 | 0 | 43 | 0 | -98.577 | 0 | 2869.2
2020-08-29 05:00 | 5:00 | 2881.7 | 793.1 | 1805.53 | 206 | 0.7 | 96.1 | 55.4 | 0 | 34.4 | 0 | -109.53 | 0 | 2881.7
2020-08-29 06:00 | 6:00 | 3075 | 793.1 | 1782.636 | 213.7 | 0.7 | 96.1 | 290.1 | 0 | 30.1 | 0 | -131.436 | 0 | 3075
2020-08-29 07:00 | 7:00 | 3437 | 793.1 | 1818.683 | 213.7 | 0.7 | 96.1 | 613.7 | 0 | 21.5 | 0 | -120.483 | 0 | 3437
2020-08-29 08:00 | 8:00 | 3925.4 | 793.1 | 1960.412 | 190 | 0.7 | 96.1 | 913.8 | 0 | 15.1 | 0 | -43.812 | 0 | 3925.4
2020-08-29 09:00 | 9:00 | 4324.9 | 793.1 | 2159.8 | 190 | 0.7 | 96.1 | 1071.2 | 0 | 14 | 0 | 0 | 0 | 4324.9
2020-08-29 10:00 | 10:00 | 4561.8 | 793.1 | 2262.9 | 190 | 0.7 | 96.1 | 1205 | 0 | 14 | 0 | 0 | 0 | 4561.8
2020-08-29 11:00 | 11:00 | 4744.5 | 793.1 | 2355.5 | 190 | 0.7 | 96.1 | 1294 | 0 | 15.1 | 0 | 0 | 0 | 4744.5
2020-08-29 12:00 | 12:00 | 4814.5 | 793.1 | 2450.9 | 190 | 0.7 | 96.1 | 1264.3 | 0 | 19.4 | 0 | 0 | 0 | 4814.5
2020-08-29 13:00 | 13:00 | 4831.9 | 793.1 | 2622.3 | 190 | 0.7 | 96.1 | 1108.2 | 0 | 21.5 | 0 | 0 | 0 | 4831.9
2020-08-29 14:00 | 14:00 | 4788.4 | 793.1 | 2822 | 190 | 0.7 | 96.1 | 860.7 | 0 | 25.8 | 0 | 0 | 0 | 4788.4
2020-08-29 15:00 | 15:00 | 4772.5 | 793.1 | 2983.129 | 190 | 0.7 | 96.1 | 607.7 | 0 | 25.8 | 0 | 75.971 | 0 | 4772.5
2020-08-29 16:00 | 16:00 | 4764.2 | 793.1 | 3162.658 | 213.7 | 0.7 | 96.1 | 318 | 0 | 28 | 0 | 151.942 | 0 | 4764.2
2020-08-29 17:00 | 17:00 | 4627.9 | 793.1 | 3161.393 | 247.2 | 0.7 | 96.1 | 95.2 | 0 | 28 | 0 | 206.207 | 0 | 4627.9
2020-08-29 18:00 | 18:00 | 4572.5 | 793.1 | 3160.881 | 247.2 | 0.7 | 96.1 | 2.3 | 0 | 22.6 | 0 | 249.619 | 0 | 4572.5
2020-08-29 19:00 | 19:00 | 4405.2 | 793.1 | 3085.705 | 247.4 | 0.7 | 96.1 | 0 | 0 | 19.4 | 0 | 162.795 | 0 | 4405.2
2020-08-29 20:00 | 20:00 | 4148.6 | 793.1 | 2994.3 | 247.2 | 0.7 | 96.1 | 0 | 0 | 17.2 | 0 | 0 | 0 | 4148.6
2020-08-29 21:00 | 21:00 | 3903.3 | 793.1 | 2749 | 247.2 | 0.7 | 96.1 | 0 | 0 | 17.2 | 0 | 0 | 0 | 3903.3
2020-08-29 22:00 | 22:00 | 3689.9 | 793.1 | 2538.1 | 246.8 | 0.7 | 96.1 | 0 | 0 | 15.1 | 0 | 0 | 0 | 3689.9
2020-08-29 23:00 | 23:00 | 3442.5 | 793.1 | 2309.4 | 229.2 | 0.7 | 96.1 | 0 | 0 | 14 | 0 | 0 | 0 | 3442.5
2020-08-30 | 0:00 | 3136.2 | 793.1 | 2020.1 | 214.4 | 0.7 | 96.1 | 0 | 0 | 11.8 | 0 | 0 | 0 | 3136.2
2020-08-30 01:00 | 1:00 | 2898.6 | 793.1 | 1807.906 | 213 | 0.7 | 96.1 | 0 | 0 | 9.7 | 0 | -21.906 | 0 | 2898.6
2020-08-30 02:00 | 2:00 | 2788.6 | 793.1 | 1753.771 | 213 | 0.7 | 96.1 | 0 | 0 | 8.6 | 0 | -76.671 | 0 | 2788.6
2020-08-30 03:00 | 3:00 | 2736.8 | 793.1 | 1765.136 | 204.6 | 0.7 | 96.1 | 0 | 0 | 8.6 | 0 | -131.436 | 0 | 2736.8
2020-08-30 04:00 | 4:00 | 2718.6 | 793.1 | 1758.989 | 204.6 | 0.7 | 96.1 | 0 | 0 | 7.5 | 0 | -142.389 | 0 | 2718.6
2020-08-30 05:00 | 5:00 | 2730.5 | 793.1 | 1763.701 | 206 | 0.7 | 96.1 | 48.5 | 0 | 8.6 | 0 | -186.201 | 0 | 2730.5
2020-08-30 06:00 | 6:00 | 2908.7 | 793.1 | 1791.978 | 213.7 | 0.7 | 96.1 | 290.4 | 0 | 7.5 | 0 | -284.778 | 0 | 2908.7
2020-08-30 07:00 | 7:00 | 3206.6 | 793.1 | 1834.943 | 213.7 | 0.7 | 96.1 | 599 | 0 | 8.6 | 0 | -339.543 | 0 | 3206.6
2020-08-30 08:00 | 8:00 | 3601.9 | 793.1 | 1896.413 | 190 | 0.7 | 96.1 | 844.8 | 0 | 10.8 | 0 | -230.013 | 0 | 3601.9
2020-08-30 09:00 | 9:00 | 3997.3 | 793.1 | 1944.724 | 190 | 0.7 | 96.1 | 1049.5 | 0 | 10.8 | 0 | -87.624 | 0 | 3997.3
2020-08-30 10:00 | 10:00 | 4243.4 | 793.1 | 1995.659 | 190 | 0.7 | 96.1 | 1188.9 | 0 | 11.8 | 0 | -32.859 | 0 | 4243.4
2020-08-30 11:00 | 11:00 | 4402.7 | 793.1 | 2051.6 | 190 | 0.7 | 96.1 | 1257.2 | 0 | 14 | 0 | 0 | 0 | 4402.7
2020-08-30 12:00 | 12:00 | 4489.8 | 793.1 | 2168.9 | 190 | 0.7 | 96.1 | 1224.9 | 0 | 16.1 | 0 | 0 | 0 | 4489.8
2020-08-30 13:00 | 13:00 | 4495.4 | 793.1 | 2321.5 | 190 | 0.7 | 96.1 | 1075.7 | 0 | 18.3 | 0 | 0 | 0 | 4495.4
2020-08-30 14:00 | 14:00 | 4500.9 | 793.1 | 2558.5 | 190 | 0.7 | 96.1 | 838.8 | 0 | 23.7 | 0 | 0 | 0 | 4500.9
2020-08-30 15:00 | 15:00 | 4484.1 | 793.1 | 2822 | 190 | 0.7 | 96.1 | 553.2 | 0 | 29 | 0 | 0 | 0 | 4484.1
2020-08-30 16:00 | 16:00 | 4500.7 | 793.1 | 3073.4 | 213.7 | 0.7 | 96.1 | 290.4 | 0 | 33.3 | 0 | 0 | 0 | 4500.7
2020-08-30 17:00 | 17:00 | 4411.3 | 793.1 | 3096.735 | 247.2 | 0.7 | 96.1 | 85.6 | 0 | 37.6 | 0 | 54.265 | 0 | 4411.3
2020-08-30 18:00 | 18:00 | 4427.7 | 793.1 | 3098.758 | 247.2 | 0.7 | 96.1 | 2.3 | 0 | 37.6 | 0 | 151.942 | 0 | 4427.7
2020-08-30 19:00 | 19:00 | 4294.7 | 793.1 | 3099.094 | 247.4 | 0.7 | 96.1 | 0 | 0 | 36.6 | 0 | 21.706 | 0 | 4294.7
2020-08-30 20:00 | 20:00 | 4086.2 | 793.1 | 2917.9 | 247.2 | 0.7 | 96.1 | 0 | 0 | 31.2 | 0 | 0 | 0 | 4086.2
2020-08-30 21:00 | 21:00 | 3840.7 | 793.1 | 2676.7 | 247.2 | 0.7 | 96.1 | 0 | 0 | 26.9 | 0 | 0 | 0 | 3840.7
2020-08-30 22:00 | 22:00 | 3603.9 | 793.1 | 2441.4 | 246.8 | 0.7 | 96.1 | 0 | 0 | 25.8 | 0 | 0 | 0 | 3603.9
2020-08-30 23:00 | 23:00 | 3350.6 | 793.1 | 2206.8 | 229.2 | 0.7 | 96.1 | 0 | 0 | 24.7 | 0 | 0 | 0 | 3350.6
2020-08-31 | 0:00 | 3063.7 | 793.1 | 1934.7 | 214.4 | 0.7 | 96.1 | 0 | 0 | 24.7 | 0 | 0 | 0 | 3063.7
2020-08-31 01:00 | 1:00 | 2849.4 | 793.1 | 1808.324 | 213 | 0.7 | 96.1 | 0 | 0 | 25.8 | 0 | -87.624 | 0 | 2849.4
2020-08-31 02:00 | 2:00 | 2743.1 | 793.1 | 1768.842 | 213 | 0.7 | 96.1 | 0 | 0 | 24.7 | 0 | -153.342 | 0 | 2743.1
2020-08-31 03:00 | 3:00 | 2715.9 | 793.1 | 1774.048 | 204.6 | 0.7 | 96.1 | 0 | 0 | 22.6 | 0 | -175.248 | 0 | 2715.9
2020-08-31 04:00 | 4:00 | 2739 | 793.1 | 1791.595 | 204.6 | 0.7 | 96.1 | 0 | 0 | 17.2 | 0 | -164.295 | 0 | 2739
2020-08-31 05:00 | 5:00 | 2819 | 793.1 | 1800.377 | 206 | 0.7 | 96.1 | 8.4 | 0 | 12.9 | 0 | -98.577 | 0 | 2819
2020-08-31 06:00 | 6:00 | 3152.8 | 793.1 | 1890.118 | 213.7 | 0.7 | 96.1 | 216.2 | 0 | 8.6 | 0 | -65.718 | 0 | 3152.8
2020-08-31 07:00 | 7:00 | 3675.2 | 793.1 | 2120.9 | 213.7 | 0.7 | 96.1 | 444.2 | 0 | 6.5 | 0 | 0 | 0 | 3675.2
2020-08-31 08:00 | 8:00 | 4247 | 793.1 | 2521 | 190 | 0.7 | 96.1 | 636.4 | 0 | 9.7 | 0 | 0 | 0 | 4247
2020-08-31 09:00 | 9:00 | 4600 | 793.1 | 2815.9 | 190 | 0.7 | 96.1 | 693.4 | 0 | 10.8 | 0 | 0 | 0 | 4600
2020-08-31 10:00 | 10:00 | 4841.1 | 793.1 | 2935.7 | 190 | 0.7 | 96.1 | 807.2 | 0 | 18.3 | 0 | 0 | 0 | 4841.1
2020-08-31 11:00 | 11:00 | 5041.2 | 793.1 | 2983.794 | 190 | 0.7 | 96.1 | 924.6 | 0 | 31.2 | 0 | 21.706 | 0 | 5041.2
2020-08-31 12:00 | 12:00 | 4983 | 793.1 | 2988.247 | 190 | 0.7 | 96.1 | 854.5 | 0 | 49.5 | 0 | 10.853 | 0 | 4983
2020-08-31 13:00 | 13:00 | 5042.8 | 793.1 | 3160.694 | 190 | 0.7 | 96.1 | 712.7 | 0 | 67.8 | 0 | 21.706 | 0 | 5042.8
2020-08-31 14:00 | 14:00 | 5050.4 | 793.1 | 3179.158 | 190 | 0.7 | 96.1 | 557.7 | 0 | 81.7 | 0 | 151.942 | 0 | 5050.4
2020-08-31 15:00 | 15:00 | 4978.8 | 793.1 | 3270.905 | 190 | 0.7 | 96.1 | 363 | 0 | 102.2 | 0 | 162.795 | 0 | 4978.8
2020-08-31 16:00 | 16:00 | 4830.7 | 793.1 | 3275.311 | 213.7 | 0.7 | 96.1 | 196.7 | 0 | 114 | 0 | 141.089 | 0 | 4830.7
2020-08-31 17:00 | 17:00 | 4537.9 | 793.1 | 3182.594 | 247.2 | 0.7 | 96.1 | 78.2 | 0 | 118.3 | 0 | 21.706 | 0 | 4537.9
2020-08-31 18:00 | 18:00 | 4355.3 | 793.1 | 3086.8 | 247.2 | 0.7 | 96.1 | 2.3 | 0 | 129.1 | 0 | 0 | 0 | 4355.3
2020-08-31 19:00 | 19:00 | 4074.9 | 793.1 | 2801 | 247.4 | 0.7 | 96.1 | 0 | 0 | 136.6 | 0 | 0 | 0 | 4074.9
2020-08-31 20:00 | 20:00 | 3809.1 | 793.1 | 2529 | 247.2 | 0.7 | 96.1 | 0 | 0 | 143 | 0 | 0 | 0 | 3809.1
2020-08-31 21:00 | 21:00 | 3552.6 | 793.1 | 2268.1 | 247.2 | 0.7 | 96.1 | 0 | 0 | 147.4 | 0 | 0 | 0 | 3552.6
2020-08-31 22:00 | 22:00 | 3360.9 | 793.1 | 2087.6 | 246.8 | 0.7 | 96.1 | 0 | 0 | 136.6 | 0 | 0 | 0 | 3360.9
2020-08-31 23:00 | 23:00 | 3134.1 | 793.1 | 1946.065 | 229.2 | 0.7 | 96.1 | 0 | 0 | 123.7 | 0 | -54.765 | 0 | 3134.1
2020-09-01 | 0:00 | 2858 | 793.1 | 1848.301 | 207.8 | 0.7 | 96.1 | 0 | 0 | 98.2 | 0 | -186.201 | 0 | 2858
2020-09-01 01:00 | 1:00 | 2674.9 | 793.1 | 1830.596 | 207.8 | 0.7 | 96.1 | 0 | 0 | 97.1 | 0 | -350.496 | 0 | 2674.9
2020-09-01 02:00 | 2:00 | 2585.7 | 793.1 | 1775.355 | 207.8 | 0.7 | 96.1 | 0 | 0 | 96 | 0 | -383.355 | 0 | 2585.7
2020-09-01 03:00 | 3:00 | 2574.4 | 793.1 | 1781.861 | 207.6 | 0.7 | 96.1 | 0 | 0 | 100.3 | 0 | -405.261 | 0 | 2574.4
2020-09-01 04:00 | 4:00 | 2605.1 | 793.1 | 1778.449 | 200 | 0.7 | 96.1 | 0 | 0 | 98.2 | 0 | -361.449 | 0 | 2605.1
2020-09-01 05:00 | 5:00 | 2676 | 793.1 | 1808.69 | 200 | 0.7 | 96.1 | 4.6 | 0 | 101.4 | 0 | -328.59 | 0 | 2676
2020-09-01 06:00 | 6:00 | 2934.6 | 793.1 | 1854.072 | 208.7 | 0.7 | 96.1 | 141.2 | 0 | 103.6 | 0 | -262.872 | 0 | 2934.6
2020-09-01 07:00 | 7:00 | 3255.1 | 793.1 | 1918.63 | 208.7 | 0.7 | 96.1 | 251.4 | 0 | 96 | 0 | -109.53 | 0 | 3255.1
2020-09-01 08:00 | 8:00 | 3643.7 | 793.1 | 2132.5 | 189.3 | 0.7 | 96.1 | 346.8 | 0 | 85.2 | 0 | 0 | 0 | 3643.7
2020-09-01 09:00 | 9:00 | 3990.2 | 793.1 | 2322.7 | 189.3 | 0.7 | 96.1 | 512.8 | 0 | 75.5 | 0 | 0 | 0 | 3990.2
2020-09-01 10:00 | 10:00 | 4188.2 | 793.1 | 2413.1 | 189.3 | 0.7 | 96.1 | 620.4 | 0 | 75.5 | 0 | 0 | 0 | 4188.2
2020-09-01 11:00 | 11:00 | 4246.2 | 793.1 | 2547 | 189.3 | 0.7 | 96.1 | 548.8 | 0 | 71.2 | 0 | 0 | 0 | 4246.2
2020-09-01 12:00 | 12:00 | 4138.6 | 793.1 | 2551 | 189.3 | 0.7 | 96.1 | 434 | 0 | 74.4 | 0 | 0 | 0 | 4138.6
2020-09-01 13:00 | 13:00 | 4232.8 | 793.1 | 2769 | 189.3 | 0.7 | 96.1 | 309.1 | 0 | 75.5 | 0 | 0 | 0 | 4232.8
2020-09-01 14:00 | 14:00 | 4246.4 | 793.1 | 2852.1 | 189.3 | 0.7 | 96.1 | 239.6 | 0 | 75.5 | 0 | 0 | 0 | 4246.4
2020-09-01 15:00 | 15:00 | 4252 | 793.1 | 2880.9 | 189.3 | 0.7 | 96.1 | 215.3 | 0 | 76.6 | 0 | 0 | 0 | 4252
2020-09-01 16:00 | 16:00 | 4271.1 | 793.1 | 2945.3 | 208.7 | 0.7 | 96.1 | 145.2 | 0 | 82 | 0 | 0 | 0 | 4271.1
2020-09-01 17:00 | 17:00 | 4147.8 | 793.1 | 2899.2 | 236.8 | 0.7 | 96.1 | 35.6 | 0 | 86.3 | 0 | 0 | 0 | 4147.8
2020-09-01 18:00 | 18:00 | 4140.2 | 793.1 | 2921.7 | 236.8 | 0.7 | 96.1 | 0.1 | 0 | 91.7 | 0 | 0 | 0 | 4140.2
2020-09-01 19:00 | 19:00 | 3982.4 | 793.1 | 2763.8 | 237 | 0.7 | 96.1 | 0 | 0 | 91.7 | 0 | 0 | 0 | 3982.4
2020-09-01 20:00 | 20:00 | 3766.6 | 793.1 | 2547.1 | 236.8 | 0.7 | 96.1 | 0 | 0 | 92.8 | 0 | 0 | 0 | 3766.6
2020-09-01 21:00 | 21:00 | 3534.9 | 793.1 | 2308.9 | 236.8 | 0.7 | 96.1 | 0 | 0 | 99.3 | 0 | 0 | 0 | 3534.9
2020-09-01 22:00 | 22:00 | 3376.9 | 793.1 | 2147 | 236.4 | 0.7 | 96.1 | 0 | 0 | 103.6 | 0 | 0 | 0 | 3376.9
2020-09-01 23:00 | 23:00 | 3178.2 | 793.1 | 1992.306 | 216.5 | 0.7 | 96.1 | 0 | 0 | 101.4 | 0 | -21.906 | 0 | 3178.2
2020-09-02 | 0:00 | 2914.4 | 793.1 | 1781.018 | 207.8 | 0.7 | 96.1 | 0 | 0 | 101.4 | 0 | -65.718 | 0 | 2914.4
2020-09-02 01:00 | 1:00 | 2725.9 | 793.1 | 1783.019 | 207.8 | 0.7 | 96.1 | 0 | 0 | 97.1 | 0 | -251.919 | 0 | 2725.9
2020-09-02 02:00 | 2:00 | 2649.3 | 793.1 | 1777.537 | 207.8 | 0.7 | 96.1 | 0 | 0 | 91.7 | 0 | -317.637 | 0 | 2649.3
2020-09-02 03:00 | 3:00 | 2641.9 | 793.1 | 1785.59 | 207.6 | 0.7 | 96.1 | 0 | 0 | 87.4 | 0 | -328.59 | 0 | 2641.9
2020-09-02 04:00 | 4:00 | 2671.2 | 793.1 | 1806.137 | 200 | 0.7 | 96.1 | 0 | 0 | 92.8 | 0 | -317.637 | 0 | 2671.2
2020-09-02 05:00 | 5:00 | 2747.2 | 793.1 | 1841.278 | 200 | 0.7 | 96.1 | 6.9 | 0 | 93.9 | 0 | -284.778 | 0 | 2747.2
2020-09-02 06:00 | 6:00 | 2990.7 | 793.1 | 1875.013 | 208.7 | 0.7 | 96.1 | 150 | 0 | 97.1 | 0 | -230.013 | 0 | 2990.7
2020-09-02 07:00 | 7:00 | 3408.2 | 793.1 | 1951.759 | 208.7 | 0.7 | 96.1 | 302.2 | 0 | 88.5 | 0 | -32.859 | 0 | 3408.2
2020-09-02 08:00 | 8:00 | 3929.4 | 793.1 | 2311.3 | 189.3 | 0.7 | 96.1 | 454.7 | 0 | 84.2 | 0 | 0 | 0 | 3929.4
2020-09-02 09:00 | 9:00 | 4361.7 | 793.1 | 2621.6 | 189.3 | 0.7 | 96.1 | 584.3 | 0 | 76.6 | 0 | 0 | 0 | 4361.7
2020-09-02 10:00 | 10:00 | 4625.8 | 793.1 | 2752 | 189.3 | 0.7 | 96.1 | 713.7 | 0 | 80.9 | 0 | 0 | 0 | 4625.8
2020-09-02 11:00 | 11:00 | 4800.5 | 793.1 | 2816.1 | 189.3 | 0.7 | 96.1 | 818.9 | 0 | 86.3 | 0 | 0 | 0 | 4800.5
2020-09-02 12:00 | 12:00 | 4849.3 | 793.1 | 2876.8 | 189.3 | 0.7 | 96.1 | 807 | 0 | 86.3 | 0 | 0 | 0 | 4849.3
2020-09-02 13:00 | 13:00 | 4975.5 | 793.1 | 3175.335 | 189.3 | 0.7 | 96.1 | 585.8 | 0 | 80.9 | 0 | 54.265 | 0 | 4975.5
2020-09-02 14:00 | 14:00 | 4923.6 | 793.1 | 3269.111 | 189.3 | 0.7 | 96.1 | 363 | 0 | 71.2 | 0 | 141.089 | 0 | 4923.6
2020-09-02 15:00 | 15:00 | 4836.7 | 793.1 | 3174.217 | 189.3 | 0.7 | 96.1 | 389.5 | 0 | 74.4 | 0 | 119.383 | 0 | 4836.7
2020-09-02 16:00 | 16:00 | 4775.3 | 793.1 | 3268.158 | 208.7 | 0.7 | 96.1 | 169.2 | 0 | 87.4 | 0 | 151.942 | 0 | 4775.3
2020-09-02 17:00 | 17:00 | 4568 | 793.1 | 3189.464 | 236.8 | 0.7 | 96.1 | 32.1 | 0 | 89.5 | 0 | 130.236 | 0 | 4568
2020-09-02 18:00 | 18:00 | 4539.3 | 793.1 | 3181.911 | 236.8 | 0.7 | 96.1 | 0.1 | 0 | 89.5 | 0 | 141.089 | 0 | 4539.3
2020-09-02 19:00 | 19:00 | 4364.4 | 793.1 | 3113.241 | 237 | 0.7 | 96.1 | 0 | 0 | 91.7 | 0 | 32.559 | 0 | 4364.4
2020-09-02 20:00 | 20:00 | 4130.3 | 793.1 | 2910.8 | 236.8 | 0.7 | 96.1 | 0 | 0 | 92.8 | 0 | 0 | 0 | 4130.3
2020-09-02 21:00 | 21:00 | 3869.1 | 793.1 | 2646.4 | 236.8 | 0.7 | 96.1 | 0 | 0 | 96 | 0 | 0 | 0 | 3869.1
2020-09-02 22:00 | 22:00 | 3670.2 | 793.1 | 2436 | 236.4 | 0.7 | 96.1 | 0 | 0 | 107.9 | 0 | 0 | 0 | 3670.2
2020-09-02 23:00 | 23:00 | 3446.6 | 793.1 | 2231.2 | 216.5 | 0.7 | 96.1 | 0 | 0 | 109 | 0 | 0 | 0 | 3446.6
2020-09-03 | 0:00 | 3144.1 | 793.1 | 1955.8 | 207.8 | 0.7 | 96.1 | 0 | 0 | 90.6 | 0 | 0 | 0 | 3144.1
2020-09-03 01:00 | 1:00 | 2947.4 | 793.1 | 1882.783 | 207.8 | 0.7 | 96.1 | 0 | 0 | 87.4 | 0 | -120.483 | 0 | 2947.4
2020-09-03 02:00 | 2:00 | 2856.6 | 793.1 | 1819.442 | 207.8 | 0.7 | 96.1 | 0 | 0 | 92.8 | 0 | -153.342 | 0 | 2856.6
2020-09-03 03:00 | 3:00 | 2843.3 | 793.1 | 1816.195 | 207.6 | 0.7 | 96.1 | 0 | 0 | 93.9 | 0 | -164.295 | 0 | 2843.3
2020-09-03 04:00 | 4:00 | 2871.1 | 793.1 | 1841.895 | 200 | 0.7 | 96.1 | 0 | 0 | 103.6 | 0 | -164.295 | 0 | 2871.1
2020-09-03 05:00 | 5:00 | 2939.2 | 793.1 | 1838.63 | 200 | 0.7 | 96.1 | 10.2 | 0 | 110 | 0 | -109.53 | 0 | 2939.2
2020-09-03 06:00 | 6:00 | 3257.5 | 793.1 | 1900.965 | 208.7 | 0.7 | 96.1 | 195.1 | 0 | 117.6 | 0 | -54.765 | 0 | 3257.5
2020-09-03 07:00 | 7:00 | 3753.7 | 793.1 | 2142.2 | 208.7 | 0.7 | 96.1 | 393.1 | 0 | 119.8 | 0 | 0 | 0 | 3753.7
2020-09-03 08:00 | 8:00 | 4434 | 793.1 | 2593 | 189.3 | 0.7 | 96.1 | 618.3 | 0 | 143.5 | 0 | 0 | 0 | 4434
2020-09-03 09:00 | 9:00 | 4936.6 | 793.1 | 2930.1 | 189.3 | 0.7 | 96.1 | 790.3 | 0 | 137 | 0 | 0 | 0 | 4936.6
2020-09-03 10:00 | 10:00 | 5050.3 | 793.1 | 2977.547 | 189.3 | 0.7 | 96.1 | 844.6 | 0 | 138.1 | 0 | 10.853 | 0 | 5050.3
2020-09-03 11:00 | 11:00 | 5223.7 | 793.1 | 3026.6 | 189.3 | 0.7 | 96.1 | 971.2 | 0 | 146.7 | 0 | 0 | 0 | 5223.7
2020-09-03 12:00 | 12:00 | 5166 | 793.1 | 2991.7 | 189.3 | 0.7 | 96.1 | 950.5 | 0 | 144.6 | 0 | 0 | 0 | 5166
2020-09-03 13:00 | 13:00 | 5206 | 793.1 | 3072.6 | 189.3 | 0.7 | 96.1 | 907.5 | 0 | 146.7 | 0 | 0 | 0 | 5206
2020-09-03 14:00 | 14:00 | 5098.1 | 793.1 | 3083.7201 | 189.3 | 0.7 | 96.1 | 760.7 | 0 | 137 | 0 | 37.4799 | 0 | 5098.1
2020-09-03 15:00 | 15:00 | 5019.4 | 793.1 | 3138.429 | 189.3 | 0.7 | 96.1 | 600.6 | 0 | 125.2 | 0 | 75.971 | 0 | 5019.4
2020-09-03 16:00 | 16:00 | 4980.9 | 793.1 | 3227.04 | 208.7 | 0.7 | 96.1 | 312 | 0 | 126.2 | 0 | 217.06 | 0 | 4980.9
2020-09-03 17:00 | 17:00 | 4772.1 | 793.1 | 3234.14 | 236.8 | 0.7 | 96.1 | 69 | 0 | 125.2 | 0 | 217.06 | 0 | 4772.1
2020-09-03 18:00 | 18:00 | 4668.8 | 793.1 | 3227.052 | 236.8 | 0.7 | 96.1 | 0.1 | 0 | 141.3 | 0 | 173.648 | 0 | 4668.8
2020-09-03 19:00 | 19:00 | 4439.4 | 793.1 | 3146.141 | 237 | 0.7 | 96.1 | 0 | 0 | 133.8 | 0 | 32.559 | 0 | 4439.4
2020-09-03 20:00 | 20:00 | 4146.6 | 793.1 | 2906.6 | 236.8 | 0.7 | 96.1 | 0 | 0 | 113.3 | 0 | 0 | 0 | 4146.6
2020-09-03 21:00 | 21:00 | 3870 | 793.1 | 2647.3 | 236.8 | 0.7 | 96.1 | 0 | 0 | 96 | 0 | 0 | 0 | 3870
2020-09-03 22:00 | 22:00 | 3676.7 | 793.1 | 2459.8 | 236.4 | 0.7 | 96.1 | 0 | 0 | 90.6 | 0 | 0 | 0 | 3676.7
2020-09-03 23:00 | 23:00 | 3431.8 | 793.1 | 2240.2 | 216.5 | 0.7 | 96.1 | 0 | 0 | 85.2 | 0 | 0 | 0 | 3431.8
2020-09-04 | 0:00 | 3138.4 | 793.1 | 1967.3 | 207.8 | 0.7 | 96.1 | 0 | 0 | 73.4 | 0 | 2.0788e-12 | 0 | 3138.4
2020-09-04 01:00 | 1:00 | 2927.5 | 793.1 | 1881.03 | 207.8 | 0.7 | 96.1 | 0 | 0 | 58.3 | 0 | -109.53 | 0 | 2927.5
2020-09-04 02:00 | 2:00 | 2834.7 | 793.1 | 1871.401 | 207.8 | 0.7 | 96.1 | 0 | 0 | 51.8 | 0 | -186.201 | 0 | 2834.7
2020-09-04 03:00 | 3:00 | 2805.6 | 793.1 | 1836.948 | 207.6 | 0.7 | 96.1 | 0 | 0 | 46.4 | 0 | -175.248 | 0 | 2805.6
2020-09-04 04:00 | 4:00 | 2821.9 | 793.1 | 1845.442 | 200 | 0.7 | 96.1 | 0 | 0 | 39.9 | 0 | -153.342 | 0 | 2821.9
2020-09-04 05:00 | 5:00 | 2876.6 | 793.1 | 1882.389 | 200 | 0.7 | 96.1 | 8.9 | 0 | 37.8 | 0 | -142.389 | 0 | 2876.6
2020-09-04 06:00 | 6:00 | 3157.6 | 793.1 | 1890.412 | 208.7 | 0.7 | 96.1 | 177.9 | 0 | 34.5 | 0 | -43.812 | 0 | 3157.6
2020-09-04 07:00 | 7:00 | 3685.3 | 793.1 | 2046.2 | 208.7 | 0.7 | 96.1 | 511.4 | 0 | 29.1 | 0 | 0 | 0 | 3685.3
2020-09-04 08:00 | 8:00 | 4401.6 | 793.1 | 2437.7 | 189.3 | 0.7 | 96.1 | 859.9 | 0 | 24.8 | 0 | 0 | 0 | 4401.6
2020-09-04 09:00 | 9:00 | 4989.5 | 793.1 | 2780.5 | 189.3 | 0.7 | 96.1 | 1102.8 | 0 | 27 | 0 | 0 | 0 | 4989.5
2020-09-04 10:00 | 10:00 | 5272.5 | 793.1 | 2905.3 | 189.3 | 0.7 | 96.1 | 1261 | 0 | 27 | 0 | 0 | 0 | 5272.5
2020-09-04 11:00 | 11:00 | 5449.9 | 793.1 | 3025.9 | 189.3 | 0.7 | 96.1 | 1317.8 | 0 | 27 | 0 | 0 | 0 | 5449.9
2020-09-04 12:00 | 12:00 | 5458.4 | 793.1 | 3052.4 | 189.3 | 0.7 | 96.1 | 1290.1 | 0 | 36.7 | 0 | 0 | 0 | 5458.4
2020-09-04 13:00 | 13:00 | 5616.2 | 793.1 | 3180.511 | 189.3 | 0.7 | 96.1 | 1167.9 | 0 | 47.5 | 0 | 141.089 | 0 | 5616.2
2020-09-04 14:00 | 14:00 | 5692.3 | 793.1 | 3289.198 | 189.3 | 0.7 | 96.1 | 920.4 | 0 | 34.5 | 0 | 369.002 | 0 | 5692.3
2020-09-04 15:00 | 15:00 | 5652.2 | 793.1 | 3296.773 | 189.3 | 0.7 | 96.1 | 604.6 | 0 | 31.3 | 0 | 640.327 | 0 | 5652.2
2020-09-04 16:00 | 16:00 | 5488.2 | 793.1 | 3294.284 | 208.7 | 0.7 | 96.1 | 284.8 | 0 | 29.1 | 0 | 781.416 | 0 | 5488.2
2020-09-04 17:00 | 17:00 | 5110.1 | 793.1 | 3296.385 | 236.8 | 0.7 | 96.1 | 56.7 | 0 | 33.4 | 0 | 596.915 | 0 | 5110.1
2020-09-04 18:00 | 18:00 | 4808 | 793.1 | 3274.498 | 236.8 | 0.7 | 96.1 | 0 | 0 | 37.8 | 0 | 369.002 | 0 | 4808
2020-09-04 19:00 | 19:00 | 4431.3 | 793.1 | 3189.476 | 237 | 0.7 | 96.1 | 0 | 0 | 28.1 | 0 | 86.824 | 0 | 4431.3
2020-09-04 20:00 | 20:00 | 4109.1 | 793.1 | 2953.3 | 236.8 | 0.7 | 96.1 | 0 | 0 | 29.1 | 0 | 0 | 0 | 4109.1
2020-09-04 21:00 | 21:00 | 3831.5 | 793.1 | 2671.4 | 236.8 | 0.7 | 96.1 | 0 | 0 | 33.4 | 0 | 0 | 0 | 3831.5
2020-09-04 22:00 | 22:00 | 3634.8 | 793.1 | 2481.5 | 236.4 | 0.7 | 96.1 | 0 | 0 | 27 | 0 | 0 | 0 | 3634.8
2020-09-04 23:00 | 23:00 | 3394.5 | 793.1 | 2271.9 | 216.5 | 0.7 | 96.1 | 0 | 0 | 16.2 | 0 | 0 | 0 | 3394.5
2020-09-05 | 0:00 | 3106.3 | 793.1 | 1996.7 | 207.8 | 0.7 | 96.1 | 0 | 0 | 11.9 | 0 | 1.0394e-12 | 0 | 3106.3
2020-09-05 01:00 | 1:00 | 2881 | 793.1 | 1762.8 | 207.8 | 0.7 | 96.1 | 0 | 0 | 20.5 | 0 | 0 | 0 | 2881
2020-09-05 02:00 | 2:00 | 2774.9 | 793.1 | 1760.677 | 207.8 | 0.7 | 96.1 | 0 | 0 | 15.1 | 0 | -98.577 | 0 | 2774.9
2020-09-05 03:00 | 3:00 | 2748.4 | 793.1 | 1733.277 | 207.6 | 0.7 | 96.1 | 0 | 0 | 16.2 | 0 | -98.577 | 0 | 2748.4
2020-09-05 04:00 | 4:00 | 2732.7 | 793.1 | 1731.83 | 200 | 0.7 | 96.1 | 0 | 0 | 20.5 | 0 | -109.53 | 0 | 2732.7
2020-09-05 05:00 | 5:00 | 2743.5 | 793.1 | 1698.471 | 200 | 0.7 | 96.1 | 9.1 | 0 | 22.7 | 0 | -76.671 | 0 | 2743.5
2020-09-05 06:00 | 6:00 | 2864.5 | 793.1 | 1701.536 | 208.7 | 0.7 | 96.1 | 177.5 | 0 | 18.3 | 0 | -131.436 | 0 | 2864.5
2020-09-05 07:00 | 7:00 | 3161.8 | 793.1 | 1724.548 | 208.7 | 0.7 | 96.1 | 497.7 | 0 | 16.2 | 0 | -175.248 | 0 | 3161.8
2020-09-05 08:00 | 8:00 | 3650.7 | 793.1 | 1882.648 | 189.3 | 0.7 | 96.1 | 843.6 | 0 | 20.5 | 0 | -175.248 | 0 | 3650.7
2020-09-05 09:00 | 9:00 | 4118.8 | 793.1 | 1974.5 | 189.3 | 0.7 | 96.1 | 1041.4 | 0 | 23.7 | 0 | 0 | 0 | 4118.8
2020-09-05 10:00 | 10:00 | 4356.9 | 793.1 | 2127.1 | 189.3 | 0.7 | 96.1 | 1124.7 | 0 | 25.9 | 0 | 0 | 0 | 4356.9
2020-09-05 11:00 | 11:00 | 4442.3 | 793.1 | 2214.4 | 189.3 | 0.7 | 96.1 | 1119.6 | 0 | 29.1 | 0 | 0 | 0 | 4442.3
2020-09-05 12:00 | 12:00 | 4519.1 | 793.1 | 2293 | 189.3 | 0.7 | 96.1 | 1116.7 | 0 | 30.2 | 0 | 0 | 0 | 4519.1
2020-09-05 13:00 | 13:00 | 4632.7 | 793.1 | 2485.9 | 189.3 | 0.7 | 96.1 | 1035.2 | 0 | 32.4 | 0 | 0 | 0 | 4632.7
2020-09-05 14:00 | 14:00 | 4629.8 | 793.1 | 2684.3 | 189.3 | 0.7 | 96.1 | 826.4 | 0 | 39.9 | 0 | 0 | 0 | 4629.8
2020-09-05 15:00 | 15:00 | 4595.8 | 793.1 | 2870.5 | 189.3 | 0.7 | 96.1 | 598.6 | 0 | 47.5 | 0 | 0 | 0 | 4595.8
2020-09-05 16:00 | 16:00 | 4490.1 | 793.1 | 3037.894 | 208.7 | 0.7 | 96.1 | 283.3 | 0 | 48.6 | 0 | 21.706 | 0 | 4490.1
2020-09-05 17:00 | 17:00 | 4324.2 | 793.1 | 3034.235 | 236.8 | 0.7 | 96.1 | 57.2 | 0 | 51.8 | 0 | 54.265 | 0 | 4324.2
2020-09-05 18:00 | 18:00 | 4283.6 | 793.1 | 3038.882 | 236.8 | 0.7 | 96.1 | 0 | 0 | 52.9 | 0 | 65.118 | 0 | 4283.6
2020-09-05 19:00 | 19:00 | 4105.6 | 793.1 | 2925.8 | 237 | 0.7 | 96.1 | 0 | 0 | 52.9 | 0 | 0 | 0 | 4105.6
2020-09-05 20:00 | 20:00 | 3864.2 | 793.1 | 2678.2 | 236.8 | 0.7 | 96.1 | 0 | 0 | 59.3 | 0 | 0 | 0 | 3864.2
2020-09-05 21:00 | 21:00 | 3596.1 | 793.1 | 2411.1 | 236.8 | 0.7 | 96.1 | 0 | 0 | 58.3 | 0 | 0 | 0 | 3596.1
2020-09-05 22:00 | 22:00 | 3401.2 | 793.1 | 2217.7 | 236.4 | 0.7 | 96.1 | 0 | 0 | 57.2 | 0 | 0 | 0 | 3401.2
2020-09-05 23:00 | 23:00 | 3188.3 | 793.1 | 2032.3 | 216.5 | 0.7 | 96.1 | 0 | 0 | 49.6 | 0 | 0 | 0 | 3188.3
2020-09-06 | 0:00 | 2912.7 | 793.1 | 1757.953 | 207.8 | 0.7 | 96.1 | 0 | 0 | 68 | 0 | -10.953 | 0 | 2912.7
2020-09-06 01:00 | 1:00 | 2696.7 | 793.1 | 1676.689 | 207.8 | 0.7 | 96.1 | 0 | 0 | 64.7 | 0 | -142.389 | 0 | 2696.7
2020-09-06 02:00 | 2:00 | 2599.7 | 793.1 | 1639.854 | 207.8 | 0.7 | 96.1 | 0 | 0 | 59.3 | 0 | -197.154 | 0 | 2599.7
2020-09-06 03:00 | 3:00 | 2566 | 793.1 | 1617.307 | 207.6 | 0.7 | 96.1 | 0 | 0 | 59.3 | 0 | -208.107 | 0 | 2566
2020-09-06 04:00 | 4:00 | 2559.9 | 793.1 | 1613.254 | 200 | 0.7 | 96.1 | 0 | 0 | 53.9 | 0 | -197.154 | 0 | 2559.9
2020-09-06 05:00 | 5:00 | 2544.4 | 793.1 | 1615.46 | 200 | 0.7 | 96.1 | 5.2 | 0 | 52.9 | 0 | -219.06 | 0 | 2544.4
2020-09-06 06:00 | 6:00 | 2563.4 | 793.1 | 1611.384 | 208.7 | 0.7 | 96.1 | 105.1 | 0 | 55 | 0 | -306.684 | 0 | 2563.4
2020-09-06 07:00 | 7:00 | 2749 | 793.1 | 1612.49 | 208.7 | 0.7 | 96.1 | 309.3 | 0 | 57.2 | 0 | -328.59 | 0 | 2749
2020-09-06 08:00 | 8:00 | 3055.3 | 793.1 | 1602.46 | 189.3 | 0.7 | 96.1 | 542 | 0 | 50.7 | 0 | -219.06 | 0 | 3055.3
2020-09-06 09:00 | 9:00 | 3331 | 793.1 | 1645.171 | 189.3 | 0.7 | 96.1 | 631.5 | 0 | 51.8 | 0 | -76.671 | 0 | 3331
2020-09-06 10:00 | 10:00 | 3509.7 | 793.1 | 1688.365 | 189.3 | 0.7 | 96.1 | 746.2 | 0 | 50.7 | 0 | -54.765 | 0 | 3509.7
2020-09-06 11:00 | 11:00 | 3602.3 | 793.1 | 1714.971 | 189.3 | 0.7 | 96.1 | 836.2 | 0 | 48.6 | 0 | -76.671 | 0 | 3602.3
2020-09-06 12:00 | 12:00 | 3726.9 | 793.1 | 1863.489 | 189.3 | 0.7 | 96.1 | 882.4 | 0 | 44.2 | 0 | -142.389 | 0 | 3726.9
2020-09-06 13:00 | 13:00 | 3774.8 | 793.1 | 1888.853 | 189.3 | 0.7 | 96.1 | 776.7 | 0 | 41 | 0 | -10.953 | 0 | 3774.8
2020-09-06 14:00 | 14:00 | 3717 | 793.1 | 2018.4 | 189.3 | 0.7 | 96.1 | 580.6 | 0 | 38.8 | 0 | 0 | 0 | 3717
2020-09-06 15:00 | 15:00 | 3672.4 | 793.1 | 2150.7 | 189.3 | 0.7 | 96.1 | 405.8 | 0 | 36.7 | 0 | 0 | 0 | 3672.4
2020-09-06 16:00 | 16:00 | 3683.5 | 793.1 | 2331.8 | 208.7 | 0.7 | 96.1 | 215.3 | 0 | 37.8 | 0 | 0 | 0 | 3683.5
2020-09-06 17:00 | 17:00 | 3725.6 | 793.1 | 2506.5 | 236.8 | 0.7 | 96.1 | 49.2 | 0 | 43.2 | 0 | 0 | 0 | 3725.6
2020-09-06 18:00 | 18:00 | 3833.9 | 793.1 | 2602.235 | 236.8 | 0.7 | 96.1 | 0 | 0 | 50.7 | 0 | 54.265 | 0 | 3833.9
2020-09-06 19:00 | 19:00 | 3753.6 | 793.1 | 2565.2 | 237 | 0.7 | 96.1 | 0 | 0 | 61.5 | 0 | 0 | 0 | 3753.6
2020-09-06 20:00 | 20:00 | 3572.3 | 793.1 | 2378.7 | 236.8 | 0.7 | 96.1 | 0 | 0 | 66.9 | 0 | 0 | 0 | 3572.3
2020-09-06 21:00 | 21:00 | 3371.7 | 793.1 | 2183.5 | 236.8 | 0.7 | 96.1 | 0 | 0 | 61.5 | 0 | 0 | 0 | 3371.7
2020-09-06 22:00 | 22:00 | 3177.2 | 793.1 | 1997 | 236.4 | 0.7 | 96.1 | 0 | 0 | 53.9 | 0 | 0 | 0 | 3177.2
2020-09-06 23:00 | 23:00 | 2987.1 | 793.1 | 1821.4 | 216.5 | 0.7 | 96.1 | 0 | 0 | 59.3 | 0 | 0 | 0 | 2987.1
2020-09-07 | 0:00 | 2766.6 | 793.1 | 1614.206 | 207.8 | 0.7 | 96.1 | 0 | 0 | 76.6 | 0 | -21.906 | 0 | 2766.6
2020-09-07 01:00 | 1:00 | 2595.2 | 793.1 | 1614.701 | 207.8 | 0.7 | 96.1 | 0 | 0 | 69 | 0 | -186.201 | 0 | 2595.2
2020-09-07 02:00 | 2:00 | 2532.1 | 793.1 | 1611.666 | 207.8 | 0.7 | 96.1 | 0 | 0 | 63.7 | 0 | -240.966 | 0 | 2532.1
2020-09-07 03:00 | 3:00 | 2532.2 | 793.1 | 1613.219 | 207.6 | 0.7 | 96.1 | 0 | 0 | 73.4 | 0 | -251.919 | 0 | 2532.2
2020-09-07 04:00 | 4:00 | 2580.6 | 793.1 | 1610.154 | 200 | 0.7 | 96.1 | 0 | 0 | 77.7 | 0 | -197.154 | 0 | 2580.6
2020-09-07 05:00 | 5:00 | 2683.4 | 793.1 | 1639.042 | 200 | 0.7 | 96.1 | 8.5 | 0 | 99.3 | 0 | -153.342 | 0 | 2683.4
2020-09-07 06:00 | 6:00 | 2953.6 | 793.1 | 1739.13 | 208.7 | 0.7 | 96.1 | 112.1 | 0 | 113.3 | 0 | -109.53 | 0 | 2953.6
2020-09-07 07:00 | 7:00 | 3431.3 | 793.1 | 1972.6 | 208.7 | 0.7 | 96.1 | 230.6 | 0 | 129.5 | 0 | 0 | 0 | 3431.3
2020-09-07 08:00 | 8:00 | 4009.1 | 793.1 | 2409.6 | 189.3 | 0.7 | 96.1 | 375.7 | 0 | 144.6 | 0 | 0 | 0 | 4009.1
2020-09-07 09:00 | 9:00 | 4502.7 | 793.1 | 2735 | 189.3 | 0.7 | 96.1 | 526.7 | 0 | 161.8 | 0 | 0 | 0 | 4502.7
2020-09-07 10:00 | 10:00 | 4780.4 | 793.1 | 2823.1 | 189.3 | 0.7 | 96.1 | 703.3 | 0 | 174.8 | 0 | 0 | 0 | 4780.4
2020-09-07 11:00 | 11:00 | 4957.1 | 793.1 | 2910 | 189.3 | 0.7 | 96.1 | 778 | 0 | 189.9 | 0 | 0 | 0 | 4957.1
2020-09-07 12:00 | 12:00 | 4858.8 | 793.1 | 2852.2 | 189.3 | 0.7 | 96.1 | 740.8 | 0 | 186.6 | 0 | 0 | 0 | 4858.8
2020-09-07 13:00 | 13:00 | 4907.8 | 793.1 | 2930.2 | 189.3 | 0.7 | 96.1 | 716.1 | 0 | 182.3 | 0 | 0 | 0 | 4907.8
2020-09-07 14:00 | 14:00 | 4906.5 | 793.1 | 3093.6 | 189.3 | 0.7 | 96.1 | 543.8 | 0 | 189.9 | 0 | 0 | 0 | 4906.5
2020-09-07 15:00 | 15:00 | 4847 | 793.1 | 3109.9115 | 189.3 | 0.7 | 96.1 | 374.8 | 0 | 185.6 | 0 | 97.4885 | 0 | 4847
2020-09-07 16:00 | 16:00 | 4825 | 793.1 | 3205.117 | 208.7 | 0.7 | 96.1 | 214.2 | 0 | 187.7 | 0 | 119.383 | 0 | 4825
2020-09-07 17:00 | 17:00 | 4595 | 793.1 | 3119.923 | 236.8 | 0.7 | 96.1 | 45.7 | 0 | 205 | 0 | 97.677 | 0 | 4595
2020-09-07 18:00 | 18:00 | 4418.1 | 793.1 | 3069.1 | 236.8 | 0.7 | 96.1 | 0 | 0 | 222.3 | 0 | 0 | 0 | 4418.1
2020-09-07 19:00 | 19:00 | 4194.5 | 793.1 | 2836.7 | 237 | 0.7 | 96.1 | 0 | 0 | 230.9 | 0 | 0 | 0 | 4194.5
2020-09-07 20:00 | 20:00 | 3951.5 | 793.1 | 2591.8 | 236.8 | 0.7 | 96.1 | 0 | 0 | 233 | 0 | 0 | 0 | 3951.5
2020-09-07 21:00 | 21:00 | 3711.9 | 793.1 | 2358.6 | 236.8 | 0.7 | 96.1 | 0 | 0 | 226.6 | 0 | 0 | 0 | 3711.9
2020-09-07 22:00 | 22:00 | 3544.2 | 793.1 | 2203.2 | 236.4 | 0.7 | 96.1 | 0 | 0 | 214.7 | 0 | 0 | 0 | 3544.2
2020-09-07 23:00 | 23:00 | 3336 | 793.1 | 2016 | 216.5 | 0.7 | 96.1 | 0 | 0 | 213.6 | 0 | 0 | 0 | 3336
2020-09-08 | 0:00 | 3087.9 | 793.1 | 1907.089 | 207.8 | 0.7 | 96.1 | 0 | 0 | 225.5 | 0 | -142.389 | 0 | 3087.9
2020-09-08 01:00 | 1:00 | 2899.1 | 793.1 | 1757.495 | 207.8 | 0.7 | 96.1 | 0 | 0 | 208.2 | 0 | -164.295 | 0 | 2899.1
2020-09-08 02:00 | 2:00 | 2811.9 | 793.1 | 1727.007 | 207.8 | 0.7 | 96.1 | 0 | 0 | 195.3 | 0 | -208.107 | 0 | 2811.9
2020-09-08 03:00 | 3:00 | 2802 | 793.1 | 1728.107 | 207.6 | 0.7 | 96.1 | 0 | 0 | 184.5 | 0 | -208.107 | 0 | 2802
2020-09-08 04:00 | 4:00 | 2830.5 | 793.1 | 1727.742 | 200 | 0.7 | 96.1 | 0 | 0 | 166.2 | 0 | -153.342 | 0 | 2830.5
2020-09-08 05:00 | 5:00 | 2900.9 | 793.1 | 1719.065 | 200 | 0.7 | 96.1 | 7.5 | 0 | 139.2 | 0 | -54.765 | 0 | 2900.9
2020-09-08 06:00 | 6:00 | 3167.8 | 793.1 | 1910.389 | 208.7 | 0.7 | 96.1 | 173.9 | 0 | 127.3 | 0 | -142.389 | 0 | 3167.8
2020-09-08 07:00 | 7:00 | 3684 | 793.1 | 1967.6 | 208.7 | 0.7 | 96.1 | 494.8 | 0 | 123 | 0 | 0 | 0 | 3684
2020-09-08 08:00 | 8:00 | 4415.1 | 793.1 | 2389.6 | 189.3 | 0.7 | 96.1 | 830.9 | 0 | 115.4 | 0 | 0 | 0 | 4415.1
2020-09-08 09:00 | 9:00 | 4956.9 | 793.1 | 2673.3 | 189.3 | 0.7 | 96.1 | 1091.1 | 0 | 113.3 | 0 | 0 | 0 | 4956.9
2020-09-08 10:00 | 10:00 | 5196.7 | 793.1 | 2746.5 | 189.3 | 0.7 | 96.1 | 1255.6 | 0 | 115.4 | 0 | 0 | 0 | 5196.7
2020-09-08 11:00 | 11:00 | 5328.1 | 793.1 | 2814.8 | 189.3 | 0.7 | 96.1 | 1320.8 | 0 | 113.3 | 0 | 0 | 0 | 5328.1
2020-09-08 12:00 | 12:00 | 5272.9 | 793.1 | 2788.1 | 189.3 | 0.7 | 96.1 | 1293.4 | 0 | 112.2 | 0 | 0 | 0 | 5272.9
2020-09-08 13:00 | 13:00 | 5431.1 | 793.1 | 3054.9 | 189.3 | 0.7 | 96.1 | 1179.4 | 0 | 117.6 | 0 | 0 | 0 | 5431.1
2020-09-08 14:00 | 14:00 | 5330.7 | 793.1 | 3122.911 | 189.3 | 0.7 | 96.1 | 871 | 0 | 116.5 | 0 | 141.089 | 0 | 5330.7
2020-09-08 15:00 | 15:00 | 5175.3 | 793.1 | 3226.952 | 189.3 | 0.7 | 96.1 | 576.8 | 0 | 118.7 | 0 | 173.648 | 0 | 5175.3
2020-09-08 16:00 | 16:00 | 5025.6 | 793.1 | 3231.016 | 208.7 | 0.7 | 96.1 | 273.4 | 0 | 118.7 | 0 | 303.884 | 0 | 5025.6
2020-09-08 17:00 | 17:00 | 4735.8 | 793.1 | 3233.24 | 236.8 | 0.7 | 96.1 | 40.1 | 0 | 118.7 | 0 | 217.06 | 0 | 4735.8
2020-09-08 18:00 | 18:00 | 4664.2 | 793.1 | 3231.099 | 236.8 | 0.7 | 96.1 | 0 | 0 | 121.9 | 0 | 184.501 | 0 | 4664.2
2020-09-08 19:00 | 19:00 | 4449.2 | 793.1 | 3141.835 | 237 | 0.7 | 96.1 | 0 | 0 | 126.2 | 0 | 54.265 | 0 | 4449.2
2020-09-08 20:00 | 20:00 | 4186.2 | 793.1 | 2934.3 | 236.8 | 0.7 | 96.1 | 0 | 0 | 125.2 | 0 | 0 | 0 | 4186.2
2020-09-08 21:00 | 21:00 | 3913.4 | 793.1 | 2660.5 | 236.8 | 0.7 | 96.1 | 0 | 0 | 126.2 | 0 | 0 | 0 | 3913.4
2020-09-08 22:00 | 22:00 | 3702.1 | 793.1 | 2447.4 | 236.4 | 0.7 | 96.1 | 0 | 0 | 128.4 | 0 | 0 | 0 | 3702.1
2020-09-08 23:00 | 23:00 | 3455.2 | 793.1 | 2222.6 | 216.5 | 0.7 | 96.1 | 0 | 0 | 126.2 | 0 | 0 | 0 | 3455.2
2020-09-09 | 0:00 | 3143.3 | 793.1 | 1924.8 | 207.8 | 0.7 | 96.1 | 0 | 0 | 120.8 | 0 | 0 | 0 | 3143.3
2020-09-09 01:00 | 1:00 | 2930.3 | 793.1 | 1895.648 | 207.8 | 0.7 | 96.1 | 0 | 0 | 112.2 | 0 | -175.248 | 0 | 2930.3
2020-09-09 02:00 | 2:00 | 2825.5 | 793.1 | 1793.895 | 207.8 | 0.7 | 96.1 | 0 | 0 | 98.2 | 0 | -164.295 | 0 | 2825.5
2020-09-09 03:00 | 3:00 | 2804.2 | 793.1 | 1780.242 | 207.6 | 0.7 | 96.1 | 0 | 0 | 79.8 | 0 | -153.342 | 0 | 2804.2
2020-09-09 04:00 | 4:00 | 2813.7 | 793.1 | 1780.583 | 200 | 0.7 | 96.1 | 0 | 0 | 63.7 | 0 | -120.483 | 0 | 2813.7
2020-09-09 05:00 | 5:00 | 2866.3 | 793.1 | 1830.283 | 200 | 0.7 | 96.1 | 7.3 | 0 | 59.3 | 0 | -120.483 | 0 | 2866.3
2020-09-09 06:00 | 6:00 | 3119.3 | 793.1 | 1868.771 | 208.7 | 0.7 | 96.1 | 170.3 | 0 | 58.3 | 0 | -76.671 | 0 | 3119.3
2020-09-09 07:00 | 7:00 | 3601.3 | 793.1 | 1987.9 | 208.7 | 0.7 | 96.1 | 465.2 | 0 | 49.6 | 0 | 0 | 0 | 3601.3
2020-09-09 08:00 | 8:00 | 4241.9 | 793.1 | 2307.6 | 189.3 | 0.7 | 96.1 | 810.9 | 0 | 44.2 | 0 | 0 | 0 | 4241.9
2020-09-09 09:00 | 9:00 | 4798.9 | 793.1 | 2556.4 | 189.3 | 0.7 | 96.1 | 1125.5 | 0 | 37.8 | 0 | 0 | 0 | 4798.9
2020-09-09 10:00 | 10:00 | 5062.7 | 793.1 | 2652.5 | 189.3 | 0.7 | 96.1 | 1290 | 0 | 41 | 0 | 0 | 0 | 5062.7
2020-09-09 11:00 | 11:00 | 5203.2 | 793.1 | 2768.8 | 189.3 | 0.7 | 96.1 | 1304.5 | 0 | 50.7 | 0 | 0 | 0 | 5203.2
2020-09-09 12:00 | 12:00 | 5185.9 | 793.1 | 2798.4 | 189.3 | 0.7 | 96.1 | 1253.3 | 0 | 55 | 0 | 0 | 0 | 5185.9
2020-09-09 13:00 | 13:00 | 5338.5 | 793.1 | 3096.7 | 189.3 | 0.7 | 96.1 | 1104.3 | 0 | 58.3 | 0 | 0 | 0 | 5338.5
2020-09-09 14:00 | 14:00 | 5371.4 | 793.1 | 3224.623 | 189.3 | 0.7 | 96.1 | 912.7 | 0 | 57.2 | 0 | 97.677 | 0 | 5371.4
2020-09-09 15:00 | 15:00 | 5342.7 | 793.1 | 3229.457 | 189.3 | 0.7 | 96.1 | 631.8 | 0 | 65.8 | 0 | 336.443 | 0 | 5342.7
2020-09-09 16:00 | 16:00 | 5215.5 | 793.1 | 3231.803 | 208.7 | 0.7 | 96.1 | 284.3 | 0 | 69 | 0 | 531.797 | 0 | 5215.5
2020-09-09 17:00 | 17:00 | 4844 | 793.1 | 3227.698 | 236.8 | 0.7 | 96.1 | 45.1 | 0 | 75.5 | 0 | 369.002 | 0 | 4844
2020-09-09 18:00 | 18:00 | 4723.7 | 793.1 | 3233.869 | 236.8 | 0.7 | 96.1 | 0 | 0 | 70.1 | 0 | 293.031 | 0 | 4723.7
2020-09-09 19:00 | 19:00 | 4496.1 | 793.1 | 3226.329 | 237 | 0.7 | 96.1 | 0 | 0 | 66.9 | 0 | 75.971 | 0 | 4496.1
2020-09-09 20:00 | 20:00 | 4240.6 | 793.1 | 3054.6 | 236.8 | 0.7 | 96.1 | 0 | 0 | 59.3 | 0 | 0 | 0 | 4240.6
2020-09-09 21:00 | 21:00 | 3932 | 793.1 | 2734.1 | 236.8 | 0.7 | 96.1 | 0 | 0 | 71.2 | 0 | 0 | 0 | 3932
2020-09-09 22:00 | 22:00 | 3674.6 | 793.1 | 2463.1 | 236.4 | 0.7 | 96.1 | 0 | 0 | 85.2 | 0 | 0 | 0 | 3674.6
2020-09-09 23:00 | 23:00 | 3413.4 | 793.1 | 2216.4 | 216.5 | 0.7 | 96.1 | 0 | 0 | 90.6 | 0 | 0 | 0 | 3413.4
2020-09-10 | 0:00 | 3115.5 | 793.1 | 1943.4 | 207.8 | 0.7 | 96.1 | 0 | 0 | 74.4 | 0 | 0 | 0 | 3115.5
2020-09-10 01:00 | 1:00 | 2904.8 | 793.1 | 1887.042 | 207.8 | 0.7 | 96.1 | 0 | 0 | 73.4 | 0 | -153.342 | 0 | 2904.8
2020-09-10 02:00 | 2:00 | 2811.1 | 793.1 | 1785.536 | 207.8 | 0.7 | 96.1 | 0 | 0 | 59.3 | 0 | -131.436 | 0 | 2811.1
2020-09-10 03:00 | 3:00 | 2788.3 | 793.1 | 1788.042 | 207.6 | 0.7 | 96.1 | 0 | 0 | 56.1 | 0 | -153.342 | 0 | 2788.3
2020-09-10 04:00 | 4:00 | 2805.4 | 793.1 | 1811.642 | 200 | 0.7 | 96.1 | 0 | 0 | 57.2 | 0 | -153.342 | 0 | 2805.4
2020-09-10 05:00 | 5:00 | 2860.1 | 793.1 | 1866.195 | 200 | 0.7 | 96.1 | 5.7 | 0 | 62.6 | 0 | -164.295 | 0 | 2860.1
2020-09-10 06:00 | 6:00 | 3097.1 | 793.1 | 1871.218 | 208.7 | 0.7 | 96.1 | 132.6 | 0 | 60.4 | 0 | -65.718 | 0 | 3097.1
2020-09-10 07:00 | 7:00 | 3579 | 793.1 | 2048.1 | 208.7 | 0.7 | 96.1 | 370.8 | 0 | 61.5 | 0 | 0 | 0 | 3579
2020-09-10 08:00 | 8:00 | 4212.3 | 793.1 | 2463 | 189.3 | 0.7 | 96.1 | 606.4 | 0 | 63.7 | 0 | 0 | 0 | 4212.3
2020-09-10 09:00 | 9:00 | 4658 | 793.1 | 2751.9 | 189.3 | 0.7 | 96.1 | 766.5 | 0 | 60.4 | 0 | 0 | 0 | 4658
2020-09-10 10:00 | 10:00 | 4907.6 | 793.1 | 2810.1 | 189.3 | 0.7 | 96.1 | 949.3 | 0 | 69 | 0 | 0 | 0 | 4907.6
2020-09-10 11:00 | 11:00 | 5007.2 | 793.1 | 2890.6 | 189.3 | 0.7 | 96.1 | 964 | 0 | 73.4 | 0 | 0 | 0 | 5007.2
2020-09-10 12:00 | 12:00 | 4916.1 | 793.1 | 2914.8 | 189.3 | 0.7 | 96.1 | 845.5 | 0 | 76.6 | 0 | 0 | 0 | 4916.1
2020-09-10 13:00 | 13:00 | 4931.8 | 793.1 | 3150.194 | 189.3 | 0.7 | 96.1 | 609.5 | 0 | 71.2 | 0 | 21.706 | 0 | 4931.8
2020-09-10 14:00 | 14:00 | 4821.5 | 793.1 | 3154.923 | 189.3 | 0.7 | 96.1 | 423.9 | 0 | 65.8 | 0 | 97.677 | 0 | 4821.5
2020-09-10 15:00 | 15:00 | 4702 | 793.1 | 3153.864 | 189.3 | 0.7 | 96.1 | 282.6 | 0 | 56.1 | 0 | 130.236 | 0 | 4702
2020-09-10 16:00 | 16:00 | 4616.6 | 793.1 | 3249.229 | 208.7 | 0.7 | 96.1 | 135.6 | 0 | 57.2 | 0 | 75.971 | 0 | 4616.6
2020-09-10 17:00 | 17:00 | 4459 | 793.1 | 3162.376 | 236.8 | 0.7 | 96.1 | 23.8 | 0 | 59.3 | 0 | 86.824 | 0 | 4459
2020-09-10 18:00 | 18:00 | 4416.3 | 793.1 | 3156.482 | 236.8 | 0.7 | 96.1 | 0 | 0 | 68 | 0 | 65.118 | 0 | 4416.3
2020-09-10 19:00 | 19:00 | 4219.2 | 793.1 | 3021.1 | 237 | 0.7 | 96.1 | 0 | 0 | 71.2 | 0 | 0 | 0 | 4219.2
2020-09-10 20:00 | 20:00 | 3988.5 | 793.1 | 2792.8 | 236.8 | 0.7 | 96.1 | 0 | 0 | 69 | 0 | 0 | 0 | 3988.5
2020-09-10 21:00 | 21:00 | 3753.2 | 793.1 | 2563.9 | 236.8 | 0.7 | 96.1 | 0 | 0 | 62.6 | 0 | 0 | 0 | 3753.2
2020-09-10 22:00 | 22:00 | 3566.6 | 793.1 | 2376.6 | 236.4 | 0.7 | 96.1 | 0 | 0 | 63.7 | 0 | 0 | 0 | 3566.6
2020-09-10 23:00 | 23:00 | 3333.2 | 793.1 | 2170.7 | 216.5 | 0.7 | 96.1 | 0 | 0 | 56.1 | 0 | 0 | 0 | 3333.2
2020-09-11 | 0:00 | 3045.8 | 793.1 | 1882.3 | 207.8 | 0.7 | 96.1 | 0 | 0 | 65.8 | 0 | -5.1971e-13 | 0 | 3045.8
2020-09-11 01:00 | 1:00 | 2851.8 | 793.1 | 1777.871 | 207.8 | 0.7 | 96.1 | 0 | 0 | 52.9 | 0 | -76.671 | 0 | 2851.8
2020-09-11 02:00 | 2:00 | 2757.5 | 793.1 | 1756.889 | 207.8 | 0.7 | 96.1 | 0 | 0 | 45.3 | 0 | -142.389 | 0 | 2757.5
2020-09-11 03:00 | 3:00 | 2745.8 | 793.1 | 1772.695 | 207.6 | 0.7 | 96.1 | 0 | 0 | 39.9 | 0 | -164.295 | 0 | 2745.8
2020-09-11 04:00 | 4:00 | 2763.3 | 793.1 | 1771.436 | 200 | 0.7 | 96.1 | 0 | 0 | 33.4 | 0 | -131.436 | 0 | 2763.3
2020-09-11 05:00 | 5:00 | 2815.5 | 793.1 | 1813.183 | 200 | 0.7 | 96.1 | 7 | 0 | 25.9 | 0 | -120.483 | 0 | 2815.5
2020-09-11 06:00 | 6:00 | 3053 | 793.1 | 1818.865 | 208.7 | 0.7 | 96.1 | 165.5 | 0 | 24.8 | 0 | -54.765 | 0 | 3053
2020-09-11 07:00 | 7:00 | 3526.7 | 793.1 | 1929.2 | 208.7 | 0.7 | 96.1 | 478.4 | 0 | 20.5 | 0 | 0 | 0 | 3526.7
2020-09-11 08:00 | 8:00 | 4198.1 | 793.1 | 2307.3 | 189.3 | 0.7 | 96.1 | 792.2 | 0 | 19.4 | 0 | 0 | 0 | 4198.1
2020-09-11 09:00 | 9:00 | 4726.4 | 793.1 | 2624.6 | 189.3 | 0.7 | 96.1 | 1004.3 | 0 | 18.3 | 0 | 0 | 0 | 4726.4
2020-09-11 10:00 | 10:00 | 4960.6 | 793.1 | 2718.7 | 189.3 | 0.7 | 96.1 | 1143.3 | 0 | 19.4 | 0 | 0 | 0 | 4960.6
2020-09-11 11:00 | 11:00 | 5078.1 | 793.1 | 2819.5 | 189.3 | 0.7 | 96.1 | 1160 | 0 | 19.4 | 0 | 0 | 0 | 5078.1
2020-09-11 12:00 | 12:00 | 5029.5 | 793.1 | 2846 | 189.3 | 0.7 | 96.1 | 1084.9 | 0 | 19.4 | 0 | 0 | 0 | 5029.5
2020-09-11 13:00 | 13:00 | 5153 | 793.1 | 3045.4 | 189.3 | 0.7 | 96.1 | 1011.1 | 0 | 17.3 | 0 | 0 | 0 | 5153
2020-09-11 14:00 | 14:00 | 5209.1 | 793.1 | 3139.317 | 189.3 | 0.7 | 96.1 | 851.8 | 0 | 19.4 | 0 | 119.383 | 0 | 5209.1
2020-09-11 15:00 | 15:00 | 5193.7 | 793.1 | 3244.881 | 189.3 | 0.7 | 96.1 | 598.4 | 0 | 21.6 | 0 | 249.619 | 0 | 5193.7
2020-09-11 16:00 | 16:00 | 5094.9 | 793.1 | 3252.721 | 208.7 | 0.7 | 96.1 | 252.1 | 0 | 24.8 | 0 | 466.679 | 0 | 5094.9
2020-09-11 17:00 | 17:00 | 4792.1 | 793.1 | 3248.504 | 236.8 | 0.7 | 96.1 | 39.4 | 0 | 30.2 | 0 | 347.296 | 0 | 4792.1
2020-09-11 18:00 | 18:00 | 4672.8 | 793.1 | 3244.575 | 236.8 | 0.7 | 96.1 | 0 | 0 | 30.2 | 0 | 271.325 | 0 | 4672.8
2020-09-11 19:00 | 19:00 | 4430.6 | 793.1 | 3162.77 | 237 | 0.7 | 96.1 | 0 | 0 | 32.4 | 0 | 108.53 | 0 | 4430.6
2020-09-11 20:00 | 20:00 | 4155.6 | 793.1 | 2995.5 | 236.8 | 0.7 | 96.1 | 0 | 0 | 33.4 | 0 | 0 | 0 | 4155.6
2020-09-11 21:00 | 21:00 | 3897.9 | 793.1 | 2739.9 | 236.8 | 0.7 | 96.1 | 0 | 0 | 31.3 | 0 | 0 | 0 | 3897.9
2020-09-11 22:00 | 22:00 | 3692.9 | 793.1 | 2539.6 | 236.4 | 0.7 | 96.1 | 0 | 0 | 27 | 0 | 0 | 0 | 3692.9
2020-09-11 23:00 | 23:00 | 3434.7 | 793.1 | 2299.2 | 216.5 | 0.7 | 96.1 | 0 | 0 | 29.1 | 0 | 0 | 0 | 3434.7
2020-09-12 | 0:00 | 3096.8 | 793.1 | 1820.211 | 207.8 | 0.7 | 96.1 | 0 | 0 | 37.8 | 0 | 141.089 | 0 | 3096.8
2020-09-12 01:00 | 1:00 | 2851.8 | 793.1 | 1712 | 207.8 | 0.7 | 96.1 | 0 | 0 | 42.1 | 0 | 0 | 0 | 2851.8
2020-09-12 02:00 | 2:00 | 2743.5 | 793.1 | 1646.665 | 207.8 | 0.7 | 96.1 | 0 | 0 | 53.9 | 0 | -54.765 | 0 | 2743.5
2020-09-12 03:00 | 3:00 | 2695.9 | 793.1 | 1589.465 | 207.6 | 0.7 | 96.1 | 0 | 0 | 63.7 | 0 | -54.765 | 0 | 2695.9
2020-09-12 04:00 | 4:00 | 2684.2 | 793.1 | 1572.465 | 200 | 0.7 | 96.1 | 0 | 0 | 76.6 | 0 | -54.765 | 0 | 2684.2
2020-09-12 05:00 | 5:00 | 2683.6 | 793.1 | 1578.771 | 200 | 0.7 | 96.1 | 5.3 | 0 | 86.3 | 0 | -76.671 | 0 | 2683.6
2020-09-12 06:00 | 6:00 | 2746.2 | 793.1 | 1575.677 | 208.7 | 0.7 | 96.1 | 78.8 | 0 | 91.7 | 0 | -98.577 | 0 | 2746.2
2020-09-12 07:00 | 7:00 | 2962.1 | 793.1 | 1650.7873 | 208.7 | 0.7 | 96.1 | 147.3 | 0 | 97.1 | 0 | -31.6873 | 0 | 2962.1
2020-09-12 08:00 | 8:00 | 3249.7 | 793.1 | 1853.5 | 189.3 | 0.7 | 96.1 | 232.8 | 0 | 84.2 | 0 | 0 | 0 | 3249.7
2020-09-12 09:00 | 9:00 | 3500.4 | 793.1 | 2035.8 | 189.3 | 0.7 | 96.1 | 295.9 | 0 | 89.5 | 0 | 0 | 0 | 3500.4
2020-09-12 10:00 | 10:00 | 3586.2 | 793.1 | 2065.7 | 189.3 | 0.7 | 96.1 | 336.6 | 0 | 104.7 | 0 | 0 | 0 | 3586.2
2020-09-12 11:00 | 11:00 | 3635.7 | 793.1 | 2057 | 189.3 | 0.7 | 96.1 | 380.8 | 0 | 118.7 | 0 | 0 | 0 | 3635.7
2020-09-12 12:00 | 12:00 | 3597.1 | 793.1 | 2095.5 | 189.3 | 0.7 | 96.1 | 299.4 | 0 | 123 | 0 | 0 | 0 | 3597.1
2020-09-12 13:00 | 13:00 | 3543.5 | 793.1 | 2109.3 | 189.3 | 0.7 | 96.1 | 229.8 | 0 | 125.2 | 0 | 0 | 0 | 3543.5
2020-09-12 14:00 | 14:00 | 3502.5 | 793.1 | 2116.1 | 189.3 | 0.7 | 96.1 | 186.4 | 0 | 120.8 | 0 | 0 | 0 | 3502.5
2020-09-12 15:00 | 15:00 | 3459.4 | 793.1 | 2136.147 | 189.3 | 0.7 | 96.1 | 114.5 | 0 | 118.7 | 0 | 10.853 | 0 | 3459.4
2020-09-12 16:00 | 16:00 | 3445.6 | 793.1 | 2182 | 208.7 | 0.7 | 96.1 | 49.6 | 0 | 115.4 | 0 | 0 | 0 | 3445.6
2020-09-12 17:00 | 17:00 | 3497.2 | 793.1 | 2228.8 | 236.8 | 0.7 | 96.1 | 9 | 0 | 132.7 | 0 | 0 | 0 | 3497.2
2020-09-12 18:00 | 18:00 | 3582.3 | 793.1 | 2279.541 | 236.8 | 0.7 | 96.1 | 0 | 0 | 143.5 | 0 | 32.559 | 0 | 3582.3
2020-09-12 19:00 | 19:00 | 3470 | 793.1 | 2173.594 | 237 | 0.7 | 96.1 | 0 | 0 | 147.8 | 0 | 21.706 | 0 | 3470
2020-09-12 20:00 | 20:00 | 3319.6 | 793.1 | 2058 | 236.8 | 0.7 | 96.1 | 0 | 0 | 134.9 | 0 | 0 | 0 | 3319.6
2020-09-12 21:00 | 21:00 | 3138.5 | 793.1 | 1876.9 | 236.8 | 0.7 | 96.1 | 0 | 0 | 134.9 | 0 | 0 | 0 | 3138.5
2020-09-12 22:00 | 22:00 | 2973.4 | 793.1 | 1705.8 | 236.4 | 0.7 | 96.1 | 0 | 0 | 141.3 | 0 | 0 | 0 | 2973.4
2020-09-12 23:00 | 23:00 | 2812.1 | 793.1 | 1627.612 | 216.5 | 0.7 | 96.1 | 0 | 0 | 121.9 | 0 | -43.812 | 0 | 2812.1
2020-09-13 | 0:00 | 2582.8 | 793.1 | 1543.136 | 207.8 | 0.7 | 96.1 | 0 | 0 | 73.4 | 0 | -131.436 | 0 | 2582.8
2020-09-13 01:00 | 1:00 | 2425.8 | 793.1 | 1538.072 | 207.8 | 0.7 | 96.1 | 0 | 0 | 52.9 | 0 | -262.872 | 0 | 2425.8
2020-09-13 02:00 | 2:00 | 2363.5 | 793.1 | 1534.837 | 207.8 | 0.7 | 96.1 | 0 | 0 | 48.6 | 0 | -317.637 | 0 | 2363.5
2020-09-13 03:00 | 3:00 | 2371.9 | 793.1 | 1536.731 | 207.6 | 0.7 | 96.1 | 0 | 0 | 33.4 | 0 | -295.731 | 0 | 2371.9
2020-09-13 04:00 | 4:00 | 2386.1 | 793.1 | 1537.625 | 200 | 0.7 | 96.1 | 0 | 0 | 32.4 | 0 | -273.825 | 0 | 2386.1
2020-09-13 05:00 | 5:00 | 2389.9 | 793.1 | 1535.925 | 200 | 0.7 | 96.1 | 6.6 | 0 | 31.3 | 0 | -273.825 | 0 | 2389.9
2020-09-13 06:00 | 6:00 | 2412 | 793.1 | 1543.814 | 208.7 | 0.7 | 96.1 | 150.2 | 0 | 35.6 | 0 | -416.214 | 0 | 2412
2020-09-13 07:00 | 7:00 | 2547.8 | 793.1 | 1540.95 | 208.7 | 0.7 | 96.1 | 424.6 | 0 | 31.3 | 0 | -547.65 | 0 | 2547.8
2020-09-13 08:00 | 8:00 | 2795.6 | 793.1 | 1544.55 | 189.3 | 0.7 | 96.1 | 683.9 | 0 | 35.6 | 0 | -547.65 | 0 | 2795.6
2020-09-13 09:00 | 9:00 | 3058.3 | 793.1 | 1548.461 | 189.3 | 0.7 | 96.1 | 800.3 | 0 | 35.6 | 0 | -405.261 | 0 | 3058.3
2020-09-13 10:00 | 10:00 | 3220.7 | 793.1 | 1548.901 | 189.3 | 0.7 | 96.1 | 749.7 | 0 | 29.1 | 0 | -186.201 | 0 | 3220.7
2020-09-13 11:00 | 11:00 | 3277.7 | 793.1 | 1751.342 | 189.3 | 0.7 | 96.1 | 570.3 | 0 | 30.2 | 0 | -153.342 | 0 | 3277.7
2020-09-13 12:00 | 12:00 | 3293.6 | 793.1 | 1757.2 | 189.3 | 0.7 | 96.1 | 423.8 | 0 | 33.4 | 0 | 0 | 0 | 3293.6
2020-09-13 13:00 | 13:00 | 3306.7 | 793.1 | 1840.6 | 189.3 | 0.7 | 96.1 | 354.5 | 0 | 32.4 | 0 | 0 | 0 | 3306.7
2020-09-13 14:00 | 14:00 | 3326.2 | 793.1 | 1947.594 | 189.3 | 0.7 | 96.1 | 232.4 | 0 | 45.3 | 0 | 21.706 | 0 | 3326.2
2020-09-13 15:00 | 15:00 | 3323.7 | 793.1 | 2003.741 | 189.3 | 0.7 | 96.1 | 149.9 | 0 | 58.3 | 0 | 32.559 | 0 | 3323.7
2020-09-13 16:00 | 16:00 | 3368.5 | 793.1 | 2080.388 | 208.7 | 0.7 | 96.1 | 73.8 | 0 | 72.3 | 0 | 43.412 | 0 | 3368.5
2020-09-13 17:00 | 17:00 | 3450.8 | 793.1 | 2109.717 | 236.8 | 0.7 | 96.1 | 17.3 | 0 | 77.7 | 0 | 119.383 | 0 | 3450.8
2020-09-13 18:00 | 18:00 | 3467.9 | 793.1 | 2111.558 | 236.8 | 0.7 | 96.1 | 0 | 0 | 77.7 | 0 | 151.942 | 0 | 3467.9
2020-09-13 19:00 | 19:00 | 3347.2 | 793.1 | 2035.17 | 237 | 0.7 | 96.1 | 0 | 0 | 76.6 | 0 | 108.53 | 0 | 3347.2
2020-09-13 20:00 | 20:00 | 3187 | 793.1 | 1953.341 | 236.8 | 0.7 | 96.1 | 0 | 0 | 74.4 | 0 | 32.559 | 0 | 3187
2020-09-13 21:00 | 21:00 | 2994.3 | 793.1 | 1798.6 | 236.8 | 0.7 | 96.1 | 0 | 0 | 69 | 0 | 0 | 0 | 2994.3
2020-09-13 22:00 | 22:00 | 2829.3 | 793.1 | 1701.818 | 236.4 | 0.7 | 96.1 | 0 | 0 | 66.9 | 0 | -65.718 | 0 | 2829.3
2020-09-13 23:00 | 23:00 | 2681.4 | 793.1 | 1544.006 | 216.5 | 0.7 | 96.1 | 0 | 0 | 52.9 | 0 | -21.906 | 0 | 2681.4
2020-09-14 | 0:00 | 2490.5 | 793.1 | 1548.413 | 207.8 | 0.7 | 96.1 | 0 | 0 | 74.4 | 0 | -230.013 | 0 | 2490.5
2020-09-14 01:00 | 1:00 | 2349 | 793.1 | 1543.902 | 207.8 | 0.7 | 96.1 | 0 | 0 | 79.8 | 0 | -372.402 | 0 | 2349
2020-09-14 02:00 | 2:00 | 2300.9 | 793.1 | 1536.161 | 207.8 | 0.7 | 96.1 | 0 | 0 | 72.3 | 0 | -405.261 | 0 | 2300.9
2020-09-14 03:00 | 3:00 | 2325.1 | 793.1 | 1543.108 | 207.6 | 0.7 | 96.1 | 0 | 0 | 78.8 | 0 | -394.308 | 0 | 2325.1
2020-09-14 04:00 | 4:00 | 2378.3 | 793.1 | 1535.937 | 200 | 0.7 | 96.1 | 0 | 0 | 70.1 | 0 | -317.637 | 0 | 2378.3
2020-09-14 05:00 | 5:00 | 2472 | 793.1 | 1543.013 | 200 | 0.7 | 96.1 | 4.4 | 0 | 64.7 | 0 | -230.013 | 0 | 2472
2020-09-14 06:00 | 6:00 | 2664.1 | 793.1 | 1548.483 | 208.7 | 0.7 | 96.1 | 76 | 0 | 61.5 | 0 | -120.483 | 0 | 2664.1
2020-09-14 07:00 | 7:00 | 2971.2 | 793.1 | 1739.53 | 208.7 | 0.7 | 96.1 | 193 | 0 | 49.6 | 0 | -109.53 | 0 | 2971.2
2020-09-14 08:00 | 8:00 | 3384.3 | 793.1 | 1879.2 | 189.3 | 0.7 | 96.1 | 377.3 | 0 | 48.6 | 0 | 0 | 0 | 3384.3
2020-09-14 09:00 | 9:00 | 3686.5 | 793.1 | 1981.7 | 189.3 | 0.7 | 96.1 | 576 | 0 | 49.6 | 0 | 0 | 0 | 3686.5
2020-09-14 10:00 | 10:00 | 3871.7 | 793.1 | 1925 | 189.3 | 0.7 | 96.1 | 815.7 | 0 | 51.8 | 0 | 0 | 0 | 3871.7
2020-09-14 11:00 | 11:00 | 4024.4 | 793.1 | 1990 | 189.3 | 0.7 | 96.1 | 894.8 | 0 | 60.4 | 0 | 0 | 0 | 4024.4
2020-09-14 12:00 | 12:00 | 3975.8 | 793.1 | 2011.7 | 189.3 | 0.7 | 96.1 | 821.2 | 0 | 63.7 | 0 | 0 | 0 | 3975.8
2020-09-14 13:00 | 13:00 | 4111.3 | 793.1 | 2281.7 | 189.3 | 0.7 | 96.1 | 681.4 | 0 | 69 | 0 | 0 | 0 | 4111.3
2020-09-14 14:00 | 14:00 | 4133.9 | 793.1 | 2473.5 | 189.3 | 0.7 | 96.1 | 507.8 | 0 | 73.4 | 0 | 0 | 0 | 4133.9
2020-09-14 15:00 | 15:00 | 4110.4 | 793.1 | 2582.341 | 189.3 | 0.7 | 96.1 | 340.8 | 0 | 75.5 | 0 | 32.559 | 0 | 4110.4
2020-09-14 16:00 | 16:00 | 4079.6 | 793.1 | 2585.605 | 208.7 | 0.7 | 96.1 | 161.4 | 0 | 71.2 | 0 | 162.795 | 0 | 4079.6
2020-09-14 17:00 | 17:00 | 3932.7 | 793.1 | 2621.876 | 236.8 | 0.7 | 96.1 | 22.9 | 0 | 74.4 | 0 | 86.824 | 0 | 3932.7
2020-09-14 18:00 | 18:00 | 3861.1 | 793.1 | 2617.588 | 236.8 | 0.7 | 96.1 | 0 | 0 | 73.4 | 0 | 43.412 | 0 | 3861.1
2020-09-14 19:00 | 19:00 | 3651.8 | 793.1 | 2455.9 | 237 | 0.7 | 96.1 | 0 | 0 | 69 | 0 | 0 | 0 | 3651.8
2020-09-14 20:00 | 20:00 | 3429.8 | 793.1 | 2236.2 | 236.8 | 0.7 | 96.1 | 0 | 0 | 66.9 | 0 | 0 | 0 | 3429.8
2020-09-14 21:00 | 21:00 | 3222.2 | 793.1 | 2028.6 | 236.8 | 0.7 | 96.1 | 0 | 0 | 66.9 | 0 | 0 | 0 | 3222.2
2020-09-14 22:00 | 22:00 | 3075.2 | 793.1 | 1891.7 | 236.4 | 0.7 | 96.1 | 0 | 0 | 57.2 | 0 | 0 | 0 | 3075.2
2020-09-14 23:00 | 23:00 | 2907.9 | 793.1 | 1744.3 | 216.5 | 0.7 | 96.1 | 0 | 0 | 57.2 | 0 | 0 | 0 | 2907.9
2020-09-15 | 0:00 | 2672.1 | 793.1 | 1548.112 | 207.8 | 0.7 | 96.1 | 0 | 0 | 70.1 | 0 | -43.812 | 0 | 2672.1
2020-09-15 01:00 | 1:00 | 2510.5 | 793.1 | 1537.654 | 207.8 | 0.7 | 96.1 | 0 | 0 | 72.3 | 0 | -197.154 | 0 | 2510.5
2020-09-15 02:00 | 2:00 | 2456.2 | 793.1 | 1545.872 | 207.8 | 0.7 | 96.1 | 0 | 0 | 75.5 | 0 | -262.872 | 0 | 2456.2
2020-09-15 03:00 | 3:00 | 2469.5 | 793.1 | 1547.319 | 207.6 | 0.7 | 96.1 | 0 | 0 | 76.6 | 0 | -251.919 | 0 | 2469.5
2020-09-15 04:00 | 4:00 | 2503.8 | 793.1 | 1542.054 | 200 | 0.7 | 96.1 | 0 | 0 | 69 | 0 | -197.154 | 0 | 2503.8
2020-09-15 05:00 | 5:00 | 2560 | 793.1 | 1549.242 | 200 | 0.7 | 96.1 | 3 | 0 | 71.2 | 0 | -153.342 | 0 | 2560
2020-09-15 06:00 | 6:00 | 2708.8 | 793.1 | 1543.583 | 208.7 | 0.7 | 96.1 | 115.9 | 0 | 71.2 | 0 | -120.483 | 0 | 2708.8
2020-09-15 07:00 | 7:00 | 3016.9 | 793.1 | 1542.512 | 208.7 | 0.7 | 96.1 | 355.9 | 0 | 63.7 | 0 | -43.812 | 0 | 3016.9
2020-09-15 08:00 | 8:00 | 3442.7 | 793.1 | 1761.406 | 189.3 | 0.7 | 96.1 | 574.4 | 0 | 49.6 | 0 | -21.906 | 0 | 3442.7
2020-09-15 09:00 | 9:00 | 3750.4 | 793.1 | 1877.3 | 189.3 | 0.7 | 96.1 | 745.3 | 0 | 48.6 | 0 | 0 | 0 | 3750.4
2020-09-15 10:00 | 10:00 | 3919.9 | 793.1 | 1851.9 | 189.3 | 0.7 | 96.1 | 947.8 | 0 | 41 | 0 | 0 | 0 | 3919.9
2020-09-15 11:00 | 11:00 | 4038.3 | 793.1 | 1909 | 189.3 | 0.7 | 96.1 | 1014.5 | 0 | 35.6 | 0 | 0 | 0 | 4038.3
2020-09-15 12:00 | 12:00 | 3980.4 | 793.1 | 1866 | 189.3 | 0.7 | 96.1 | 1012.4 | 0 | 29.1 | 0 | -6.3 | 0 | 3980.4
2020-09-15 13:00 | 13:00 | 4147.1 | 793.1 | 2135.6 | 189.3 | 0.7 | 96.1 | 901 | 0 | 31.3 | 0 | 0 | 0 | 4147.1
2020-09-15 14:00 | 14:00 | 4138.9 | 793.1 | 2297.717 | 189.3 | 0.7 | 96.1 | 612.4 | 0 | 30.2 | 0 | 119.383 | 0 | 4138.9
2020-09-15 15:00 | 15:00 | 4008.7 | 793.1 | 2416.652 | 189.3 | 0.7 | 96.1 | 309 | 0 | 30.2 | 0 | 173.648 | 0 | 4008.7
2020-09-15 16:00 | 16:00 | 3971.4 | 793.1 | 2435.916 | 208.7 | 0.7 | 96.1 | 104.9 | 0 | 28.1 | 0 | 303.884 | 0 | 3971.4
2020-09-15 17:00 | 17:00 | 3894.4 | 793.1 | 2435.769 | 236.8 | 0.7 | 96.1 | 10.8 | 0 | 28.1 | 0 | 293.031 | 0 | 3894.4
2020-09-15 18:00 | 18:00 | 3866.6 | 793.1 | 2429.622 | 236.8 | 0.7 | 96.1 | 0 | 0 | 28.1 | 0 | 282.178 | 0 | 3866.6
2020-09-15 19:00 | 19:00 | 3675.6 | 793.1 | 2370.858 | 237 | 0.7 | 96.1 | 0 | 0 | 25.9 | 0 | 151.942 | 0 | 3675.6
2020-09-15 20:00 | 20:00 | 3464.8 | 793.1 | 2313.3 | 236.8 | 0.7 | 96.1 | 0 | 0 | 24.8 | 0 | 0 | 0 | 3464.8
2020-09-15 21:00 | 21:00 | 3248.4 | 793.1 | 2099 | 236.8 | 0.7 | 96.1 | 0 | 0 | 22.7 | 0 | 0 | 0 | 3248.4
2020-09-15 22:00 | 22:00 | 3094.9 | 793.1 | 1945.9 | 236.4 | 0.7 | 96.1 | 0 | 0 | 22.7 | 0 | 0 | 0 | 3094.9
2020-09-15 23:00 | 23:00 | 2918.9 | 793.1 | 1792 | 216.5 | 0.7 | 96.1 | 0 | 0 | 20.5 | 0 | 0 | 0 | 2918.9
2020-09-16 | 0:00 | 2675.7 | 793.1 | 1702.242 | 207.8 | 0.7 | 96.1 | 0 | 0 | 29.1 | 0 | -153.342 | 0 | 2675.7
2020-09-16 01:00 | 1:00 | 2508.7 | 793.1 | 1546.195 | 207.8 | 0.7 | 96.1 | 0 | 0 | 29.1 | 0 | -164.295 | 0 | 2508.7
2020-09-16 02:00 | 2:00 | 2450.7 | 793.1 | 1542.96 | 207.8 | 0.7 | 96.1 | 0 | 0 | 29.1 | 0 | -219.06 | 0 | 2450.7
2020-09-16 03:00 | 3:00 | 2460.1 | 793.1 | 1540.507 | 207.6 | 0.7 | 96.1 | 0 | 0 | 30.2 | 0 | -208.107 | 0 | 2460.1
2020-09-16 04:00 | 4:00 | 2490.2 | 793.1 | 1545.348 | 200 | 0.7 | 96.1 | 0 | 0 | 30.2 | 0 | -175.248 | 0 | 2490.2
2020-09-16 05:00 | 5:00 | 2537 | 793.1 | 1534.783 | 200 | 0.7 | 96.1 | 2.6 | 0 | 30.2 | 0 | -120.483 | 0 | 2537
2020-09-16 06:00 | 6:00 | 2668.4 | 793.1 | 1549.277 | 208.7 | 0.7 | 96.1 | 90 | 0 | 29.1 | 0 | -98.577 | 0 | 2668.4
2020-09-16 07:00 | 7:00 | 2978 | 793.1 | 1709.195 | 208.7 | 0.7 | 96.1 | 306.4 | 0 | 28.1 | 0 | -164.295 | 0 | 2978
2020-09-16 08:00 | 8:00 | 3402.9 | 793.1 | 1734.9 | 189.3 | 0.7 | 96.1 | 565.1 | 0 | 23.7 | 0 | 0 | 0 | 3402.9
2020-09-16 09:00 | 9:00 | 3730.3 | 793.1 | 1932.4 | 189.3 | 0.7 | 96.1 | 696 | 0 | 22.7 | 0 | 0 | 0 | 3730.3
2020-09-16 10:00 | 10:00 | 3828.3 | 793.1 | 1975.7 | 189.3 | 0.7 | 96.1 | 749.7 | 0 | 23.7 | 0 | 0 | 0 | 3828.3
2020-09-16 11:00 | 11:00 | 3886.4 | 793.1 | 2049.9 | 189.3 | 0.7 | 96.1 | 730.3 | 0 | 27 | 0 | 0 | 0 | 3886.4
2020-09-16 12:00 | 12:00 | 3738.9 | 793.1 | 2001.5 | 189.3 | 0.7 | 96.1 | 625.8 | 0 | 32.4 | 0 | 0 | 0 | 3738.9
2020-09-16 13:00 | 13:00 | 3913.1 | 793.1 | 2218.8 | 189.3 | 0.7 | 96.1 | 583.8 | 0 | 31.3 | 0 | 0 | 0 | 3913.1
2020-09-16 14:00 | 14:00 | 3984.5 | 793.1 | 2388.9 | 189.3 | 0.7 | 96.1 | 484 | 0 | 32.4 | 0 | 0 | 0 | 3984.5
2020-09-16 15:00 | 15:00 | 4019.1 | 793.1 | 2511.347 | 189.3 | 0.7 | 96.1 | 386.4 | 0 | 31.3 | 0 | 10.853 | 0 | 4019.1
2020-09-16 16:00 | 16:00 | 4028.5 | 793.1 | 2624.076 | 208.7 | 0.7 | 96.1 | 186.6 | 0 | 32.4 | 0 | 86.824 | 0 | 4028.5
2020-09-16 17:00 | 17:00 | 3908.7 | 793.1 | 2628.523 | 236.8 | 0.7 | 96.1 | 22.4 | 0 | 33.4 | 0 | 97.677 | 0 | 3908.7
2020-09-16 18:00 | 18:00 | 3857.3 | 793.1 | 2587.57 | 236.8 | 0.7 | 96.1 | 0 | 0 | 34.5 | 0 | 108.53 | 0 | 3857.3
2020-09-16 19:00 | 19:00 | 3675.5 | 793.1 | 2511.9 | 237 | 0.7 | 96.1 | 0 | 0 | 36.7 | 0 | 0 | 0 | 3675.5
2020-09-16 20:00 | 20:00 | 3479.1 | 793.1 | 2319 | 236.8 | 0.7 | 96.1 | 0 | 0 | 33.4 | 0 | 0 | 0 | 3479.1
2020-09-16 21:00 | 21:00 | 3276.2 | 793.1 | 2113.9 | 236.8 | 0.7 | 96.1 | 0 | 0 | 35.6 | 0 | 0 | 0 | 3276.2
2020-09-16 22:00 | 22:00 | 3140.3 | 793.1 | 1977.3 | 236.4 | 0.7 | 96.1 | 0 | 0 | 36.7 | 0 | 0 | 0 | 3140.3
2020-09-16 23:00 | 23:00 | 2960.4 | 793.1 | 1818.4 | 216.5 | 0.7 | 96.1 | 0 | 0 | 35.6 | 0 | 0 | 0 | 2960.4
2020-09-17 | 0:00 | 2722.1 | 793.1 | 1650.912 | 207.8 | 0.7 | 96.1 | 0 | 0 | 17.3 | 0 | -43.812 | 0 | 2722.1
2020-09-17 01:00 | 1:00 | 2556.6 | 793.1 | 1540.177 | 207.8 | 0.7 | 96.1 | 0 | 0 | 17.3 | 0 | -98.577 | 0 | 2556.6
2020-09-17 02:00 | 2:00 | 2498.1 | 793.1 | 1536.442 | 207.8 | 0.7 | 96.1 | 0 | 0 | 17.3 | 0 | -153.342 | 0 | 2498.1
2020-09-17 03:00 | 3:00 | 2501.8 | 793.1 | 1543.642 | 207.6 | 0.7 | 96.1 | 0 | 0 | 14 | 0 | -153.342 | 0 | 2501.8
2020-09-17 04:00 | 4:00 | 2531.6 | 793.1 | 1540.43 | 200 | 0.7 | 96.1 | 0 | 0 | 10.8 | 0 | -109.53 | 0 | 2531.6
2020-09-17 05:00 | 5:00 | 2586.3 | 793.1 | 1537.665 | 200 | 0.7 | 96.1 | 3.8 | 0 | 9.7 | 0 | -54.765 | 0 | 2586.3
2020-09-17 06:00 | 6:00 | 2746.5 | 793.1 | 1534.453 | 208.7 | 0.7 | 96.1 | 113.6 | 0 | 10.8 | 0 | -10.953 | 0 | 2746.5
2020-09-17 07:00 | 7:00 | 3067.7 | 793.1 | 1739.471 | 208.7 | 0.7 | 96.1 | 295.5 | 0 | 10.8 | 0 | -76.671 | 0 | 3067.7
2020-09-17 08:00 | 8:00 | 3497.2 | 793.1 | 1813.8 | 189.3 | 0.7 | 96.1 | 594.5 | 0 | 9.7 | 0 | 0 | 0 | 3497.2
2020-09-17 09:00 | 9:00 | 3930.1 | 793.1 | 1960.8 | 189.3 | 0.7 | 96.1 | 881.5 | 0 | 8.6 | 0 | 0 | 0 | 3930.1
2020-09-17 10:00 | 10:00 | 4101.6 | 793.1 | 2015.5 | 189.3 | 0.7 | 96.1 | 998.3 | 0 | 8.6 | 0 | 0 | 0 | 4101.6
2020-09-17 11:00 | 11:00 | 4216.7 | 793.1 | 2210.3 | 189.3 | 0.7 | 96.1 | 918.6 | 0 | 8.6 | 0 | 0 | 0 | 4216.7
2020-09-17 12:00 | 12:00 | 4031.8 | 793.1 | 2234.2 | 189.3 | 0.7 | 96.1 | 706.5 | 0 | 11.9 | 0 | 0 | 0 | 4031.8
2020-09-17 13:00 | 13:00 | 4153.4 | 793.1 | 2432.5 | 189.3 | 0.7 | 96.1 | 629.8 | 0 | 11.9 | 0 | 0 | 0 | 4153.4
2020-09-17 14:00 | 14:00 | 4191.4 | 793.1 | 2593.641 | 189.3 | 0.7 | 96.1 | 470.9 | 0 | 15.1 | 0 | 32.559 | 0 | 4191.4
2020-09-17 15:00 | 15:00 | 4236 | 793.1 | 2592.499 | 189.3 | 0.7 | 96.1 | 361.5 | 0 | 18.3 | 0 | 184.501 | 0 | 4236
2020-09-17 16:00 | 16:00 | 4207.4 | 793.1 | 2596.657 | 208.7 | 0.7 | 96.1 | 149.8 | 0 | 25.9 | 0 | 336.443 | 0 | 4207.4
2020-09-17 17:00 | 17:00 | 4100.9 | 793.1 | 2613.463 | 236.8 | 0.7 | 96.1 | 13.6 | 0 | 32.4 | 0 | 314.737 | 0 | 4100.9
2020-09-17 18:00 | 18:00 | 4076.5 | 793.1 | 2615.769 | 236.8 | 0.7 | 96.1 | 0 | 0 | 41 | 0 | 293.031 | 0 | 4076.5
2020-09-17 19:00 | 19:00 | 3906.8 | 793.1 | 2607.617 | 237 | 0.7 | 96.1 | 0 | 0 | 52.9 | 0 | 119.383 | 0 | 3906.8
2020-09-17 20:00 | 20:00 | 3697.7 | 793.1 | 2510.6 | 236.8 | 0.7 | 96.1 | 0 | 0 | 60.4 | 0 | 0 | 0 | 3697.7
2020-09-17 21:00 | 21:00 | 3488.6 | 793.1 | 2289.6 | 236.8 | 0.7 | 96.1 | 0 | 0 | 72.3 | 0 | 0 | 0 | 3488.6
2020-09-17 22:00 | 22:00 | 3342.3 | 793.1 | 2122.1 | 236.4 | 0.7 | 96.1 | 0 | 0 | 93.9 | 0 | 0 | 0 | 3342.3
2020-09-17 23:00 | 23:00 | 3156.8 | 793.1 | 1946.8 | 216.5 | 0.7 | 96.1 | 0 | 0 | 103.6 | 0 | 0 | 0 | 3156.8
2020-09-18 | 0:00 | 2914.5 | 793.1 | 1695.053 | 207.8 | 0.7 | 96.1 | 0 | 0 | 132.7 | 0 | -10.953 | 0 | 2914.5
2020-09-18 01:00 | 1:00 | 2733.3 | 793.1 | 1545.918 | 207.8 | 0.7 | 96.1 | 0 | 0 | 155.4 | 0 | -65.718 | 0 | 2733.3
2020-09-18 02:00 | 2:00 | 2665.7 | 793.1 | 1540.042 | 207.8 | 0.7 | 96.1 | 0 | 0 | 181.3 | 0 | -153.342 | 0 | 2665.7
2020-09-18 03:00 | 3:00 | 2672.3 | 793.1 | 1540.748 | 207.6 | 0.7 | 96.1 | 0 | 0 | 209.3 | 0 | -175.248 | 0 | 2672.3
2020-09-18 04:00 | 4:00 | 2701.9 | 793.1 | 1549.695 | 200 | 0.7 | 96.1 | 0 | 0 | 226.6 | 0 | -164.295 | 0 | 2701.9
2020-09-18 05:00 | 5:00 | 2774.5 | 793.1 | 1540.577 | 200 | 0.7 | 96.1 | 3.1 | 0 | 239.5 | 0 | -98.577 | 0 | 2774.5
2020-09-18 06:00 | 6:00 | 2976.2 | 793.1 | 1634.377 | 208.7 | 0.7 | 96.1 | 96.9 | 0 | 244.9 | 0 | -98.577 | 0 | 2976.2
2020-09-18 07:00 | 7:00 | 3386.4 | 793.1 | 1811.124 | 208.7 | 0.7 | 96.1 | 319.4 | 0 | 244.9 | 0 | -87.624 | 0 | 3386.4
2020-09-18 08:00 | 8:00 | 3941.7 | 793.1 | 2133.3 | 189.3 | 0.7 | 96.1 | 494 | 0 | 235.2 | 0 | 0 | 0 | 3941.7
2020-09-18 09:00 | 9:00 | 4403.1 | 793.1 | 2434.1 | 189.3 | 0.7 | 96.1 | 665.4 | 0 | 224.4 | 0 | 0 | 0 | 4403.1
2020-09-18 10:00 | 10:00 | 4629.9 | 793.1 | 2523.8 | 189.3 | 0.7 | 96.1 | 811.1 | 0 | 215.8 | 0 | 0 | 0 | 4629.9
2020-09-18 11:00 | 11:00 | 4764.3 | 793.1 | 2534.4 | 189.3 | 0.7 | 96.1 | 944.6 | 0 | 206.1 | 0 | 0 | 0 | 4764.3
2020-09-18 12:00 | 12:00 | 4774.9 | 793.1 | 2511.194 | 189.3 | 0.7 | 96.1 | 955.7 | 0 | 207.1 | 0 | 21.706 | 0 | 4774.9
2020-09-18 13:00 | 13:00 | 4936.7 | 793.1 | 2564.387 | 189.3 | 0.7 | 96.1 | 860.2 | 0 | 205 | 0 | 227.913 | 0 | 4936.7
2020-09-18 14:00 | 14:00 | 4937.2 | 793.1 | 2568.368 | 189.3 | 0.7 | 96.1 | 603.9 | 0 | 208.2 | 0 | 477.532 | 0 | 4937.2
2020-09-18 15:00 | 15:00 | 4798.3 | 793.1 | 2597.297 | 189.3 | 0.7 | 96.1 | 367.6 | 0 | 200.7 | 0 | 553.503 | 0 | 4798.3
2020-09-18 16:00 | 16:00 | 4740.4 | 793.1 | 2595.661 | 208.7 | 0.7 | 96.1 | 163.9 | 0 | 198.5 | 0 | 683.739 | 0 | 4740.4
2020-09-18 17:00 | 17:00 | 4536.2 | 793.1 | 2601.285 | 236.8 | 0.7 | 96.1 | 18.2 | 0 | 193.1 | 0 | 596.915 | 0 | 4536.2
2020-09-18 18:00 | 18:00 | 4443.7 | 793.1 | 2592.103 | 236.8 | 0.7 | 96.1 | 0 | 0 | 193.1 | 0 | 531.797 | 0 | 4443.7
2020-09-18 19:00 | 19:00 | 4227.6 | 793.1 | 2598.263 | 237 | 0.7 | 96.1 | 0 | 0 | 187.7 | 0 | 314.737 | 0 | 4227.6
2020-09-18 20:00 | 20:00 | 3988.9 | 793.1 | 2587.623 | 236.8 | 0.7 | 96.1 | 0 | 0 | 176.9 | 0 | 97.677 | 0 | 3988.9
2020-09-18 21:00 | 21:00 | 3744.4 | 793.1 | 2434.3 | 236.8 | 0.7 | 96.1 | 0 | 0 | 183.4 | 0 | 0 | 0 | 3744.4
2020-09-18 22:00 | 22:00 | 3570.5 | 793.1 | 2270.5 | 236.4 | 0.7 | 96.1 | 0 | 0 | 173.7 | 0 | 0 | 0 | 3570.5
2020-09-18 23:00 | 23:00 | 3351.8 | 793.1 | 2082.5 | 216.5 | 0.7 | 96.1 | 0 | 0 | 162.9 | 0 | 0 | 0 | 3351.8
2020-09-19 | 0:00 | 3036.6 | 793.1 | 1801.847 | 207.8 | 0.7 | 96.1 | 0 | 0 | 126.2 | 0 | 10.853 | 0 | 3036.6
2020-09-19 01:00 | 1:00 | 2811.4 | 793.1 | 1656.571 | 207.8 | 0.7 | 96.1 | 0 | 0 | 133.8 | 0 | -76.671 | 0 | 2811.4
2020-09-19 02:00 | 2:00 | 2685.4 | 793.1 | 1584.389 | 207.8 | 0.7 | 96.1 | 0 | 0 | 145.7 | 0 | -142.389 | 0 | 2685.4
2020-09-19 03:00 | 3:00 | 2662.7 | 793.1 | 1545.636 | 207.6 | 0.7 | 96.1 | 0 | 0 | 151 | 0 | -131.436 | 0 | 2662.7
2020-09-19 04:00 | 4:00 | 2659.2 | 793.1 | 1540.73 | 200 | 0.7 | 96.1 | 0 | 0 | 138.1 | 0 | -109.53 | 0 | 2659.2
2020-09-19 05:00 | 5:00 | 2655.5 | 793.1 | 1547.03 | 200 | 0.7 | 96.1 | 1.9 | 0 | 126.2 | 0 | -109.53 | 0 | 2655.5
2020-09-19 06:00 | 6:00 | 2700.7 | 793.1 | 1574.389 | 208.7 | 0.7 | 96.1 | 68.7 | 0 | 101.4 | 0 | -142.389 | 0 | 2700.7
2020-09-19 07:00 | 7:00 | 2885.7 | 793.1 | 1609.977 | 208.7 | 0.7 | 96.1 | 184 | 0 | 91.7 | 0 | -98.577 | 0 | 2885.7
2020-09-19 08:00 | 8:00 | 3150.5 | 793.1 | 1769.518 | 189.3 | 0.7 | 96.1 | 281.2 | 0 | 86.3 | 0 | -65.718 | 0 | 3150.5
2020-09-19 09:00 | 9:00 | 3383 | 793.1 | 1884.365 | 189.3 | 0.7 | 96.1 | 386.8 | 0 | 87.4 | 0 | -54.765 | 0 | 3383
2020-09-19 10:00 | 10:00 | 3533.5 | 793.1 | 1891.3 | 189.3 | 0.7 | 96.1 | 490.7 | 0 | 72.3 | 0 | 0 | 0 | 3533.5
2020-09-19 11:00 | 11:00 | 3529.8 | 793.1 | 1892.4 | 189.3 | 0.7 | 96.1 | 491.3 | 0 | 66.9 | 0 | 0 | 0 | 3529.8
2020-09-19 12:00 | 12:00 | 3499.3 | 793.1 | 1875.641 | 189.3 | 0.7 | 96.1 | 435.3 | 0 | 76.6 | 0 | 32.559 | 0 | 3499.3
2020-09-19 13:00 | 13:00 | 3533.8 | 793.1 | 1846.423 | 189.3 | 0.7 | 96.1 | 428.5 | 0 | 82 | 0 | 97.677 | 0 | 3533.8
2020-09-19 14:00 | 14:00 | 3472.1 | 793.1 | 1800.2895 | 189.3 | 0.7 | 96.1 | 288.1 | 0 | 71.2 | 0 | 233.3105 | 0 | 3472.1
2020-09-19 15:00 | 15:00 | 3429.4 | 793.1 | 1800.522 | 189.3 | 0.7 | 96.1 | 202.8 | 0 | 64.7 | 0 | 282.178 | 0 | 3429.4
2020-09-19 16:00 | 16:00 | 3399.6 | 793.1 | 1817.057 | 208.7 | 0.7 | 96.1 | 89.2 | 0 | 58.3 | 0 | 336.443 | 0 | 3399.6
2020-09-19 17:00 | 17:00 | 3407.5 | 793.1 | 1866.351 | 236.8 | 0.7 | 96.1 | 11 | 0 | 45.3 | 0 | 358.149 | 0 | 3407.5
2020-09-19 18:00 | 18:00 | 3401.8 | 793.1 | 1857.445 | 236.8 | 0.7 | 96.1 | 0 | 0 | 37.8 | 0 | 379.855 | 0 | 3401.8
2020-09-19 19:00 | 19:00 | 3278.4 | 793.1 | 1865.181 | 237 | 0.7 | 96.1 | 0 | 0 | 36.7 | 0 | 249.619 | 0 | 3278.4
2020-09-19 20:00 | 20:00 | 3136.9 | 793.1 | 1786.899 | 236.8 | 0.7 | 96.1 | 0 | 0 | 38.8 | 0 | 184.501 | 0 | 3136.9
2020-09-19 21:00 | 21:00 | 2962.5 | 793.1 | 1762.241 | 236.8 | 0.7 | 96.1 | 0 | 0 | 41 | 0 | 32.559 | 0 | 2962.5
2020-09-19 22:00 | 22:00 | 2825.6 | 793.1 | 1652.9 | 236.4 | 0.7 | 96.1 | 0 | 0 | 46.4 | 0 | 0 | 0 | 2825.6
2020-09-19 23:00 | 23:00 | 2689.2 | 793.1 | 1550.959 | 216.5 | 0.7 | 96.1 | 0 | 0 | 64.7 | 0 | -32.859 | 0 | 2689.2
2020-09-20 | 0:00 | 2501.4 | 793.1 | 1525.507 | 207.8 | 0.7 | 96.1 | 0 | 0 | 86.3 | 0 | -208.107 | 0 | 2501.4
2020-09-20 01:00 | 1:00 | 2350.9 | 793.1 | 1524.049 | 207.8 | 0.7 | 96.1 | 0 | 0 | 90.6 | 0 | -361.449 | 0 | 2350.9
2020-09-20 02:00 | 2:00 | 2289.1 | 793.1 | 1515.761 | 207.8 | 0.7 | 96.1 | 0 | 0 | 80.9 | 0 | -405.261 | 0 | 2289.1
2020-09-20 03:00 | 3:00 | 2301.4 | 793.1 | 1522.708 | 207.6 | 0.7 | 96.1 | 0 | 0 | 75.5 | 0 | -394.308 | 0 | 2301.4
2020-09-20 04:00 | 4:00 | 2312.5 | 793.1 | 1520.602 | 200 | 0.7 | 96.1 | 0 | 0 | 74.4 | 0 | -372.402 | 0 | 2312.5
2020-09-20 05:00 | 5:00 | 2314 | 793.1 | 1520.555 | 200 | 0.7 | 96.1 | 1.7 | 0 | 85.2 | 0 | -383.355 | 0 | 2314
2020-09-20 06:00 | 6:00 | 2330 | 793.1 | 1522.867 | 208.7 | 0.7 | 96.1 | 63.4 | 0 | 72.3 | 0 | -427.167 | 0 | 2330
2020-09-20 07:00 | 7:00 | 2467.9 | 793.1 | 1524.749 | 208.7 | 0.7 | 96.1 | 146.7 | 0 | 59.3 | 0 | -361.449 | 0 | 2467.9
2020-09-20 08:00 | 8:00 | 2626.4 | 793.1 | 1516.96 | 189.3 | 0.7 | 96.1 | 201.8 | 0 | 47.5 | 0 | -219.06 | 0 | 2626.4
2020-09-20 09:00 | 9:00 | 2799.9 | 793.1 | 1516.377 | 189.3 | 0.7 | 96.1 | 260.8 | 0 | 42.1 | 0 | -98.577 | 0 | 2799.9
2020-09-20 10:00 | 10:00 | 2866.4 | 793.1 | 1519.283 | 189.3 | 0.7 | 96.1 | 349.6 | 0 | 38.8 | 0 | -120.483 | 0 | 2866.4
2020-09-20 11:00 | 11:00 | 2878.9 | 793.1 | 1508.977 | 189.3 | 0.7 | 96.1 | 350.5 | 0 | 38.8 | 0 | -98.577 | 0 | 2878.9
2020-09-20 12:00 | 12:00 | 2840 | 793.1 | 1517.436 | 189.3 | 0.7 | 96.1 | 337 | 0 | 37.8 | 0 | -131.436 | 0 | 2840
2020-09-20 13:00 | 13:00 | 2799.3 | 793.1 | 1523.395 | 189.3 | 0.7 | 96.1 | 324.3 | 0 | 36.7 | 0 | -164.295 | 0 | 2799.3
2020-09-20 14:00 | 14:00 | 2797.3 | 793.1 | 1511.242 | 189.3 | 0.7 | 96.1 | 324.6 | 0 | 35.6 | 0 | -153.342 | 0 | 2797.3
2020-09-20 15:00 | 15:00 | 2848.7 | 793.1 | 1527.759 | 189.3 | 0.7 | 96.1 | 241.2 | 0 | 33.4 | 0 | -32.859 | 0 | 2848.7
2020-09-20 16:00 | 16:00 | 2896.9 | 793.1 | 1516.252 | 208.7 | 0.7 | 96.1 | 75 | 0 | 33.4 | 0 | 173.648 | 0 | 2896.9
2020-09-20 17:00 | 17:00 | 3045.1 | 793.1 | 1508.998 | 236.8 | 0.7 | 96.1 | 4.8 | 0 | 35.6 | 0 | 369.002 | 0 | 3045.1
2020-09-20 18:00 | 18:00 | 3119.6 | 793.1 | 1510.127 | 236.8 | 0.7 | 96.1 | 0 | 0 | 37.8 | 0 | 444.973 | 0 | 3119.6
2020-09-20 19:00 | 19:00 | 3050.7 | 793.1 | 1516.998 | 237 | 0.7 | 96.1 | 0 | 0 | 37.8 | 0 | 369.002 | 0 | 3050.7
2020-09-20 20:00 | 20:00 | 2939.5 | 793.1 | 1511.328 | 236.8 | 0.7 | 96.1 | 0 | 0 | 41 | 0 | 260.472 | 0 | 2939.5
2020-09-20 21:00 | 21:00 | 2796.8 | 793.1 | 1515.17 | 236.8 | 0.7 | 96.1 | 0 | 0 | 46.4 | 0 | 108.53 | 0 | 2796.8
2020-09-20 22:00 | 22:00 | 2662.8 | 793.1 | 1530.712 | 236.4 | 0.7 | 96.1 | 0 | 0 | 49.6 | 0 | -43.812 | 0 | 2662.8
2020-09-20 23:00 | 23:00 | 2545.1 | 793.1 | 1526.089 | 216.5 | 0.7 | 96.1 | 0 | 0 | 55 | 0 | -142.389 | 0 | 2545.1
2020-09-21 | 0:00 | 2364.6 | 793.1 | 1527.978 | 207.8 | 0.7 | 96.1 | 0 | 0 | 23.7 | 0 | -284.778 | 0 | 2364.6
2020-09-21 01:00 | 1:00 | 2238.2 | 793.1 | 1520.961 | 207.8 | 0.7 | 96.1 | 0 | 0 | 24.8 | 0 | -405.261 | 0 | 2238.2
2020-09-21 02:00 | 2:00 | 2203.8 | 793.1 | 1515.12 | 207.8 | 0.7 | 96.1 | 0 | 0 | 29.1 | 0 | -438.12 | 0 | 2203.8
2020-09-21 03:00 | 3:00 | 2234.7 | 793.1 | 1518.914 | 207.6 | 0.7 | 96.1 | 0 | 0 | 34.5 | 0 | -416.214 | 0 | 2234.7
2020-09-21 04:00 | 4:00 | 2265.9 | 793.1 | 1521.555 | 200 | 0.7 | 96.1 | 0 | 0 | 37.8 | 0 | -383.355 | 0 | 2265.9
2020-09-21 05:00 | 5:00 | 2303.5 | 793.1 | 1518.596 | 200 | 0.7 | 96.1 | 2.3 | 0 | 43.2 | 0 | -350.496 | 0 | 2303.5
2020-09-21 06:00 | 6:00 | 2362.6 | 793.1 | 1526.243 | 208.7 | 0.7 | 96.1 | 35.2 | 0 | 42.1 | 0 | -339.543 | 0 | 2362.6
2020-09-21 07:00 | 7:00 | 2503.9 | 793.1 | 1527.666 | 208.7 | 0.7 | 96.1 | 77.6 | 0 | 41 | 0 | -240.966 | 0 | 2503.9
2020-09-21 08:00 | 8:00 | 2727.8 | 793.1 | 1514.736 | 189.3 | 0.7 | 96.1 | 227.5 | 0 | 37.8 | 0 | -131.436 | 0 | 2727.8
2020-09-21 09:00 | 9:00 | 2891.3 | 793.1 | 1524.73 | 189.3 | 0.7 | 96.1 | 351.6 | 0 | 45.3 | 0 | -109.53 | 0 | 2891.3
2020-09-21 10:00 | 10:00 | 2931.6 | 793.1 | 1522.919 | 189.3 | 0.7 | 96.1 | 530.7 | 0 | 50.7 | 0 | -251.919 | 0 | 2931.6
2020-09-21 11:00 | 11:00 | 2957.9 | 793.1 | 1521.955 | 189.3 | 0.7 | 96.1 | 685.1 | 0 | 55 | 0 | -383.355 | 0 | 2957.9
2020-09-21 12:00 | 12:00 | 2969 | 793.1 | 1521.785 | 189.3 | 0.7 | 96.1 | 801.6 | 0 | 59.3 | 0 | -492.885 | 0 | 2969
2020-09-21 13:00 | 13:00 | 3017 | 793.1 | 1528.083 | 189.3 | 0.7 | 96.1 | 869 | 0 | 62.6 | 0 | -521.883 | 0 | 3017
2020-09-21 14:00 | 14:00 | 3096.3 | 793.1 | 1523.514 | 189.3 | 0.7 | 96.1 | 840.8 | 0 | 69 | 0 | -416.214 | 0 | 3096.3
2020-09-21 15:00 | 15:00 | 3152.5 | 793.1 | 1564.942 | 189.3 | 0.7 | 96.1 | 595.9 | 0 | 65.8 | 0 | -153.342 | 0 | 3152.5
2020-09-21 16:00 | 16:00 | 3167.4 | 793.1 | 1516.234 | 208.7 | 0.7 | 96.1 | 250.1 | 0 | 63.7 | 0 | 238.766 | 0 | 3167.4
2020-09-21 17:00 | 17:00 | 3171.6 | 793.1 | 1518.48 | 236.8 | 0.7 | 96.1 | 25.4 | 0 | 66.9 | 0 | 434.12 | 0 | 3171.6
2020-09-21 18:00 | 18:00 | 3226.5 | 793.1 | 1519.609 | 236.8 | 0.7 | 96.1 | 0 | 0 | 70.1 | 0 | 510.091 | 0 | 3226.5
2020-09-21 19:00 | 19:00 | 3129.4 | 793.1 | 1517.786 | 237 | 0.7 | 96.1 | 0 | 0 | 72.3 | 0 | 412.414 | 0 | 3129.4
2020-09-21 20:00 | 20:00 | 3000.4 | 793.1 | 1549.681 | 236.8 | 0.7 | 96.1 | 0 | 0 | 74.4 | 0 | 249.619 | 0 | 3000.4
2020-09-21 21:00 | 21:00 | 2851.9 | 793.1 | 1549.823 | 236.8 | 0.7 | 96.1 | 0 | 0 | 77.7 | 0 | 97.677 | 0 | 2851.9
2020-09-21 22:00 | 22:00 | 2728.4 | 793.1 | 1624.077 | 236.4 | 0.7 | 96.1 | 0 | 0 | 76.6 | 0 | -98.577 | 0 | 2728.4
2020-09-21 23:00 | 23:00 | 2600.1 | 793.1 | 1559.642 | 216.5 | 0.7 | 96.1 | 0 | 0 | 87.4 | 0 | -153.342 | 0 | 2600.1
2020-09-22 | 0:00 | 2408 | 793.1 | 1554.537 | 207.8 | 0.7 | 96.1 | 0 | 0 | 73.4 | 0 | -317.637 | 0 | 2408
2020-09-22 01:00 | 1:00 | 2272.7 | 793.1 | 1546.373 | 207.8 | 0.7 | 96.1 | 0 | 0 | 77.7 | 0 | -449.073 | 0 | 2272.7
2020-09-22 02:00 | 2:00 | 2239.6 | 793.1 | 1545.032 | 207.8 | 0.7 | 96.1 | 0 | 0 | 78.8 | 0 | -481.932 | 0 | 2239.6
2020-09-22 03:00 | 3:00 | 2260.1 | 793.1 | 1543.826 | 207.6 | 0.7 | 96.1 | 0 | 0 | 78.8 | 0 | -460.026 | 0 | 2260.1
2020-09-22 04:00 | 4:00 | 2288.4 | 793.1 | 1522.861 | 200 | 0.7 | 96.1 | 0 | 0 | 80.9 | 0 | -405.261 | 0 | 2288.4
2020-09-22 05:00 | 5:00 | 2297.9 | 793.1 | 1526.261 | 200 | 0.7 | 96.1 | 2.8 | 0 | 84.2 | 0 | -405.261 | 0 | 2297.9
2020-09-22 06:00 | 6:00 | 2317 | 793.1 | 1524.65 | 208.7 | 0.7 | 96.1 | 155.1 | 0 | 86.3 | 0 | -547.65 | 0 | 2317
2020-09-22 07:00 | 7:00 | 2475.5 | 793.1 | 1531.904 | 208.7 | 0.7 | 96.1 | 502.4 | 0 | 87.4 | 0 | -744.804 | 0 | 2475.5
2020-09-22 08:00 | 8:00 | 2791.7 | 793.1 | 1542.51 | 189.3 | 0.7 | 96.1 | 845 | 0 | 91.7 | 0 | -766.71 | 0 | 2791.7
2020-09-22 09:00 | 9:00 | 3069.6 | 793.1 | 1540.451 | 189.3 | 0.7 | 96.1 | 1089.9 | 0 | 93.9 | 0 | -733.851 | 0 | 3069.6
2020-09-22 10:00 | 10:00 | 3203.7 | 793.1 | 1538.892 | 189.3 | 0.7 | 96.1 | 1189.5 | 0 | 97.1 | 0 | -700.992 | 0 | 3203.7
2020-09-22 11:00 | 11:00 | 3240.5 | 793.1 | 1564.139 | 189.3 | 0.7 | 96.1 | 1185.8 | 0 | 101.4 | 0 | -690.039 | 0 | 3240.5
2020-09-22 12:00 | 12:00 | 3248.4 | 793.1 | 1566.356 | 189.3 | 0.7 | 96.1 | 1069.9 | 0 | 102.5 | 0 | -569.556 | 0 | 3248.4
2020-09-22 13:00 | 13:00 | 3292.4 | 793.1 | 1566.325 | 189.3 | 0.7 | 96.1 | 809.6 | 0 | 111.1 | 0 | -273.825 | 0 | 3292.4
2020-09-22 14:00 | 14:00 | 3253 | 793.1 | 1546.129 | 189.3 | 0.7 | 96.1 | 434.1 | 0 | 117.6 | 0 | 75.971 | 0 | 3253
2020-09-22 15:00 | 15:00 | 3183.1 | 793.1 | 1548.269 | 189.3 | 0.7 | 96.1 | 141.8 | 0 | 120.8 | 0 | 293.031 | 0 | 3183.1
2020-09-22 16:00 | 16:00 | 3205.1 | 793.1 | 1545.739 | 208.7 | 0.7 | 96.1 | 35.1 | 0 | 124.1 | 0 | 401.561 | 0 | 3205.1
2020-09-22 17:00 | 17:00 | 3295.2 | 793.1 | 1551.8504 | 236.8 | 0.7 | 96.1 | 4 | 0 | 132.7 | 0 | 479.9496 | 0 | 3295.2
2020-09-22 18:00 | 18:00 | 3323.4 | 793.1 | 1551.709 | 236.8 | 0.7 | 96.1 | 0 | 0 | 134.9 | 0 | 510.091 | 0 | 3323.4
2020-09-22 19:00 | 19:00 | 3212 | 793.1 | 1553.092 | 237 | 0.7 | 96.1 | 0 | 0 | 141.3 | 0 | 390.708 | 0 | 3212
2020-09-22 20:00 | 20:00 | 3078.9 | 793.1 | 1549.328 | 236.8 | 0.7 | 96.1 | 0 | 0 | 142.4 | 0 | 260.472 | 0 | 3078.9
2020-09-22 21:00 | 21:00 | 2925.7 | 793.1 | 1551.323 | 236.8 | 0.7 | 96.1 | 0 | 0 | 150 | 0 | 97.677 | 0 | 2925.7
2020-09-22 22:00 | 22:00 | 2780.2 | 793.1 | 1544.512 | 236.4 | 0.7 | 96.1 | 0 | 0 | 153.2 | 0 | -43.812 | 0 | 2780.2
2020-09-22 23:00 | 23:00 | 2639.2 | 793.1 | 1537.242 | 216.5 | 0.7 | 96.1 | 0 | 0 | 148.9 | 0 | -153.342 | 0 | 2639.2
2020-09-23 | 0:00 | 2447.5 | 793.1 | 1540.137 | 207.8 | 0.7 | 96.1 | 0 | 0 | 127.3 | 0 | -317.637 | 0 | 2447.5
2020-09-23 01:00 | 1:00 | 2314.9 | 793.1 | 1528.173 | 207.8 | 0.7 | 96.1 | 0 | 0 | 138.1 | 0 | -449.073 | 0 | 2314.9
2020-09-23 02:00 | 2:00 | 2278.6 | 793.1 | 1529.491 | 207.8 | 0.7 | 96.1 | 0 | 0 | 166.2 | 0 | -514.791 | 0 | 2278.6
2020-09-23 03:00 | 3:00 | 2303 | 793.1 | 1531.032 | 207.6 | 0.7 | 96.1 | 0 | 0 | 156.4 | 0 | -481.932 | 0 | 2303
2020-09-23 04:00 | 4:00 | 2354.8 | 793.1 | 1532.214 | 200 | 0.7 | 96.1 | 0 | 0 | 148.9 | 0 | -416.214 | 0 | 2354.8
2020-09-23 05:00 | 5:00 | 2426.7 | 793.1 | 1536.29 | 200 | 0.7 | 96.1 | 1.8 | 0 | 127.3 | 0 | -328.59 | 0 | 2426.7
2020-09-23 06:00 | 6:00 | 2568.4 | 793.1 | 1535.266 | 208.7 | 0.7 | 96.1 | 37.4 | 0 | 138.1 | 0 | -240.966 | 0 | 2568.4
2020-09-23 07:00 | 7:00 | 2856.3 | 793.1 | 1543.065 | 208.7 | 0.7 | 96.1 | 133.5 | 0 | 135.9 | 0 | -54.765 | 0 | 2856.3
2020-09-23 08:00 | 8:00 | 3227.1 | 793.1 | 1528.352 | 189.3 | 0.7 | 96.1 | 299.2 | 0 | 146.7 | 0 | 173.648 | 0 | 3227.1
2020-09-23 09:00 | 9:00 | 3489.5 | 793.1 | 1533.875 | 189.3 | 0.7 | 96.1 | 444.3 | 0 | 160.8 | 0 | 271.325 | 0 | 3489.5
2020-09-23 10:00 | 10:00 | 3598.1 | 793.1 | 1530.775 | 189.3 | 0.7 | 96.1 | 547.4 | 0 | 169.4 | 0 | 271.325 | 0 | 3598.1
2020-09-23 11:00 | 11:00 | 3642.7 | 793.1 | 1536.01 | 189.3 | 0.7 | 96.1 | 522.8 | 0 | 179.1 | 0 | 325.59 | 0 | 3642.7
2020-09-23 12:00 | 12:00 | 3518.5 | 793.1 | 1534.969 | 189.3 | 0.7 | 96.1 | 433.3 | 0 | 178 | 0 | 293.031 | 0 | 3518.5
2020-09-23 13:00 | 13:00 | 3630.9 | 793.1 | 1533.362 | 189.3 | 0.7 | 96.1 | 326 | 0 | 193.1 | 0 | 499.238 | 0 | 3630.9
2020-09-23 14:00 | 14:00 | 3637.9 | 793.1 | 1542.573 | 189.3 | 0.7 | 96.1 | 182.7 | 0 | 193.1 | 0 | 640.327 | 0 | 3637.9
2020-09-23 15:00 | 15:00 | 3576.9 | 793.1 | 1538.408 | 189.3 | 0.7 | 96.1 | 74.8 | 0 | 189.9 | 0 | 694.592 | 0 | 3576.9
2020-09-23 16:00 | 16:00 | 3602.9 | 793.1 | 1551.396 | 208.7 | 0.7 | 96.1 | 16.4 | 0 | 198.5 | 0 | 738.004 | 0 | 3602.9
2020-09-23 17:00 | 17:00 | 3568.4 | 793.1 | 1551.161 | 236.8 | 0.7 | 96.1 | 1.8 | 0 | 205 | 0 | 683.739 | 0 | 3568.4
2020-09-23 18:00 | 18:00 | 3499.2 | 793.1 | 1555.432 | 236.8 | 0.7 | 96.1 | 0 | 0 | 209.3 | 0 | 607.768 | 0 | 3499.2
2020-09-23 19:00 | 19:00 | 3346.7 | 793.1 | 1552.527 | 237 | 0.7 | 96.1 | 0 | 0 | 222.3 | 0 | 444.973 | 0 | 3346.7
2020-09-23 20:00 | 20:00 | 3172.3 | 793.1 | 1550.975 | 236.8 | 0.7 | 96.1 | 0 | 0 | 223.3 | 0 | 271.325 | 0 | 3172.3
2020-09-23 21:00 | 21:00 | 2998.9 | 793.1 | 1553.429 | 236.8 | 0.7 | 96.1 | 0 | 0 | 242.8 | 0 | 75.971 | 0 | 2998.9
2020-09-23 22:00 | 22:00 | 2874.6 | 793.1 | 1545.418 | 236.4 | 0.7 | 96.1 | 0 | 0 | 268.6 | 0 | -65.718 | 0 | 2874.6
2020-09-23 23:00 | 23:00 | 2726.8 | 793.1 | 1620.378 | 216.5 | 0.7 | 96.1 | 0 | 0 | 284.8 | 0 | -284.778 | 0 | 2726.8
2020-09-24 | 0:00 | 2523.9 | 793.1 | 1611.044 | 207.8 | 0.7 | 96.1 | 0 | 0 | 340.9 | 0 | -525.744 | 0 | 2523.9
2020-09-24 01:00 | 1:00 | 2387.8 | 793.1 | 1604.333 | 207.8 | 0.7 | 96.1 | 0 | 0 | 353.9 | 0 | -668.133 | 0 | 2387.8
2020-09-24 02:00 | 2:00 | 2352.4 | 793.1 | 1607.345 | 207.8 | 0.7 | 96.1 | 0 | 0 | 359.3 | 0 | -711.945 | 0 | 2352.4
2020-09-24 03:00 | 3:00 | 2379.6 | 793.1 | 1605.339 | 207.6 | 0.7 | 96.1 | 0 | 0 | 366.8 | 0 | -690.039 | 0 | 2379.6
2020-09-24 04:00 | 4:00 | 2416.2 | 793.1 | 1611.28 | 200 | 0.7 | 96.1 | 0 | 0 | 372.2 | 0 | -657.18 | 0 | 2416.2
2020-09-24 05:00 | 5:00 | 2479.4 | 793.1 | 1615.715 | 200 | 0.7 | 96.1 | 1.8 | 0 | 374.4 | 0 | -602.415 | 0 | 2479.4
2020-09-24 06:00 | 6:00 | 2632.5 | 793.1 | 1617.491 | 208.7 | 0.7 | 96.1 | 56.8 | 0 | 374.4 | 0 | -514.791 | 0 | 2632.5
2020-09-24 07:00 | 7:00 | 2896 | 793.1 | 1651.161 | 208.7 | 0.7 | 96.1 | 169.6 | 0 | 381.9 | 0 | -405.261 | 0 | 2896
2020-09-24 08:00 | 8:00 | 3228.3 | 793.1 | 1776.866 | 189.3 | 0.7 | 96.1 | 230.2 | 0 | 383 | 0 | -240.966 | 0 | 3228.3
2020-09-24 09:00 | 9:00 | 3448.4 | 793.1 | 1761.4 | 189.3 | 0.7 | 96.1 | 228 | 0 | 379.8 | 0 | 0 | 0 | 3448.4
2020-09-24 10:00 | 10:00 | 3490.3 | 793.1 | 1687.329 | 189.3 | 0.7 | 96.1 | 282.1 | 0 | 365.7 | 0 | 75.971 | 0 | 3490.3
2020-09-24 11:00 | 11:00 | 3503 | 793.1 | 1720.9 | 189.3 | 0.7 | 96.1 | 345.8 | 0 | 357.1 | 0 | 0 | 0 | 3503
2020-09-24 12:00 | 12:00 | 3373 | 793.1 | 1687.877 | 189.3 | 0.7 | 96.1 | 353.9 | 0 | 350.6 | 0 | -98.577 | 0 | 3373
2020-09-24 13:00 | 13:00 | 3483.9 | 793.1 | 1621.87 | 189.3 | 0.7 | 96.1 | 328 | 0 | 346.3 | 0 | 108.53 | 0 | 3483.9
2020-09-24 14:00 | 14:00 | 3500.2 | 793.1 | 1587.722 | 189.3 | 0.7 | 96.1 | 209.1 | 0 | 342 | 0 | 282.178 | 0 | 3500.2
2020-09-24 15:00 | 15:00 | 3486.7 | 793.1 | 1583.104 | 189.3 | 0.7 | 96.1 | 140.5 | 0 | 336.6 | 0 | 347.296 | 0 | 3486.7
2020-09-24 16:00 | 16:00 | 3517.4 | 793.1 | 1620.839 | 208.7 | 0.7 | 96.1 | 56.5 | 0 | 339.9 | 0 | 401.561 | 0 | 3517.4
2020-09-24 17:00 | 17:00 | 3499.1 | 793.1 | 1581.68 | 236.8 | 0.7 | 96.1 | 6 | 0 | 350.6 | 0 | 434.12 | 0 | 3499.1
2020-09-24 18:00 | 18:00 | 3456.8 | 793.1 | 1587.639 | 236.8 | 0.7 | 96.1 | 0 | 0 | 340.9 | 0 | 401.561 | 0 | 3456.8
2020-09-24 19:00 | 19:00 | 3297.2 | 793.1 | 1582.875 | 237 | 0.7 | 96.1 | 0 | 0 | 316.1 | 0 | 271.325 | 0 | 3297.2
2020-09-24 20:00 | 20:00 | 3126.2 | 793.1 | 1715.7 | 236.8 | 0.7 | 96.1 | 0 | 0 | 283.8 | 0 | 0 | 0 | 3126.2
2020-09-24 21:00 | 21:00 | 2952.9 | 793.1 | 1728.295 | 236.8 | 0.7 | 96.1 | 0 | 0 | 262.2 | 0 | -164.295 | 0 | 2952.9
2020-09-24 22:00 | 22:00 | 2837 | 793.1 | 1667.407 | 236.4 | 0.7 | 96.1 | 0 | 0 | 251.4 | 0 | -208.107 | 0 | 2837
2020-09-24 23:00 | 23:00 | 2692.4 | 793.1 | 1633.225 | 216.5 | 0.7 | 96.1 | 0 | 0 | 226.6 | 0 | -273.825 | 0 | 2692.4
2020-09-25 | 0:00 | 2511.9 | 793.1 | 1605.138 | 207.8 | 0.7 | 96.1 | 0 | 0 | 312.9 | 0 | -503.838 | 0 | 2511.9
2020-09-25 01:00 | 1:00 | 2375.3 | 793.1 | 1557.262 | 207.8 | 0.7 | 96.1 | 0 | 0 | 311.8 | 0 | -591.462 | 0 | 2375.3
2020-09-25 02:00 | 2:00 | 2339.7 | 793.1 | 1552.321 | 207.8 | 0.7 | 96.1 | 0 | 0 | 314 | 0 | -624.321 | 0 | 2339.7
2020-09-25 03:00 | 3:00 | 2368.9 | 793.1 | 1532.356 | 207.6 | 0.7 | 96.1 | 0 | 0 | 308.6 | 0 | -569.556 | 0 | 2368.9
2020-09-25 04:00 | 4:00 | 2408 | 793.1 | 1540.644 | 200 | 0.7 | 96.1 | 0 | 0 | 303.2 | 0 | -525.744 | 0 | 2408
2020-09-25 05:00 | 5:00 | 2467.4 | 793.1 | 1533.126 | 200 | 0.7 | 96.1 | 1.2 | 0 | 303.2 | 0 | -460.026 | 0 | 2467.4
2020-09-25 06:00 | 6:00 | 2626.4 | 793.1 | 1545.002 | 208.7 | 0.7 | 96.1 | 54.2 | 0 | 301 | 0 | -372.402 | 0 | 2626.4
2020-09-25 07:00 | 7:00 | 2890.4 | 793.1 | 1548.001 | 208.7 | 0.7 | 96.1 | 134.4 | 0 | 295.6 | 0 | -186.201 | 0 | 2890.4
2020-09-25 08:00 | 8:00 | 3198.7 | 793.1 | 1533.076 | 189.3 | 0.7 | 96.1 | 212.6 | 0 | 287 | 0 | 86.824 | 0 | 3198.7
2020-09-25 09:00 | 9:00 | 3399.1 | 793.1 | 1531.081 | 189.3 | 0.7 | 96.1 | 258.7 | 0 | 280.5 | 0 | 249.619 | 0 | 3399.1
2020-09-25 10:00 | 10:00 | 3472.9 | 793.1 | 1537.034 | 189.3 | 0.7 | 96.1 | 339.5 | 0 | 278.4 | 0 | 238.766 | 0 | 3472.9
2020-09-25 11:00 | 11:00 | 3486.7 | 793.1 | 1532.028 | 189.3 | 0.7 | 96.1 | 343.1 | 0 | 271.9 | 0 | 260.472 | 0 | 3486.7
2020-09-25 12:00 | 12:00 | 3367.5 | 793.1 | 1533.764 | 189.3 | 0.7 | 96.1 | 347 | 0 | 277.3 | 0 | 130.236 | 0 | 3367.5
2020-09-25 13:00 | 13:00 | 3476.9 | 793.1 | 1533.563 | 189.3 | 0.7 | 96.1 | 311 | 0 | 238.4 | 0 | 314.737 | 0 | 3476.9
2020-09-25 14:00 | 14:00 | 3507.7 | 793.1 | 1535.474 | 189.3 | 0.7 | 96.1 | 236.5 | 0 | 200.7 | 0 | 455.826 | 0 | 3507.7
2020-09-25 15:00 | 15:00 | 3531.7 | 793.1 | 1532.744 | 189.3 | 0.7 | 96.1 | 192.5 | 0 | 162.9 | 0 | 564.356 | 0 | 3531.7
2020-09-25 16:00 | 16:00 | 3542.4 | 793.1 | 1548.673 | 208.7 | 0.7 | 96.1 | 100.5 | 0 | 154.3 | 0 | 640.327 | 0 | 3542.4
2020-09-25 17:00 | 17:00 | 3480.7 | 793.1 | 1546.92 | 236.8 | 0.7 | 96.1 | 9.2 | 0 | 146.7 | 0 | 651.18 | 0 | 3480.7
2020-09-25 18:00 | 18:00 | 3424.4 | 793.1 | 1551.832 | 236.8 | 0.7 | 96.1 | 0 | 0 | 138.1 | 0 | 607.768 | 0 | 3424.4
2020-09-25 19:00 | 19:00 | 3279.6 | 793.1 | 1549.021 | 237 | 0.7 | 96.1 | 0 | 0 | 137 | 0 | 466.679 | 0 | 3279.6
2020-09-25 20:00 | 20:00 | 3110.1 | 793.1 | 1546.869 | 236.8 | 0.7 | 96.1 | 0 | 0 | 143.5 | 0 | 293.031 | 0 | 3110.1
2020-09-25 21:00 | 21:00 | 2936.3 | 793.1 | 1542.311 | 236.8 | 0.7 | 96.1 | 0 | 0 | 126.2 | 0 | 141.089 | 0 | 2936.3
2020-09-25 22:00 | 22:00 | 2828.4 | 793.1 | 1562.688 | 236.4 | 0.7 | 96.1 | 0 | 0 | 96 | 0 | 43.412 | 0 | 2828.4
2020-09-25 23:00 | 23:00 | 2691 | 793.1 | 1537.812 | 216.5 | 0.7 | 96.1 | 0 | 0 | 90.6 | 0 | -43.812 | 0 | 2691
2020-09-26 | 0:00 | 2484.9 | 793.1 | 1352.618 | 207.8 | 0.7 | 96.1 | 0 | 0 | 100.3 | 0 | -65.718 | 0 | 2484.9
2020-09-26 01:00 | 1:00 | 2328 | 793.1 | 1347.807 | 207.8 | 0.7 | 96.1 | 0 | 0 | 90.6 | 0 | -208.107 | 0 | 2328
2020-09-26 02:00 | 2:00 | 2295.2 | 793.1 | 1356.466 | 207.8 | 0.7 | 96.1 | 0 | 0 | 82 | 0 | -240.966 | 0 | 2295.2
2020-09-26 03:00 | 3:00 | 2309 | 793.1 | 1350.607 | 207.6 | 0.7 | 96.1 | 0 | 0 | 69 | 0 | -208.107 | 0 | 2309
2020-09-26 04:00 | 4:00 | 2327.3 | 793.1 | 1354.348 | 200 | 0.7 | 96.1 | 0 | 0 | 58.3 | 0 | -175.248 | 0 | 2327.3
2020-09-26 05:00 | 5:00 | 2335.8 | 793.1 | 1346.995 | 200 | 0.7 | 96.1 | 1.7 | 0 | 61.5 | 0 | -164.295 | 0 | 2335.8
2020-09-26 06:00 | 6:00 | 2429.2 | 793.1 | 1383.207 | 208.7 | 0.7 | 96.1 | 101.6 | 0 | 53.9 | 0 | -208.107 | 0 | 2429.2
2020-09-26 07:00 | 7:00 | 2606.9 | 793.1 | 1383.889 | 208.7 | 0.7 | 96.1 | 215 | 0 | 51.8 | 0 | -142.389 | 0 | 2606.9
2020-09-26 08:00 | 8:00 | 2772.9 | 793.1 | 1502.977 | 189.3 | 0.7 | 96.1 | 238.6 | 0 | 50.7 | 0 | -98.577 | 0 | 2772.9
2020-09-26 09:00 | 9:00 | 2909.1 | 793.1 | 1551.947 | 189.3 | 0.7 | 96.1 | 213.2 | 0 | 53.9 | 0 | 10.853 | 0 | 2909.1
2020-09-26 10:00 | 10:00 | 2949.6 | 793.1 | 1551.8 | 189.3 | 0.7 | 96.1 | 266.8 | 0 | 51.8 | 0 | 0 | 0 | 2949.6
2020-09-26 11:00 | 11:00 | 2964.8 | 793.1 | 1557 | 189.3 | 0.7 | 96.1 | 288.7 | 0 | 39.9 | 0 | 0 | 0 | 2964.8
2020-09-26 12:00 | 12:00 | 2977.7 | 793.1 | 1549.141 | 189.3 | 0.7 | 96.1 | 272.6 | 0 | 44.2 | 0 | 32.559 | 0 | 2977.7
2020-09-26 13:00 | 13:00 | 3009.7 | 793.1 | 1549.576 | 189.3 | 0.7 | 96.1 | 249.9 | 0 | 44.2 | 0 | 86.824 | 0 | 3009.7
2020-09-26 14:00 | 14:00 | 3015.3 | 793.1 | 1527.805 | 189.3 | 0.7 | 96.1 | 199.1 | 0 | 46.4 | 0 | 162.795 | 0 | 3015.3
2020-09-26 15:00 | 15:00 | 2999.4 | 793.1 | 1528.84 | 189.3 | 0.7 | 96.1 | 125.7 | 0 | 48.6 | 0 | 217.06 | 0 | 2999.4
2020-09-26 16:00 | 16:00 | 2998.3 | 793.1 | 1562.481 | 208.7 | 0.7 | 96.1 | 47.7 | 0 | 39.9 | 0 | 249.619 | 0 | 2998.3
2020-09-26 17:00 | 17:00 | 3067.5 | 793.1 | 1559.457 | 236.8 | 0.7 | 96.1 | 5 | 0 | 39.9 | 0 | 336.443 | 0 | 3067.5
2020-09-26 18:00 | 18:00 | 3079.8 | 793.1 | 1565.957 | 236.8 | 0.7 | 96.1 | 0 | 0 | 50.7 | 0 | 336.443 | 0 | 3079.8
2020-09-26 19:00 | 19:00 | 2983.5 | 793.1 | 1560.634 | 237 | 0.7 | 96.1 | 0 | 0 | 57.2 | 0 | 238.766 | 0 | 2983.5
2020-09-26 20:00 | 20:00 | 2858.1 | 793.1 | 1557.07 | 236.8 | 0.7 | 96.1 | 0 | 0 | 65.8 | 0 | 108.53 | 0 | 2858.1
2020-09-26 21:00 | 21:00 | 2697.5 | 793.1 | 1522.2 | 236.8 | 0.7 | 96.1 | 0 | 0 | 48.6 | 0 | 0 | 0 | 2697.5
2020-09-26 22:00 | 22:00 | 2565.7 | 793.1 | 1424.453 | 236.4 | 0.7 | 96.1 | 0 | 0 | 25.9 | 0 | -10.953 | 0 | 2565.7
2020-09-26 23:00 | 23:00 | 2459.1 | 793.1 | 1376.012 | 216.5 | 0.7 | 96.1 | 0 | 0 | 20.5 | 0 | -43.812 | 0 | 2459.1
2020-09-27 | 0:00 | 2299 | 793.1 | 1353.072 | 207.8 | 0.7 | 96.1 | 0 | 0 | 111.1 | 0 | -262.872 | 0 | 2299
2020-09-27 01:00 | 1:00 | 2178.3 | 793.1 | 1345.102 | 207.8 | 0.7 | 96.1 | 0 | 0 | 107.9 | 0 | -372.402 | 0 | 2178.3
2020-09-27 02:00 | 2:00 | 2155.1 | 793.1 | 1348.108 | 207.8 | 0.7 | 96.1 | 0 | 0 | 103.6 | 0 | -394.308 | 0 | 2155.1
2020-09-27 03:00 | 3:00 | 2184.9 | 793.1 | 1351.749 | 207.6 | 0.7 | 96.1 | 0 | 0 | 97.1 | 0 | -361.449 | 0 | 2184.9
2020-09-27 04:00 | 4:00 | 2205 | 793.1 | 1346.284 | 200 | 0.7 | 96.1 | 0 | 0 | 75.5 | 0 | -306.684 | 0 | 2205
2020-09-27 05:00 | 5:00 | 2206.3 | 793.1 | 1350.431 | 200 | 0.7 | 96.1 | 1.3 | 0 | 60.4 | 0 | -295.731 | 0 | 2206.3
2020-09-27 06:00 | 6:00 | 2203 | 793.1 | 1346.049 | 208.7 | 0.7 | 96.1 | 72.3 | 0 | 47.5 | 0 | -361.449 | 0 | 2203
2020-09-27 07:00 | 7:00 | 2295.9 | 793.1 | 1349.69 | 208.7 | 0.7 | 96.1 | 138.4 | 0 | 37.8 | 0 | -328.59 | 0 | 2295.9
2020-09-27 08:00 | 8:00 | 2468.4 | 793.1 | 1343.907 | 189.3 | 0.7 | 96.1 | 224.3 | 0 | 29.1 | 0 | -208.107 | 0 | 2468.4
2020-09-27 09:00 | 9:00 | 2650.6 | 793.1 | 1343.407 | 189.3 | 0.7 | 96.1 | 407 | 0 | 29.1 | 0 | -208.107 | 0 | 2650.6
2020-09-27 10:00 | 10:00 | 2734.4 | 793.1 | 1347.731 | 189.3 | 0.7 | 96.1 | 573 | 0 | 30.2 | 0 | -295.731 | 0 | 2734.4
2020-09-27 11:00 | 11:00 | 2727.7 | 793.1 | 1369.202 | 189.3 | 0.7 | 96.1 | 615 | 0 | 36.7 | 0 | -372.402 | 0 | 2727.7
2020-09-27 12:00 | 12:00 | 2721.8 | 793.1 | 1370.114 | 189.3 | 0.7 | 96.1 | 645.5 | 0 | 43.2 | 0 | -416.214 | 0 | 2721.8
2020-09-27 13:00 | 13:00 | 2685.3 | 793.1 | 1374.491 | 189.3 | 0.7 | 96.1 | 696.8 | 0 | 49.6 | 0 | -514.791 | 0 | 2685.3
2020-09-27 14:00 | 14:00 | 2747.3 | 793.1 | 1372.979 | 189.3 | 0.7 | 96.1 | 711.1 | 0 | 55 | 0 | -470.979 | 0 | 2747.3
2020-09-27 15:00 | 15:00 | 2792.4 | 793.1 | 1366.407 | 189.3 | 0.7 | 96.1 | 507.4 | 0 | 47.5 | 0 | -208.107 | 0 | 2792.4
2020-09-27 16:00 | 16:00 | 2839.8 | 793.1 | 1492.5 | 208.7 | 0.7 | 96.1 | 195.8 | 0 | 52.9 | 0 | 0 | 0 | 2839.8
2020-09-27 17:00 | 17:00 | 2955.7 | 793.1 | 1536.387 | 236.8 | 0.7 | 96.1 | 11.8 | 0 | 52.9 | 0 | 227.913 | 0 | 2955.7
2020-09-27 18:00 | 18:00 | 3027.6 | 793.1 | 1538.663 | 236.8 | 0.7 | 96.1 | 0 | 0 | 47.5 | 0 | 314.737 | 0 | 3027.6
2020-09-27 19:00 | 19:00 | 2956.8 | 793.1 | 1536.187 | 237 | 0.7 | 96.1 | 0 | 0 | 65.8 | 0 | 227.913 | 0 | 2956.8
2020-09-27 20:00 | 20:00 | 2849 | 793.1 | 1536.123 | 236.8 | 0.7 | 96.1 | 0 | 0 | 88.5 | 0 | 97.677 | 0 | 2849
2020-09-27 21:00 | 21:00 | 2699.7 | 793.1 | 1468.3 | 236.8 | 0.7 | 96.1 | 0 | 0 | 104.7 | 0 | 0 | 0 | 2699.7
2020-09-27 22:00 | 22:00 | 2568.6 | 793.1 | 1356.459 | 236.4 | 0.7 | 96.1 | 0 | 0 | 118.7 | 0 | -32.859 | 0 | 2568.6
2020-09-27 23:00 | 23:00 | 2448.7 | 793.1 | 1350.889 | 216.5 | 0.7 | 96.1 | 0 | 0 | 133.8 | 0 | -142.389 | 0 | 2448.7
2020-09-28 | 0:00 | 2273.8 | 793.1 | 1357.8234 | 207.8 | 0.7 | 96.1 | 0 | 0 | 116.5 | 0 | -298.2234 | 0 | 2273.8
2020-09-28 01:00 | 1:00 | 2147.3 | 793.1 | 1360.42 | 207.8 | 0.7 | 96.1 | 0 | 0 | 127.3 | 0 | -438.12 | 0 | 2147.3
2020-09-28 02:00 | 2:00 | 2135.5 | 793.1 | 1360.979 | 207.8 | 0.7 | 96.1 | 0 | 0 | 147.8 | 0 | -470.979 | 0 | 2135.5
2020-09-28 03:00 | 3:00 | 2174.4 | 793.1 | 1364.173 | 207.6 | 0.7 | 96.1 | 0 | 0 | 161.8 | 0 | -449.073 | 0 | 2174.4
2020-09-28 04:00 | 4:00 | 2227.4 | 793.1 | 1359.055 | 200 | 0.7 | 96.1 | 0 | 0 | 161.8 | 0 | -383.355 | 0 | 2227.4
2020-09-28 05:00 | 5:00 | 2291.6 | 793.1 | 1366.784 | 200 | 0.7 | 96.1 | 1.3 | 0 | 140.3 | 0 | -306.684 | 0 | 2291.6
2020-09-28 06:00 | 6:00 | 2410.4 | 793.1 | 1360.984 | 208.7 | 0.7 | 96.1 | 141 | 0 | 116.5 | 0 | -306.684 | 0 | 2410.4
2020-09-28 07:00 | 7:00 | 2610.4 | 793.1 | 1373.326 | 208.7 | 0.7 | 96.1 | 486.3 | 0 | 112.2 | 0 | -460.026 | 0 | 2610.4
2020-09-28 08:00 | 8:00 | 2953.3 | 793.1 | 1381.079 | 189.3 | 0.7 | 96.1 | 868 | 0 | 96 | 0 | -470.979 | 0 | 2953.3
2020-09-28 09:00 | 9:00 | 3267.8 | 793.1 | 1433.538 | 189.3 | 0.7 | 96.1 | 1162.9 | 0 | 96 | 0 | -503.838 | 0 | 3267.8
2020-09-28 10:00 | 10:00 | 3424.8 | 793.1 | 1478.756 | 189.3 | 0.7 | 96.1 | 1338.2 | 0 | 98.2 | 0 | -569.556 | 0 | 3424.8
2020-09-28 11:00 | 11:00 | 3527.4 | 793.1 | 1476.185 | 189.3 | 0.7 | 96.1 | 1373.2 | 0 | 91.7 | 0 | -492.885 | 0 | 3527.4
2020-09-28 12:00 | 12:00 | 3444.5 | 793.1 | 1495.644 | 189.3 | 0.7 | 96.1 | 1308 | 0 | 87.4 | 0 | -525.744 | 0 | 3444.5
2020-09-28 13:00 | 13:00 | 3542.3 | 793.1 | 1548.443 | 189.3 | 0.7 | 96.1 | 1173.3 | 0 | 80.9 | 0 | -339.543 | 0 | 3542.3
2020-09-28 14:00 | 14:00 | 3560.9 | 793.1 | 1577.03 | 189.3 | 0.7 | 96.1 | 930 | 0 | 84.2 | 0 | -109.53 | 0 | 3560.9
2020-09-28 15:00 | 15:00 | 3547.3 | 793.1 | 1575.84 | 189.3 | 0.7 | 96.1 | 594.3 | 0 | 80.9 | 0 | 217.06 | 0 | 3547.3
2020-09-28 16:00 | 16:00 | 3551 | 793.1 | 1539.432 | 208.7 | 0.7 | 96.1 | 222.1 | 0 | 83.1 | 0 | 607.768 | 0 | 3551
2020-09-28 17:00 | 17:00 | 3475.8 | 793.1 | 1536.502 | 236.8 | 0.7 | 96.1 | 12.1 | 0 | 84.2 | 0 | 716.298 | 0 | 3475.8
2020-09-28 18:00 | 18:00 | 3429.8 | 793.1 | 1513.608 | 236.8 | 0.7 | 96.1 | 0 | 0 | 94.9 | 0 | 694.592 | 0 | 3429.8
2020-09-28 19:00 | 19:00 | 3265.8 | 793.1 | 1491.497 | 237 | 0.7 | 96.1 | 0 | 0 | 93.9 | 0 | 553.503 | 0 | 3265.8
2020-09-28 20:00 | 20:00 | 3096.7 | 793.1 | 1489.845 | 236.8 | 0.7 | 96.1 | 0 | 0 | 100.3 | 0 | 379.855 | 0 | 3096.7
2020-09-28 21:00 | 21:00 | 2927.9 | 793.1 | 1492.546 | 236.8 | 0.7 | 96.1 | 0 | 0 | 113.3 | 0 | 195.354 | 0 | 2927.9
2020-09-28 22:00 | 22:00 | 2801.8 | 793.1 | 1531.894 | 236.4 | 0.7 | 96.1 | 0 | 0 | 121.9 | 0 | 21.706 | 0 | 2801.8
2020-09-28 23:00 | 23:00 | 2656.5 | 793.1 | 1431.4 | 216.5 | 0.7 | 96.1 | 0 | 0 | 118.7 | 0 | 0 | 0 | 2656.5
2020-09-29 | 0:00 | 2452.3 | 793.1 | 1360.53 | 207.8 | 0.7 | 96.1 | 0 | 0 | 103.6 | 0 | -109.53 | 0 | 2452.3
2020-09-29 01:00 | 1:00 | 2317.3 | 793.1 | 1364.566 | 207.8 | 0.7 | 96.1 | 0 | 0 | 96 | 0 | -240.966 | 0 | 2317.3
2020-09-29 02:00 | 2:00 | 2286.9 | 793.1 | 1360.372 | 207.8 | 0.7 | 96.1 | 0 | 0 | 91.7 | 0 | -262.872 | 0 | 2286.9
2020-09-29 03:00 | 3:00 | 2314.4 | 793.1 | 1361.866 | 207.6 | 0.7 | 96.1 | 0 | 0 | 96 | 0 | -240.966 | 0 | 2314.4
2020-09-29 04:00 | 4:00 | 2357.9 | 793.1 | 1361.554 | 200 | 0.7 | 96.1 | 0 | 0 | 103.6 | 0 | -197.154 | 0 | 2357.9
2020-09-29 05:00 | 5:00 | 2412.8 | 793.1 | 1359.389 | 200 | 0.7 | 96.1 | 1.2 | 0 | 104.7 | 0 | -142.389 | 0 | 2412.8
2020-09-29 06:00 | 6:00 | 2527.4 | 793.1 | 1364.289 | 208.7 | 0.7 | 96.1 | 104.4 | 0 | 102.5 | 0 | -142.389 | 0 | 2527.4
2020-09-29 07:00 | 7:00 | 2760.2 | 793.1 | 1372.148 | 208.7 | 0.7 | 96.1 | 365.4 | 0 | 99.3 | 0 | -175.248 | 0 | 2760.2
2020-09-29 08:00 | 8:00 | 3064.6 | 793.1 | 1377.536 | 189.3 | 0.7 | 96.1 | 644.4 | 0 | 94.9 | 0 | -131.436 | 0 | 3064.6
2020-09-29 09:00 | 9:00 | 3342.8 | 793.1 | 1472.501 | 189.3 | 0.7 | 96.1 | 883.4 | 0 | 93.9 | 0 | -186.201 | 0 | 3342.8
2020-09-29 10:00 | 10:00 | 3375.8 | 793.1 | 1509.537 | 189.3 | 0.7 | 96.1 | 1016.2 | 0 | 88.5 | 0 | -317.637 | 0 | 3375.8
2020-09-29 11:00 | 11:00 | 3443.5 | 793.1 | 1564.384 | 189.3 | 0.7 | 96.1 | 1017.1 | 0 | 89.5 | 0 | -306.684 | 0 | 3443.5
2020-09-29 12:00 | 12:00 | 3260.7 | 793.1 | 1539.178 | 189.3 | 0.7 | 96.1 | 833.2 | 0 | 93.9 | 0 | -284.778 | 0 | 3260.7
2020-09-29 13:00 | 13:00 | 3359.6 | 793.1 | 1658.495 | 189.3 | 0.7 | 96.1 | 690.2 | 0 | 96 | 0 | -164.295 | 0 | 3359.6
2020-09-29 14:00 | 14:00 | 3353 | 793.1 | 1635.37 | 189.3 | 0.7 | 96.1 | 424.2 | 0 | 105.7 | 0 | 108.53 | 0 | 3353
2020-09-29 15:00 | 15:00 | 3307.3 | 793.1 | 1591.557 | 189.3 | 0.7 | 96.1 | 194.4 | 0 | 105.7 | 0 | 336.443 | 0 | 3307.3
2020-09-29 16:00 | 16:00 | 3317 | 793.1 | 1567.815 | 208.7 | 0.7 | 96.1 | 45.7 | 0 | 116.5 | 0 | 488.385 | 0 | 3317
2020-09-29 17:00 | 17:00 | 3362.8 | 793.1 | 1556.897 | 236.8 | 0.7 | 96.1 | 2.7 | 0 | 123 | 0 | 553.503 | 0 | 3362.8
2020-09-29 18:00 | 18:00 | 3331 | 793.1 | 1548.456 | 236.8 | 0.7 | 96.1 | 0 | 0 | 134.9 | 0 | 520.944 | 0 | 3331
2020-09-29 19:00 | 19:00 | 3190.4 | 793.1 | 1545.545 | 237 | 0.7 | 96.1 | 0 | 0 | 138.1 | 0 | 379.855 | 0 | 3190.4
2020-09-29 20:00 | 20:00 | 3035.1 | 793.1 | 1540.187 | 236.8 | 0.7 | 96.1 | 0 | 0 | 140.3 | 0 | 227.913 | 0 | 3035.1
2020-09-29 21:00 | 21:00 | 2875.5 | 793.1 | 1540.182 | 236.8 | 0.7 | 96.1 | 0 | 0 | 143.5 | 0 | 65.118 | 0 | 2875.5
2020-09-29 22:00 | 22:00 | 2746.3 | 793.1 | 1494.106 | 236.4 | 0.7 | 96.1 | 0 | 0 | 147.8 | 0 | -21.906 | 0 | 2746.3
2020-09-29 23:00 | 23:00 | 2596.6 | 793.1 | 1397.012 | 216.5 | 0.7 | 96.1 | 0 | 0 | 137 | 0 | -43.812 | 0 | 2596.6
2020-09-30 | 0:00 | 2405.5 | 793.1 | 1390.013 | 207.8 | 0.7 | 96.1 | 0 | 0 | 147.8 | 0 | -230.013 | 0 | 2405.5
2020-09-30 01:00 | 1:00 | 2275.9 | 793.1 | 1363.443 | 207.8 | 0.7 | 96.1 | 0 | 0 | 154.3 | 0 | -339.543 | 0 | 2275.9
2020-09-30 02:00 | 2:00 | 2250.9 | 793.1 | 1356.049 | 207.8 | 0.7 | 96.1 | 0 | 0 | 158.6 | 0 | -361.449 | 0 | 2250.9
2020-09-30 03:00 | 3:00 | 2291.3 | 793.1 | 1358.39 | 207.6 | 0.7 | 96.1 | 0 | 0 | 164 | 0 | -328.59 | 0 | 2291.3
2020-09-30 04:00 | 4:00 | 2328.1 | 793.1 | 1360.231 | 200 | 0.7 | 96.1 | 0 | 0 | 173.7 | 0 | -295.731 | 0 | 2328.1
2020-09-30 05:00 | 5:00 | 2383.5 | 793.1 | 1359.813 | 200 | 0.7 | 96.1 | 0.9 | 0 | 162.9 | 0 | -230.013 | 0 | 2383.5
2020-09-30 06:00 | 6:00 | 2482.4 | 793.1 | 1362.672 | 208.7 | 0.7 | 96.1 | 139.4 | 0 | 144.6 | 0 | -262.872 | 0 | 2482.4
2020-09-30 07:00 | 7:00 | 2621.9 | 793.1 | 1368.679 | 208.7 | 0.7 | 96.1 | 499.4 | 0 | 126.2 | 0 | -470.979 | 0 | 2621.9
2020-09-30 08:00 | 8:00 | 2900.9 | 793.1 | 1377.403 | 189.3 | 0.7 | 96.1 | 888.5 | 0 | 114.4 | 0 | -558.603 | 0 | 2900.9
2020-09-30 09:00 | 9:00 | 3163.4 | 793.1 | 1411.215 | 189.3 | 0.7 | 96.1 | 1178.3 | 0 | 97.1 | 0 | -602.415 | 0 | 3163.4
2020-09-30 10:00 | 10:00 | 3308.2 | 793.1 | 1413.168 | 189.3 | 0.7 | 96.1 | 1341.8 | 0 | 87.4 | 0 | -613.368 | 0 | 3308.2
2020-09-30 11:00 | 11:00 | 3375.4 | 793.1 | 1434.609 | 189.3 | 0.7 | 96.1 | 1360.1 | 0 | 82 | 0 | -580.509 | 0 | 3375.4
2020-09-30 12:00 | 12:00 | 3274.7 | 793.1 | 1436.174 | 189.3 | 0.7 | 96.1 | 1314.8 | 0 | 79.8 | 0 | -635.274 | 0 | 3274.7
2020-09-30 13:00 | 13:00 | 3371 | 793.1 | 1435.514 | 189.3 | 0.7 | 96.1 | 1194.8 | 0 | 77.7 | 0 | -416.214 | 0 | 3371
2020-09-30 14:00 | 14:00 | 3394.9 | 793.1 | 1434.636 | 189.3 | 0.7 | 96.1 | 937 | 0 | 75.5 | 0 | -131.436 | 0 | 3394.9
2020-09-30 15:00 | 15:00 | 3408.9 | 793.1 | 1521.411 | 189.3 | 0.7 | 96.1 | 591.7 | 0 | 75.5 | 0 | 141.089 | 0 | 3408.9
2020-09-30 16:00 | 16:00 | 3436.8 | 793.1 | 1527.003 | 208.7 | 0.7 | 96.1 | 206 | 0 | 73.4 | 0 | 531.797 | 0 | 3436.8
2020-09-30 17:00 | 17:00 | 3385.2 | 793.1 | 1529.173 | 236.8 | 0.7 | 96.1 | 8.1 | 0 | 80.9 | 0 | 640.327 | 0 | 3385.2
2020-09-30 18:00 | 18:00 | 3356.6 | 793.1 | 1522.726 | 236.8 | 0.7 | 96.1 | 0 | 0 | 77.7 | 0 | 629.474 | 0 | 3356.6
2020-09-30 19:00 | 19:00 | 3222.1 | 793.1 | 1521.562 | 237 | 0.7 | 96.1 | 0 | 0 | 74.4 | 0 | 499.238 | 0 | 3222.1
2020-09-30 20:00 | 20:00 | 3080 | 793.1 | 1526.151 | 236.8 | 0.7 | 96.1 | 0 | 0 | 69 | 0 | 358.149 | 0 | 3080
2020-09-30 21:00 | 21:00 | 2912.2 | 793.1 | 1519.993 | 236.8 | 0.7 | 96.1 | 0 | 0 | 59.3 | 0 | 206.207 | 0 | 2912.2
2020-09-30 22:00 | 22:00 | 2791.7 | 793.1 | 1534.376 | 236.4 | 0.7 | 96.1 | 0 | 0 | 44.2 | 0 | 86.824 | 0 | 2791.7
2020-09-30 23:00 | 23:00 | 2649.1 | 793.1 | 1536.759 | 216.5 | 0.7 | 96.1 | 0 | 0 | 38.8 | 0 | -32.859 | 0 | 2649.1
2020-10-01 | 0:00 | 2454.6 | 793.1 | 1536.448 | 185.2 | 0.7 | 96.1 | 0 | 0 | 18.3 | 0 | -175.248 | 0 | 2454.6
2020-10-01 01:00 | 1:00 | 2320.9 | 793.1 | 1526.531 | 185.2 | 0.7 | 96.1 | 0 | 0 | 15 | 0 | -295.731 | 0 | 2320.9
2020-10-01 02:00 | 2:00 | 2296.1 | 793.1 | 1521.437 | 185.2 | 0.7 | 96.1 | 0 | 0 | 17.2 | 0 | -317.637 | 0 | 2296.1
2020-10-01 03:00 | 3:00 | 2333.2 | 793.1 | 1530.878 | 176.8 | 0.7 | 96.1 | 0 | 0 | 20.4 | 0 | -284.778 | 0 | 2333.2
2020-10-01 04:00 | 4:00 | 2369.7 | 793.1 | 1531.319 | 176.8 | 0.7 | 96.1 | 0 | 0 | 23.6 | 0 | -251.919 | 0 | 2369.7
2020-10-01 05:00 | 5:00 | 2426.5 | 793.1 | 1531.554 | 176.8 | 0.7 | 96.1 | 0.7 | 0 | 24.7 | 0 | -197.154 | 0 | 2426.5
2020-10-01 06:00 | 6:00 | 2568 | 793.1 | 1531.071 | 173.5 | 0.7 | 96.1 | 25.5 | 0 | 24.7 | 0 | -76.671 | 0 | 2568
2020-10-01 07:00 | 7:00 | 2800.3 | 793.1 | 1521.97 | 173.5 | 0.7 | 96.1 | 83.8 | 0 | 22.6 | 0 | 108.53 | 0 | 2800.3
2020-10-01 08:00 | 8:00 | 3128.6 | 793.1 | 1529.698 | 166.3 | 0.7 | 96.1 | 151.1 | 0 | 22.6 | 0 | 369.002 | 0 | 3128.6
2020-10-01 09:00 | 9:00 | 3369.2 | 793.1 | 1579.468 | 166.3 | 0.7 | 96.1 | 230.2 | 0 | 25.8 | 0 | 477.532 | 0 | 3369.2
2020-10-01 10:00 | 10:00 | 3412.2 | 793.1 | 1641.571 | 166.3 | 0.7 | 96.1 | 351.7 | 0 | 24.7 | 0 | 338.029 | 0 | 3412.2
2020-10-01 11:00 | 11:00 | 3362.9 | 793.1 | 1824.188 | 166.3 | 0.7 | 96.1 | 417.6 | 0 | 21.5 | 0 | 43.412 | 0 | 3362.9
2020-10-01 12:00 | 12:00 | 3270.2 | 793.1 | 1888.584 | 166.3 | 0.7 | 96.1 | 610.6 | 0 | 21.5 | 0 | -306.684 | 0 | 3270.2
2020-10-01 13:00 | 13:00 | 3389.8 | 793.1 | 1720.659 | 166.3 | 0.7 | 96.1 | 622.2 | 0 | 23.6 | 0 | -32.859 | 0 | 3389.8
2020-10-01 14:00 | 14:00 | 3443 | 793.1 | 1596.246 | 166.3 | 0.7 | 96.1 | 568.4 | 0 | 26.8 | 0 | 195.354 | 0 | 3443
2020-10-01 15:00 | 15:00 | 3473.6 | 793.1 | 1546.945 | 166.3 | 0.7 | 96.1 | 463.8 | 0 | 26.8 | 0 | 379.855 | 0 | 3473.6
2020-10-01 16:00 | 16:00 | 3505.4 | 793.1 | 1556.667 | 173.5 | 0.7 | 96.1 | 196.5 | 0 | 26.8 | 0 | 662.033 | 0 | 3505.4
2020-10-01 17:00 | 17:00 | 3464 | 793.1 | 1531.172 | 174.2 | 0.7 | 96.1 | 8.5 | 0 | 35.4 | 0 | 824.828 | 0 | 3464
2020-10-01 18:00 | 18:00 | 3434.1 | 793.1 | 1528.178 | 174.2 | 0.7 | 96.1 | 0 | 0 | 38.7 | 0 | 803.122 | 0 | 3434.1
2020-10-01 19:00 | 19:00 | 3281.1 | 793.1 | 1519.567 | 174.2 | 0.7 | 96.1 | 0 | 0 | 35.4 | 0 | 662.033 | 0 | 3281.1
2020-10-01 20:00 | 20:00 | 3116.6 | 793.1 | 1527.615 | 174.2 | 0.7 | 96.1 | 0 | 0 | 36.5 | 0 | 488.385 | 0 | 3116.6
2020-10-01 21:00 | 21:00 | 2939.8 | 793.1 | 1517.963 | 174.2 | 0.7 | 96.1 | 0 | 0 | 43 | 0 | 314.737 | 0 | 2939.8
2020-10-01 22:00 | 22:00 | 2803 | 793.1 | 1521.705 | 173.8 | 0.7 | 96.1 | 0 | 0 | 54.8 | 0 | 162.795 | 0 | 2803
2020-10-01 23:00 | 23:00 | 2655.9 | 793.1 | 1533.853 | 181.9 | 0.7 | 96.1 | 0 | 0 | 61.2 | 0 | -10.953 | 0 | 2655.9
2020-10-02 | 0:00 | 2454.2 | 793.1 | 1532.66 | 185.2 | 0.7 | 96.1 | 0 | 0 | 65.5 | 0 | -219.06 | 0 | 2454.2
2020-10-02 01:00 | 1:00 | 2319.5 | 793.1 | 1526.349 | 185.2 | 0.7 | 96.1 | 0 | 0 | 79.5 | 0 | -361.449 | 0 | 2319.5
2020-10-02 02:00 | 2:00 | 2294.8 | 793.1 | 1522.302 | 185.2 | 0.7 | 96.1 | 0 | 0 | 69.8 | 0 | -372.402 | 0 | 2294.8
2020-10-02 03:00 | 3:00 | 2331.6 | 793.1 | 1532.443 | 176.8 | 0.7 | 96.1 | 0 | 0 | 72 | 0 | -339.543 | 0 | 2331.6
2020-10-02 04:00 | 4:00 | 2365.1 | 793.1 | 1526.431 | 176.8 | 0.7 | 96.1 | 0 | 0 | 67.7 | 0 | -295.731 | 0 | 2365.1
2020-10-02 05:00 | 5:00 | 2419.6 | 793.1 | 1531.966 | 176.8 | 0.7 | 96.1 | 0.7 | 0 | 61.2 | 0 | -240.966 | 0 | 2419.6
2020-10-02 06:00 | 6:00 | 2523.2 | 793.1 | 1527.719 | 173.5 | 0.7 | 96.1 | 132.5 | 0 | 51.5 | 0 | -251.919 | 0 | 2523.2
2020-10-02 07:00 | 7:00 | 2709.6 | 793.1 | 1535.514 | 173.5 | 0.7 | 96.1 | 490.4 | 0 | 36.5 | 0 | -416.214 | 0 | 2709.6
2020-10-02 08:00 | 8:00 | 3008 | 793.1 | 1535.385 | 166.3 | 0.7 | 96.1 | 883.5 | 0 | 25.8 | 0 | -492.885 | 0 | 3008
2020-10-02 09:00 | 9:00 | 3298.8 | 793.1 | 1614.009 | 166.3 | 0.7 | 96.1 | 1186.5 | 0 | 22.6 | 0 | -580.509 | 0 | 3298.8
2020-10-02 10:00 | 10:00 | 3437.6 | 793.1 | 1649.08 | 166.3 | 0.7 | 96.1 | 1364.8 | 0 | 24.7 | 0 | -657.18 | 0 | 3437.6
2020-10-02 11:00 | 11:00 | 3510.9 | 793.1 | 1664.227 | 166.3 | 0.7 | 96.1 | 1415.2 | 0 | 21.5 | 0 | -646.227 | 0 | 3510.9
2020-10-02 12:00 | 12:00 | 3440.6 | 793.1 | 1658.38 | 166.3 | 0.7 | 96.1 | 1364.9 | 0 | 18.3 | 0 | -657.18 | 0 | 3440.6
2020-10-02 13:00 | 13:00 | 3587.3 | 793.1 | 1666.549 | 166.3 | 0.7 | 96.1 | 1206.7 | 0 | 19.3 | 0 | -361.449 | 0 | 3587.3
2020-10-02 14:00 | 14:00 | 3612.1 | 793.1 | 1758.895 | 166.3 | 0.7 | 96.1 | 944.1 | 0 | 17.2 | 0 | -164.295 | 0 | 3612.1
2020-10-02 15:00 | 15:00 | 3598.7 | 793.1 | 1697.834 | 166.3 | 0.7 | 96.1 | 585.5 | 0 | 20.4 | 0 | 238.766 | 0 | 3598.7
2020-10-02 16:00 | 16:00 | 3564 | 793.1 | 1676.085 | 173.5 | 0.7 | 96.1 | 202.9 | 0 | 24.7 | 0 | 596.915 | 0 | 3564
2020-10-02 17:00 | 17:00 | 3481.4 | 793.1 | 1637.796 | 174.2 | 0.7 | 96.1 | 7.1 | 0 | 34.4 | 0 | 738.004 | 0 | 3481.4
2020-10-02 18:00 | 18:00 | 3429.5 | 793.1 | 1620.255 | 174.2 | 0.7 | 96.1 | 0 | 0 | 39.7 | 0 | 705.445 | 0 | 3429.5
2020-10-02 19:00 | 19:00 | 3275.1 | 793.1 | 1590.691 | 174.2 | 0.7 | 96.1 | 0 | 0 | 45.1 | 0 | 575.209 | 0 | 3275.1
2020-10-02 20:00 | 20:00 | 3109.8 | 793.1 | 1589.286 | 174.2 | 0.7 | 96.1 | 0 | 0 | 44 | 0 | 412.414 | 0 | 3109.8
2020-10-02 21:00 | 21:00 | 2938.1 | 793.1 | 1594.434 | 174.2 | 0.7 | 96.1 | 0 | 0 | 40.8 | 0 | 238.766 | 0 | 2938.1
2020-10-02 22:00 | 22:00 | 2817.9 | 793.1 | 1592.917 | 173.8 | 0.7 | 96.1 | 0 | 0 | 41.9 | 0 | 119.383 | 0 | 2817.9
2020-10-02 23:00 | 23:00 | 2668.1 | 793.1 | 1626.618 | 181.9 | 0.7 | 96.1 | 0 | 0 | 35.4 | 0 | -65.718 | 0 | 2668.1
2020-10-03 | 0:00 | 2468.9 | 793.1 | 1532.295 | 185.2 | 0.7 | 96.1 | 0 | 0 | 25.8 | 0 | -164.295 | 0 | 2468.9
2020-10-03 01:00 | 1:00 | 2333.5 | 793.1 | 1531.531 | 185.2 | 0.7 | 96.1 | 0 | 0 | 22.6 | 0 | -295.731 | 0 | 2333.5
2020-10-03 02:00 | 2:00 | 2301.9 | 793.1 | 1527.49 | 185.2 | 0.7 | 96.1 | 0 | 0 | 27.9 | 0 | -328.59 | 0 | 2301.9
2020-10-03 03:00 | 3:00 | 2325.2 | 793.1 | 1526.331 | 176.8 | 0.7 | 96.1 | 0 | 0 | 27.9 | 0 | -295.731 | 0 | 2325.2
2020-10-03 04:00 | 4:00 | 2335.5 | 793.1 | 1531.231 | 176.8 | 0.7 | 96.1 | 0 | 0 | 33.3 | 0 | -295.731 | 0 | 2335.5
2020-10-03 05:00 | 5:00 | 2336 | 793.1 | 1533.431 | 176.8 | 0.7 | 96.1 | 0.5 | 0 | 31.1 | 0 | -295.731 | 0 | 2336
2020-10-03 06:00 | 6:00 | 2307.3 | 793.1 | 1525.814 | 173.5 | 0.7 | 96.1 | 104.2 | 0 | 30.1 | 0 | -416.214 | 0 | 2307.3
2020-10-03 07:00 | 7:00 | 2433.5 | 793.1 | 1531.209 | 173.5 | 0.7 | 96.1 | 397.9 | 0 | 21.5 | 0 | -580.509 | 0 | 2433.5
2020-10-03 08:00 | 8:00 | 2672.5 | 793.1 | 1527.151 | 166.3 | 0.7 | 96.1 | 808 | 0 | 15 | 0 | -733.851 | 0 | 2672.5
2020-10-03 09:00 | 9:00 | 2917.1 | 793.1 | 1526.704 | 166.3 | 0.7 | 96.1 | 1065 | 0 | 14 | 0 | -744.804 | 0 | 2917.1
2020-10-03 10:00 | 10:00 | 3077.9 | 793.1 | 1528.074 | 166.3 | 0.7 | 96.1 | 1116 | 0 | 12.9 | 0 | -635.274 | 0 | 3077.9
2020-10-03 11:00 | 11:00 | 3017.1 | 793.1 | 1528.608 | 166.3 | 0.7 | 96.1 | 809.4 | 0 | 17.2 | 0 | -394.308 | 0 | 3017.1
2020-10-03 12:00 | 12:00 | 2989 | 793.1 | 1558.149 | 166.3 | 0.7 | 96.1 | 714.6 | 0 | 21.5 | 0 | -361.449 | 0 | 2989
2020-10-03 13:00 | 13:00 | 3055.2 | 793.1 | 1600.319 | 166.3 | 0.7 | 96.1 | 636.6 | 0 | 14 | 0 | -251.919 | 0 | 3055.2
2020-10-03 14:00 | 14:00 | 3014.6 | 793.1 | 1696.289 | 166.3 | 0.7 | 96.1 | 391.6 | 0 | 12.9 | 0 | -142.389 | 0 | 3014.6
2020-10-03 15:00 | 15:00 | 2959.4 | 793.1 | 1647.029 | 166.3 | 0.7 | 96.1 | 170.5 | 0 | 9.7 | 0 | 75.971 | 0 | 2959.4
2020-10-03 16:00 | 16:00 | 2976.5 | 793.1 | 1589.775 | 173.5 | 0.7 | 96.1 | 42.3 | 0 | 9.7 | 0 | 271.325 | 0 | 2976.5
2020-10-03 17:00 | 17:00 | 3095.5 | 793.1 | 1517.462 | 174.2 | 0.7 | 96.1 | 1.8 | 0 | 12.9 | 0 | 499.238 | 0 | 3095.5
2020-10-03 18:00 | 18:00 | 3111.2 | 793.1 | 1516.609 | 174.2 | 0.7 | 96.1 | 0 | 0 | 20.4 | 0 | 510.091 | 0 | 3111.2
2020-10-03 19:00 | 19:00 | 3026.2 | 793.1 | 1524.986 | 174.2 | 0.7 | 96.1 | 0 | 0 | 24.7 | 0 | 412.414 | 0 | 3026.2
2020-10-03 20:00 | 20:00 | 2906.9 | 793.1 | 1514.216 | 174.2 | 0.7 | 96.1 | 0 | 0 | 24.7 | 0 | 303.884 | 0 | 2906.9
2020-10-03 21:00 | 21:00 | 2752.3 | 793.1 | 1512.658 | 174.2 | 0.7 | 96.1 | 0 | 0 | 23.6 | 0 | 151.942 | 0 | 2752.3
2020-10-03 22:00 | 22:00 | 2623.1 | 793.1 | 1554.506 | 173.8 | 0.7 | 96.1 | 0 | 0 | 26.8 | 0 | -21.906 | 0 | 2623.1
2020-10-03 23:00 | 23:00 | 2502.3 | 793.1 | 1532.936 | 181.9 | 0.7 | 96.1 | 0 | 0 | 29 | 0 | -131.436 | 0 | 2502.3
2020-10-04 | 0:00 | 2330.1 | 793.1 | 1533.784 | 185.2 | 0.7 | 96.1 | 0 | 0 | 27.9 | 0 | -306.684 | 0 | 2330.1
2020-10-04 01:00 | 1:00 | 2199.7 | 793.1 | 1524.967 | 185.2 | 0.7 | 96.1 | 0 | 0 | 26.8 | 0 | -427.167 | 0 | 2199.7
2020-10-04 02:00 | 2:00 | 2177.7 | 793.1 | 1525.873 | 185.2 | 0.7 | 96.1 | 0 | 0 | 25.8 | 0 | -449.073 | 0 | 2177.7
2020-10-04 03:00 | 3:00 | 2206 | 793.1 | 1519.861 | 176.8 | 0.7 | 96.1 | 0 | 0 | 24.7 | 0 | -405.261 | 0 | 2206
2020-10-04 04:00 | 4:00 | 2225.1 | 793.1 | 1526.908 | 176.8 | 0.7 | 96.1 | 0 | 0 | 25.8 | 0 | -394.308 | 0 | 2225.1
2020-10-04 05:00 | 5:00 | 2225.1 | 793.1 | 1526.408 | 176.8 | 0.7 | 96.1 | 0.5 | 0 | 25.8 | 0 | -394.308 | 0 | 2225.1
2020-10-04 06:00 | 6:00 | 2220.1 | 793.1 | 1522.714 | 173.5 | 0.7 | 96.1 | 27.6 | 0 | 22.6 | 0 | -416.214 | 0 | 2220.1
2020-10-04 07:00 | 7:00 | 2306.3 | 793.1 | 1525.52 | 173.5 | 0.7 | 96.1 | 132.9 | 0 | 22.6 | 0 | -438.12 | 0 | 2306.3
2020-10-04 08:00 | 8:00 | 2476.3 | 793.1 | 1516.355 | 166.3 | 0.7 | 96.1 | 267.8 | 0 | 19.3 | 0 | -383.355 | 0 | 2476.3
2020-10-04 09:00 | 9:00 | 2619.9 | 793.1 | 1523.384 | 166.3 | 0.7 | 96.1 | 330.9 | 0 | 16.1 | 0 | -306.684 | 0 | 2619.9
2020-10-04 10:00 | 10:00 | 2691.7 | 793.1 | 1518.549 | 166.3 | 0.7 | 96.1 | 463.4 | 0 | 15 | 0 | -361.449 | 0 | 2691.7
2020-10-04 11:00 | 11:00 | 2738.8 | 793.1 | 1528.485 | 166.3 | 0.7 | 96.1 | 630.9 | 0 | 16.1 | 0 | -492.885 | 0 | 2738.8
2020-10-04 12:00 | 12:00 | 2825 | 793.1 | 1521.826 | 166.3 | 0.7 | 96.1 | 685.5 | 0 | 21.5 | 0 | -460.026 | 0 | 2825
2020-10-04 13:00 | 13:00 | 2847 | 793.1 | 1523.56 | 166.3 | 0.7 | 96.1 | 465.9 | 0 | 20.4 | 0 | -219.06 | 0 | 2847
2020-10-04 14:00 | 14:00 | 2754.1 | 793.1 | 1556.077 | 166.3 | 0.7 | 96.1 | 216.8 | 0 | 23.6 | 0 | -98.577 | 0 | 2754.1
2020-10-04 15:00 | 15:00 | 2756.1 | 793.1 | 1659.43 | 166.3 | 0.7 | 96.1 | 124.2 | 0 | 25.8 | 0 | -109.53 | 0 | 2756.1
2020-10-04 16:00 | 16:00 | 2837.4 | 793.1 | 1622.676 | 173.5 | 0.7 | 96.1 | 35.5 | 0 | 29 | 0 | 86.824 | 0 | 2837.4
2020-10-04 17:00 | 17:00 | 3029.2 | 793.1 | 1577.804 | 174.2 | 0.7 | 96.1 | 1.3 | 0 | 38.7 | 0 | 347.296 | 0 | 3029.2
2020-10-04 18:00 | 18:00 | 3090.5 | 793.1 | 1551.633 | 174.2 | 0.7 | 96.1 | 0 | 0 | 51.5 | 0 | 423.267 | 0 | 3090.5
2020-10-04 19:00 | 19:00 | 3019 | 793.1 | 1545.304 | 174.2 | 0.7 | 96.1 | 0 | 0 | 62.3 | 0 | 347.296 | 0 | 3019
2020-10-04 20:00 | 20:00 | 2904.9 | 793.1 | 1549.0056 | 174.2 | 0.7 | 96.1 | 0 | 0 | 70.9 | 0 | 220.8944 | 0 | 2904.9
2020-10-04 21:00 | 21:00 | 2756.2 | 793.1 | 1516.176 | 174.2 | 0.7 | 96.1 | 0 | 0 | 89.1 | 0 | 86.824 | 0 | 2756.2
2020-10-04 22:00 | 22:00 | 2618.4 | 793.1 | 1531.724 | 173.8 | 0.7 | 96.1 | 0 | 0 | 110.6 | 0 | -87.624 | 0 | 2618.4
2020-10-04 23:00 | 23:00 | 2496.7 | 793.1 | 1534.613 | 181.9 | 0.7 | 96.1 | 0 | 0 | 120.3 | 0 | -230.013 | 0 | 2496.7
2020-10-05 | 0:00 | 2326.3 | 793.1 | 1528.408 | 185.2 | 0.7 | 96.1 | 0 | 0 | 117.1 | 0 | -394.308 | 0 | 2326.3
2020-10-05 01:00 | 1:00 | 2212.7 | 793.1 | 1525.438 | 185.2 | 0.7 | 96.1 | 0 | 0 | 116 | 0 | -503.838 | 0 | 2212.7
2020-10-05 02:00 | 2:00 | 2199.2 | 793.1 | 1519.944 | 185.2 | 0.7 | 96.1 | 0 | 0 | 129.9 | 0 | -525.744 | 0 | 2199.2
2020-10-05 03:00 | 3:00 | 2236.5 | 793.1 | 1527.385 | 176.8 | 0.7 | 96.1 | 0 | 0 | 135.3 | 0 | -492.885 | 0 | 2236.5
2020-10-05 04:00 | 4:00 | 2282.7 | 793.1 | 1528.42 | 176.8 | 0.7 | 96.1 | 0 | 0 | 125.7 | 0 | -438.12 | 0 | 2282.7
2020-10-05 05:00 | 5:00 | 2361.6 | 793.1 | 1546.855 | 176.8 | 0.7 | 96.1 | 0.4 | 0 | 131 | 0 | -383.355 | 0 | 2361.6
2020-10-05 06:00 | 6:00 | 2547.5 | 793.1 | 1569.119 | 173.5 | 0.7 | 96.1 | 33.7 | 0 | 133.2 | 0 | -251.919 | 0 | 2547.5
2020-10-05 07:00 | 7:00 | 2843.3 | 793.1 | 1652.677 | 173.5 | 0.7 | 96.1 | 91.6 | 0 | 134.2 | 0 | -98.577 | 0 | 2843.3
2020-10-05 08:00 | 8:00 | 3197.6 | 793.1 | 1664.47 | 166.3 | 0.7 | 96.1 | 172.7 | 0 | 125.7 | 0 | 178.53 | 0 | 3197.6
2020-10-05 09:00 | 9:00 | 3455.5 | 793.1 | 1665.339 | 166.3 | 0.7 | 96.1 | 219.6 | 0 | 112.8 | 0 | 401.561 | 0 | 3455.5
2020-10-05 10:00 | 10:00 | 3521 | 793.1 | 1629.309 | 166.3 | 0.7 | 96.1 | 189 | 0 | 136.4 | 0 | 510.091 | 0 | 3521
2020-10-05 11:00 | 11:00 | 3509.7 | 793.1 | 1595.209 | 166.3 | 0.7 | 96.1 | 185 | 0 | 163.2 | 0 | 510.091 | 0 | 3509.7
2020-10-05 12:00 | 12:00 | 3364.1 | 793.1 | 1591.816 | 166.3 | 0.7 | 96.1 | 233.9 | 0 | 178.3 | 0 | 303.884 | 0 | 3364.1
2020-10-05 13:00 | 13:00 | 3437.6 | 793.1 | 1590.875 | 166.3 | 0.7 | 96.1 | 337.7 | 0 | 181.5 | 0 | 271.325 | 0 | 3437.6
2020-10-05 14:00 | 14:00 | 3486.5 | 793.1 | 1598.646 | 166.3 | 0.7 | 96.1 | 454.8 | 0 | 181.5 | 0 | 195.354 | 0 | 3486.5
2020-10-05 15:00 | 15:00 | 3570.8 | 793.1 | 1599.069 | 166.3 | 0.7 | 96.1 | 430.3 | 0 | 192.2 | 0 | 293.031 | 0 | 3570.8
2020-10-05 16:00 | 16:00 | 3608.3 | 793.1 | 1616.144 | 173.5 | 0.7 | 96.1 | 163.6 | 0 | 200.8 | 0 | 564.356 | 0 | 3608.3
2020-10-05 17:00 | 17:00 | 3563 | 793.1 | 1699.538 | 174.2 | 0.7 | 96.1 | 3.9 | 0 | 209.4 | 0 | 586.062 | 0 | 3563
2020-10-05 18:00 | 18:00 | 3503.6 | 793.1 | 1707.109 | 174.2 | 0.7 | 96.1 | 0 | 0 | 222.3 | 0 | 510.091 | 0 | 3503.6
2020-10-05 19:00 | 19:00 | 3334.1 | 793.1 | 1742.922 | 174.2 | 0.7 | 96.1 | 0 | 0 | 244.9 | 0 | 282.178 | 0 | 3334.1
2020-10-05 20:00 | 20:00 | 3162.1 | 793.1 | 1739.476 | 174.2 | 0.7 | 96.1 | 0 | 0 | 271.7 | 0 | 86.824 | 0 | 3162.1
2020-10-05 21:00 | 21:00 | 2994.6 | 793.1 | 1672.359 | 174.2 | 0.7 | 96.1 | 0 | 0 | 291 | 0 | -32.859 | 0 | 2994.6
2020-10-05 22:00 | 22:00 | 2867.6 | 793.1 | 1584.424 | 173.8 | 0.7 | 96.1 | 0 | 0 | 307.1 | 0 | -87.624 | 0 | 2867.6
2020-10-05 23:00 | 23:00 | 2711.3 | 793.1 | 1591.819 | 181.9 | 0.7 | 96.1 | 0 | 0 | 299.6 | 0 | -251.919 | 0 | 2711.3
2020-10-06 | 0:00 | 2510.2 | 793.1 | 1558.367 | 185.2 | 0.7 | 96.1 | 0 | 0 | 303.9 | 0 | -427.167 | 0 | 2510.2
2020-10-06 01:00 | 1:00 | 2370.1 | 793.1 | 1532.944 | 185.2 | 0.7 | 96.1 | 0 | 0 | 287.8 | 0 | -525.744 | 0 | 2370.1
2020-10-06 02:00 | 2:00 | 2339.4 | 793.1 | 1539.403 | 185.2 | 0.7 | 96.1 | 0 | 0 | 283.5 | 0 | -558.603 | 0 | 2339.4
2020-10-06 03:00 | 3:00 | 2368.6 | 793.1 | 1536.391 | 176.8 | 0.7 | 96.1 | 0 | 0 | 280.3 | 0 | -514.791 | 0 | 2368.6
2020-10-06 04:00 | 4:00 | 2406.9 | 793.1 | 1535.179 | 176.8 | 0.7 | 96.1 | 0 | 0 | 276 | 0 | -470.979 | 0 | 2406.9
2020-10-06 05:00 | 5:00 | 2461.9 | 793.1 | 1539.061 | 176.8 | 0.7 | 96.1 | 0.4 | 0 | 261 | 0 | -405.261 | 0 | 2461.9
2020-10-06 06:00 | 6:00 | 2543 | 793.1 | 1563.714 | 173.5 | 0.7 | 96.1 | 72.2 | 0 | 259.9 | 0 | -416.214 | 0 | 2543
2020-10-06 07:00 | 7:00 | 2748.9 | 793.1 | 1559.82 | 173.5 | 0.7 | 96.1 | 338.3 | 0 | 225.5 | 0 | -438.12 | 0 | 2748.9
2020-10-06 08:00 | 8:00 | 3033.5 | 793.1 | 1594.391 | 166.3 | 0.7 | 96.1 | 686.1 | 0 | 211.6 | 0 | -514.791 | 0 | 3033.5
2020-10-06 09:00 | 9:00 | 3332.6 | 793.1 | 1645.515 | 166.3 | 0.7 | 96.1 | 1025 | 0 | 208.3 | 0 | -602.415 | 0 | 3332.6
2020-10-06 10:00 | 10:00 | 3429.7 | 793.1 | 1689.762 | 166.3 | 0.7 | 96.1 | 1086.2 | 0 | 189 | 0 | -591.462 | 0 | 3429.7
2020-10-06 11:00 | 11:00 | 3452.4 | 793.1 | 1693.037 | 166.3 | 0.7 | 96.1 | 872.6 | 0 | 148.2 | 0 | -317.637 | 0 | 3452.4
2020-10-06 12:00 | 12:00 | 3324 | 793.1 | 1674.248 | 166.3 | 0.7 | 96.1 | 650.7 | 0 | 118.1 | 0 | -175.248 | 0 | 3324
2020-10-06 13:00 | 13:00 | 3420.4 | 793.1 | 1704.5 | 166.3 | 0.7 | 96.1 | 556.6 | 0 | 103.1 | 0 | 0 | 0 | 3420.4
2020-10-06 14:00 | 14:00 | 3475.3 | 793.1 | 1694.17 | 166.3 | 0.7 | 96.1 | 514.4 | 0 | 102 | 0 | 108.53 | 0 | 3475.3
2020-10-06 15:00 | 15:00 | 3497.1 | 793.1 | 1694.157 | 166.3 | 0.7 | 96.1 | 309.3 | 0 | 101 | 0 | 336.443 | 0 | 3497.1
2020-10-06 16:00 | 16:00 | 3489.3 | 793.1 | 1697.197 | 173.5 | 0.7 | 96.1 | 78.5 | 0 | 96.7 | 0 | 553.503 | 0 | 3489.3
2020-10-06 17:00 | 17:00 | 3493.5 | 793.1 | 1694.073 | 174.2 | 0.7 | 96.1 | 1.6 | 0 | 93.4 | 0 | 640.327 | 0 | 3493.5
2020-10-06 18:00 | 18:00 | 3437.4 | 793.1 | 1691.638 | 174.2 | 0.7 | 96.1 | 0 | 0 | 95.6 | 0 | 586.062 | 0 | 3437.4
2020-10-06 19:00 | 19:00 | 3288.8 | 793.1 | 1698.18 | 174.2 | 0.7 | 96.1 | 0 | 0 | 92.4 | 0 | 434.12 | 0 | 3288.8
2020-10-06 20:00 | 20:00 | 3125.5 | 793.1 | 1731.334 | 174.2 | 0.7 | 96.1 | 0 | 0 | 91.3 | 0 | 238.766 | 0 | 3125.5
2020-10-06 21:00 | 21:00 | 2959.5 | 793.1 | 1726.029 | 174.2 | 0.7 | 96.1 | 0 | 0 | 93.4 | 0 | 75.971 | 0 | 2959.5
2020-10-06 22:00 | 22:00 | 2830 | 793.1 | 1673.9 | 173.8 | 0.7 | 96.1 | 0 | 0 | 92.4 | 0 | 0 | 0 | 2830
2020-10-06 23:00 | 23:00 | 2679.5 | 793.1 | 1560.465 | 181.9 | 0.7 | 96.1 | 0 | 0 | 102 | 0 | -54.765 | 0 | 2679.5
2020-10-07 | 0:00 | 2484.9 | 793.1 | 1555.419 | 185.2 | 0.7 | 96.1 | 0 | 0 | 106.3 | 0 | -251.919 | 0 | 2484.9
2020-10-07 01:00 | 1:00 | 2342.1 | 793.1 | 1556.261 | 185.2 | 0.7 | 96.1 | 0 | 0 | 116 | 0 | -405.261 | 0 | 2342.1
2020-10-07 02:00 | 2:00 | 2322.7 | 793.1 | 1555.82 | 185.2 | 0.7 | 96.1 | 0 | 0 | 129.9 | 0 | -438.12 | 0 | 2322.7
2020-10-07 03:00 | 3:00 | 2357.9 | 793.1 | 1550.208 | 176.8 | 0.7 | 96.1 | 0 | 0 | 135.3 | 0 | -394.308 | 0 | 2357.9
2020-10-07 04:00 | 4:00 | 2393.1 | 793.1 | 1534.096 | 176.8 | 0.7 | 96.1 | 0 | 0 | 142.8 | 0 | -350.496 | 0 | 2393.1
2020-10-07 05:00 | 5:00 | 2452.2 | 793.1 | 1539.284 | 176.8 | 0.7 | 96.1 | 0.4 | 0 | 152.5 | 0 | -306.684 | 0 | 2452.2
2020-10-07 06:00 | 6:00 | 2537.2 | 793.1 | 1543.337 | 173.5 | 0.7 | 96.1 | 82.7 | 0 | 165.4 | 0 | -317.637 | 0 | 2537.2
2020-10-07 07:00 | 7:00 | 2743.8 | 793.1 | 1539.049 | 173.5 | 0.7 | 96.1 | 335.3 | 0 | 167.5 | 0 | -361.449 | 0 | 2743.8
2020-10-07 08:00 | 8:00 | 3045.6 | 793.1 | 1555.496 | 166.3 | 0.7 | 96.1 | 613.6 | 0 | 170.8 | 0 | -350.496 | 0 | 3045.6
2020-10-07 09:00 | 9:00 | 3301.3 | 793.1 | 1586.349 | 166.3 | 0.7 | 96.1 | 848.4 | 0 | 171.8 | 0 | -361.449 | 0 | 3301.3
2020-10-07 10:00 | 10:00 | 3415.3 | 793.1 | 1613.279 | 166.3 | 0.7 | 96.1 | 1050.3 | 0 | 166.5 | 0 | -470.979 | 0 | 3415.3
2020-10-07 11:00 | 11:00 | 3432.4 | 793.1 | 1621.496 | 166.3 | 0.7 | 96.1 | 940.9 | 0 | 164.3 | 0 | -350.496 | 0 | 3432.4
2020-10-07 12:00 | 12:00 | 3363.3 | 793.1 | 1643.507 | 166.3 | 0.7 | 96.1 | 713.8 | 0 | 157.9 | 0 | -208.107 | 0 | 3363.3
2020-10-07 13:00 | 13:00 | 3496.2 | 793.1 | 1704.105 | 166.3 | 0.7 | 96.1 | 419.5 | 0 | 153.6 | 0 | 162.795 | 0 | 3496.2
2020-10-07 14:00 | 14:00 | 3489.4 | 793.1 | 1713.039 | 166.3 | 0.7 | 96.1 | 171.5 | 0 | 147.1 | 0 | 401.561 | 0 | 3489.4
2020-10-07 15:00 | 15:00 | 3468.6 | 793.1 | 1710.868 | 166.3 | 0.7 | 96.1 | 82.2 | 0 | 141.8 | 0 | 477.532 | 0 | 3468.6
2020-10-07 16:00 | 16:00 | 3503.6 | 793.1 | 1714.197 | 173.5 | 0.7 | 96.1 | 28.6 | 0 | 143.9 | 0 | 553.503 | 0 | 3503.6
2020-10-07 17:00 | 17:00 | 3490.1 | 793.1 | 1754.756 | 174.2 | 0.7 | 96.1 | 1 | 0 | 149.3 | 0 | 520.944 | 0 | 3490.1
2020-10-07 18:00 | 18:00 | 3406 | 793.1 | 1755.28 | 174.2 | 0.7 | 96.1 | 0 | 0 | 152.5 | 0 | 434.12 | 0 | 3406
2020-10-07 19:00 | 19:00 | 3261.8 | 793.1 | 1752.169 | 174.2 | 0.7 | 96.1 | 0 | 0 | 152.5 | 0 | 293.031 | 0 | 3261.8
2020-10-07 20:00 | 20:00 | 3109.1 | 793.1 | 1761.164 | 174.2 | 0.7 | 96.1 | 0 | 0 | 153.6 | 0 | 130.236 | 0 | 3109.1
2020-10-07 21:00 | 21:00 | 2943.7 | 793.1 | 1719.6 | 174.2 | 0.7 | 96.1 | 0 | 0 | 160 | 0 | 0 | 0 | 2943.7
2020-10-07 22:00 | 22:00 | 2821.4 | 793.1 | 1672.424 | 173.8 | 0.7 | 96.1 | 0 | 0 | 172.9 | 0 | -87.624 | 0 | 2821.4
2020-10-07 23:00 | 23:00 | 2669.7 | 793.1 | 1607.154 | 181.9 | 0.7 | 96.1 | 0 | 0 | 187.9 | 0 | -197.154 | 0 | 2669.7
2020-10-08 | 0:00 | 2471.1 | 793.1 | 1534.678 | 185.2 | 0.7 | 96.1 | 0 | 0 | 146.1 | 0 | -284.778 | 0 | 2471.1
2020-10-08 01:00 | 1:00 | 2346.3 | 793.1 | 1529.108 | 185.2 | 0.7 | 96.1 | 0 | 0 | 136.4 | 0 | -394.308 | 0 | 2346.3
2020-10-08 02:00 | 2:00 | 2329.4 | 793.1 | 1529.814 | 185.2 | 0.7 | 96.1 | 0 | 0 | 140.7 | 0 | -416.214 | 0 | 2329.4
2020-10-08 03:00 | 3:00 | 2367.6 | 793.1 | 1533.702 | 176.8 | 0.7 | 96.1 | 0 | 0 | 139.6 | 0 | -372.402 | 0 | 2367.6
2020-10-08 04:00 | 4:00 | 2403.8 | 793.1 | 1540.496 | 176.8 | 0.7 | 96.1 | 0 | 0 | 147.1 | 0 | -350.496 | 0 | 2403.8
2020-10-08 05:00 | 5:00 | 2473.5 | 793.1 | 1536.678 | 176.8 | 0.7 | 96.1 | 0.3 | 0 | 154.6 | 0 | -284.778 | 0 | 2473.5
2020-10-08 06:00 | 6:00 | 2631 | 793.1 | 1536.342 | 173.5 | 0.7 | 96.1 | 20.3 | 0 | 164.3 | 0 | -153.342 | 0 | 2631
2020-10-08 07:00 | 7:00 | 2861.4 | 793.1 | 1649.224 | 173.5 | 0.7 | 96.1 | 57.1 | 0 | 179.3 | 0 | -87.624 | 0 | 2861.4
2020-10-08 08:00 | 8:00 | 3191.8 | 793.1 | 1752.776 | 166.3 | 0.7 | 96.1 | 104.8 | 0 | 191.2 | 0 | 86.824 | 0 | 3191.8
2020-10-08 09:00 | 9:00 | 3467.3 | 793.1 | 1762.916 | 166.3 | 0.7 | 96.1 | 143.5 | 0 | 200.8 | 0 | 303.884 | 0 | 3467.3
2020-10-08 10:00 | 10:00 | 3526.4 | 793.1 | 1754.751 | 166.3 | 0.7 | 96.1 | 159.7 | 0 | 197.6 | 0 | 358.149 | 0 | 3526.4
2020-10-08 11:00 | 11:00 | 3521.7 | 793.1 | 1756.257 | 166.3 | 0.7 | 96.1 | 173 | 0 | 199.8 | 0 | 336.443 | 0 | 3521.7
2020-10-08 12:00 | 12:00 | 3344.5 | 793.1 | 1753.411 | 166.3 | 0.7 | 96.1 | 195.1 | 0 | 198.7 | 0 | 141.089 | 0 | 3344.5
2020-10-08 13:00 | 13:00 | 3472.9 | 793.1 | 1763.275 | 166.3 | 0.7 | 96.1 | 173.8 | 0 | 208.3 | 0 | 271.325 | 0 | 3472.9
2020-10-08 14:00 | 14:00 | 3468.9 | 793.1 | 1762.01 | 166.3 | 0.7 | 96.1 | 110.3 | 0 | 214.8 | 0 | 325.59 | 0 | 3468.9
2020-10-08 15:00 | 15:00 | 3456.1 | 793.1 | 1759.698 | 166.3 | 0.7 | 96.1 | 47.8 | 0 | 223.4 | 0 | 369.002 | 0 | 3456.1
2020-10-08 16:00 | 16:00 | 3512.2 | 793.1 | 1773.58 | 173.5 | 0.7 | 96.1 | 9.1 | 0 | 232 | 0 | 434.12 | 0 | 3512.2
2020-10-08 17:00 | 17:00 | 3539.5 | 793.1 | 1771.568 | 174.2 | 0.7 | 96.1 | 0.8 | 0 | 225.5 | 0 | 477.532 | 0 | 3539.5
2020-10-08 18:00 | 18:00 | 3460.2 | 793.1 | 1770.039 | 174.2 | 0.7 | 96.1 | 0 | 0 | 224.5 | 0 | 401.561 | 0 | 3460.2
2020-10-08 19:00 | 19:00 | 3320.8 | 793.1 | 1771.675 | 174.2 | 0.7 | 96.1 | 0 | 0 | 213.7 | 0 | 271.325 | 0 | 3320.8
2020-10-08 20:00 | 20:00 | 3163.8 | 793.1 | 1773.3874 | 174.2 | 0.7 | 96.1 | 0 | 0 | 207.3 | 0 | 119.0126 | 0 | 3163.8
2020-10-08 21:00 | 21:00 | 3001.2 | 793.1 | 1735.2 | 174.2 | 0.7 | 96.1 | 0 | 0 | 201.9 | 0 | 0 | 0 | 3001.2
2020-10-08 22:00 | 22:00 | 2851.2 | 793.1 | 1655.618 | 173.8 | 0.7 | 96.1 | 0 | 0 | 197.6 | 0 | -65.718 | 0 | 2851.2
2020-10-08 23:00 | 23:00 | 2691.8 | 793.1 | 1540.53 | 181.9 | 0.7 | 96.1 | 0 | 0 | 189 | 0 | -109.53 | 0 | 2691.8
2020-10-09 | 0:00 | 2484.3 | 793.1 | 1534.79 | 185.2 | 0.7 | 96.1 | 0 | 0 | 203 | 0 | -328.59 | 0 | 2484.3
2020-10-09 01:00 | 1:00 | 2349.4 | 793.1 | 1534.779 | 185.2 | 0.7 | 96.1 | 0 | 0 | 210.5 | 0 | -470.979 | 0 | 2349.4
2020-10-09 02:00 | 2:00 | 2339 | 793.1 | 1534.485 | 185.2 | 0.7 | 96.1 | 0 | 0 | 222.3 | 0 | -492.885 | 0 | 2339
2020-10-09 03:00 | 3:00 | 2375.5 | 793.1 | 1537.673 | 176.8 | 0.7 | 96.1 | 0 | 0 | 220.2 | 0 | -449.073 | 0 | 2375.5
2020-10-09 04:00 | 4:00 | 2415.9 | 793.1 | 1537.967 | 176.8 | 0.7 | 96.1 | 0 | 0 | 238.4 | 0 | -427.167 | 0 | 2415.9
2020-10-09 05:00 | 5:00 | 2494.5 | 793.1 | 1540.849 | 176.8 | 0.7 | 96.1 | 0.3 | 0 | 248.1 | 0 | -361.449 | 0 | 2494.5
2020-10-09 06:00 | 6:00 | 2676.4 | 793.1 | 1537.901 | 173.5 | 0.7 | 96.1 | 8.9 | 0 | 252.4 | 0 | -186.201 | 0 | 2676.4
2020-10-09 07:00 | 7:00 | 2929.8 | 793.1 | 1650.171 | 173.5 | 0.7 | 96.1 | 31.9 | 0 | 261 | 0 | -76.671 | 0 | 2929.8
2020-10-09 08:00 | 8:00 | 3265.9 | 793.1 | 1776.576 | 166.3 | 0.7 | 96.1 | 74.6 | 0 | 271.7 | 0 | 86.824 | 0 | 3265.9
2020-10-09 09:00 | 9:00 | 3548.8 | 793.1 | 1778.81 | 166.3 | 0.7 | 96.1 | 115.4 | 0 | 272.8 | 0 | 325.59 | 0 | 3548.8
2020-10-09 10:00 | 10:00 | 3608.9 | 793.1 | 1772.598 | 166.3 | 0.7 | 96.1 | 137.2 | 0 | 273.9 | 0 | 369.002 | 0 | 3608.9
2020-10-09 11:00 | 11:00 | 3617.1 | 793.1 | 1781.298 | 166.3 | 0.7 | 96.1 | 138.9 | 0 | 271.7 | 0 | 369.002 | 0 | 3617.1
2020-10-09 12:00 | 12:00 | 3494.8 | 793.1 | 1770.628 | 166.3 | 0.7 | 96.1 | 132.6 | 0 | 274.9 | 0 | 260.472 | 0 | 3494.8
2020-10-09 13:00 | 13:00 | 3585 | 793.1 | 1780.198 | 166.3 | 0.7 | 96.1 | 103.6 | 0 | 276 | 0 | 369.002 | 0 | 3585
2020-10-09 14:00 | 14:00 | 3575.6 | 793.1 | 1778.239 | 166.3 | 0.7 | 96.1 | 70 | 0 | 269.6 | 0 | 401.561 | 0 | 3575.6
2020-10-09 15:00 | 15:00 | 3541.9 | 793.1 | 1801.292 | 166.3 | 0.7 | 96.1 | 26.3 | 0 | 267.4 | 0 | 390.708 | 0 | 3541.9
2020-10-09 16:00 | 16:00 | 3582.5 | 793.1 | 1815.38 | 173.5 | 0.7 | 96.1 | 6.5 | 0 | 263.1 | 0 | 434.12 | 0 | 3582.5
2020-10-09 17:00 | 17:00 | 3568.2 | 793.1 | 1812.733 | 174.2 | 0.7 | 96.1 | 0.7 | 0 | 267.4 | 0 | 423.267 | 0 | 3568.2
2020-10-09 18:00 | 18:00 | 3469.3 | 793.1 | 1814.31 | 174.2 | 0.7 | 96.1 | 0 | 0 | 265.3 | 0 | 325.59 | 0 | 3469.3
2020-10-09 19:00 | 19:00 | 3327.6 | 793.1 | 1809.193 | 174.2 | 0.7 | 96.1 | 0 | 0 | 248.1 | 0 | 206.207 | 0 | 3327.6
2020-10-09 20:00 | 20:00 | 3176.2 | 793.1 | 1803.129 | 174.2 | 0.7 | 96.1 | 0 | 0 | 233 | 0 | 75.971 | 0 | 3176.2
2020-10-09 21:00 | 21:00 | 3013.7 | 793.1 | 1720.9 | 174.2 | 0.7 | 96.1 | 0 | 0 | 228.7 | 0 | 0 | 0 | 3013.7
2020-10-09 22:00 | 22:00 | 2882.8 | 793.1 | 1648.365 | 173.8 | 0.7 | 96.1 | 0 | 0 | 225.5 | 0 | -54.765 | 0 | 2882.8
2020-10-09 23:00 | 23:00 | 2734.4 | 793.1 | 1548.73 | 181.9 | 0.7 | 96.1 | 0 | 0 | 223.4 | 0 | -109.53 | 0 | 2734.4
2020-10-10 | 0:00 | 2528.1 | 793.1 | 1463.725 | 185.2 | 0.7 | 96.1 | 0 | 0 | 263.1 | 0 | -273.825 | 0 | 2528.1
2020-10-10 01:00 | 1:00 | 2387.1 | 793.1 | 1457.361 | 185.2 | 0.7 | 96.1 | 0 | 0 | 259.9 | 0 | -405.261 | 0 | 2387.1
2020-10-10 02:00 | 2:00 | 2361.3 | 793.1 | 1460.814 | 185.2 | 0.7 | 96.1 | 0 | 0 | 241.6 | 0 | -416.214 | 0 | 2361.3
2020-10-10 03:00 | 3:00 | 2378.4 | 793.1 | 1478.308 | 176.8 | 0.7 | 96.1 | 0 | 0 | 227.7 | 0 | -394.308 | 0 | 2378.4
2020-10-10 04:00 | 4:00 | 2398.1 | 793.1 | 1475.102 | 176.8 | 0.7 | 96.1 | 0 | 0 | 228.7 | 0 | -372.402 | 0 | 2398.1
2020-10-10 05:00 | 5:00 | 2398.4 | 793.1 | 1472.255 | 176.8 | 0.7 | 96.1 | 0.1 | 0 | 242.7 | 0 | -383.355 | 0 | 2398.4
2020-10-10 06:00 | 6:00 | 2460.8 | 793.1 | 1476.696 | 173.5 | 0.7 | 96.1 | 14.5 | 0 | 256.7 | 0 | -350.496 | 0 | 2460.8
2020-10-10 07:00 | 7:00 | 2648.6 | 793.1 | 1502.46 | 173.5 | 0.7 | 96.1 | 38.7 | 0 | 263.1 | 0 | -219.06 | 0 | 2648.6
2020-10-10 08:00 | 8:00 | 2906.8 | 793.1 | 1558.212 | 166.3 | 0.7 | 96.1 | 66.6 | 0 | 269.6 | 0 | -43.812 | 0 | 2906.8
2020-10-10 09:00 | 9:00 | 3117.2 | 793.1 | 1507.399 | 166.3 | 0.7 | 96.1 | 93.1 | 0 | 276 | 0 | 184.501 | 0 | 3117.2
2020-10-10 10:00 | 10:00 | 3163.4 | 793.1 | 1510.546 | 166.3 | 0.7 | 96.1 | 121 | 0 | 280.3 | 0 | 195.354 | 0 | 3163.4
2020-10-10 11:00 | 11:00 | 3178.9 | 793.1 | 1504.74 | 166.3 | 0.7 | 96.1 | 127 | 0 | 273.9 | 0 | 217.06 | 0 | 3178.9
2020-10-10 12:00 | 12:00 | 3154.6 | 793.1 | 1488.787 | 166.3 | 0.7 | 96.1 | 122.9 | 0 | 258.8 | 0 | 227.913 | 0 | 3154.6
2020-10-10 13:00 | 13:00 | 3160.7 | 793.1 | 1481.975 | 166.3 | 0.7 | 96.1 | 97.7 | 0 | 253.5 | 0 | 271.325 | 0 | 3160.7
2020-10-10 14:00 | 14:00 | 3107.5 | 793.1 | 1477.575 | 166.3 | 0.7 | 96.1 | 55.4 | 0 | 247 | 0 | 271.325 | 0 | 3107.5
2020-10-10 15:00 | 15:00 | 3085.1 | 793.1 | 1474.222 | 166.3 | 0.7 | 96.1 | 26.6 | 0 | 245.9 | 0 | 282.178 | 0 | 3085.1
2020-10-10 16:00 | 16:00 | 3139.6 | 793.1 | 1515.963 | 173.5 | 0.7 | 96.1 | 7.1 | 0 | 238.4 | 0 | 314.737 | 0 | 3139.6
2020-10-10 17:00 | 17:00 | 3219.8 | 793.1 | 1524.945 | 174.2 | 0.7 | 96.1 | 0.7 | 0 | 250.2 | 0 | 379.855 | 0 | 3219.8
2020-10-10 18:00 | 18:00 | 3188 | 793.1 | 1523.463 | 174.2 | 0.7 | 96.1 | 0 | 0 | 285.7 | 0 | 314.737 | 0 | 3188
2020-10-10 19:00 | 19:00 | 3089.9 | 793.1 | 1523.987 | 174.2 | 0.7 | 96.1 | 0 | 0 | 273.9 | 0 | 227.913 | 0 | 3089.9
2020-10-10 20:00 | 20:00 | 2964.4 | 793.1 | 1525.47 | 174.2 | 0.7 | 96.1 | 0 | 0 | 266.3 | 0 | 108.53 | 0 | 2964.4
2020-10-10 21:00 | 21:00 | 2801.7 | 793.1 | 1545.959 | 174.2 | 0.7 | 96.1 | 0 | 0 | 224.5 | 0 | -32.859 | 0 | 2801.7
2020-10-10 22:00 | 22:00 | 2643.4 | 793.1 | 1490.377 | 173.8 | 0.7 | 96.1 | 0 | 0 | 187.9 | 0 | -98.577 | 0 | 2643.4
2020-10-10 23:00 | 23:00 | 2508.4 | 793.1 | 1459.348 | 181.9 | 0.7 | 96.1 | 0 | 0 | 152.5 | 0 | -175.248 | 0 | 2508.4
2020-10-11 | 0:00 | 2333.1 | 793.1 | 1454.084 | 185.2 | 0.7 | 96.1 | 0 | 0 | 110.6 | 0 | -306.684 | 0 | 2333.1
2020-10-11 01:00 | 1:00 | 2215.7 | 793.1 | 1450.514 | 185.2 | 0.7 | 96.1 | 0 | 0 | 106.3 | 0 | -416.214 | 0 | 2215.7
2020-10-11 02:00 | 2:00 | 2193.6 | 793.1 | 1450.32 | 185.2 | 0.7 | 96.1 | 0 | 0 | 106.3 | 0 | -438.12 | 0 | 2193.6
2020-10-11 03:00 | 3:00 | 2222.3 | 793.1 | 1451.361 | 176.8 | 0.7 | 96.1 | 0 | 0 | 109.5 | 0 | -405.261 | 0 | 2222.3
2020-10-11 04:00 | 4:00 | 2237.1 | 793.1 | 1455.614 | 176.8 | 0.7 | 96.1 | 0 | 0 | 131 | 0 | -416.214 | 0 | 2237.1
2020-10-11 05:00 | 5:00 | 2226.2 | 793.1 | 1459.173 | 176.8 | 0.7 | 96.1 | 0.1 | 0 | 149.3 | 0 | -449.073 | 0 | 2226.2
2020-10-11 06:00 | 6:00 | 2268.5 | 793.1 | 1456.685 | 173.5 | 0.7 | 96.1 | 73.8 | 0 | 167.5 | 0 | -492.885 | 0 | 2268.5
2020-10-11 07:00 | 7:00 | 2401 | 793.1 | 1453.732 | 173.5 | 0.7 | 96.1 | 188.6 | 0 | 177.2 | 0 | -481.932 | 0 | 2401
2020-10-11 08:00 | 8:00 | 2499.5 | 793.1 | 1452.879 | 166.3 | 0.7 | 96.1 | 277.8 | 0 | 183.6 | 0 | -470.979 | 0 | 2499.5
2020-10-11 09:00 | 9:00 | 2584.3 | 793.1 | 1450.944 | 166.3 | 0.7 | 96.1 | 410.7 | 0 | 192.2 | 0 | -525.744 | 0 | 2584.3
2020-10-11 10:00 | 10:00 | 2632.3 | 793.1 | 1448.11 | 166.3 | 0.7 | 96.1 | 701.4 | 0 | 193.3 | 0 | -766.71 | 0 | 2632.3
2020-10-11 11:00 | 11:00 | 2712.6 | 793.1 | 1468.381 | 166.3 | 0.7 | 96.1 | 854.2 | 0 | 177.2 | 0 | -843.381 | 0 | 2712.6
2020-10-11 12:00 | 12:00 | 2730 | 793.1 | 1469.651 | 166.3 | 0.7 | 96.1 | 759.7 | 0 | 178.3 | 0 | -733.851 | 0 | 2730
2020-10-11 13:00 | 13:00 | 2740.7 | 793.1 | 1470.956 | 166.3 | 0.7 | 96.1 | 600.5 | 0 | 182.6 | 0 | -569.556 | 0 | 2740.7
2020-10-11 14:00 | 14:00 | 2712.8 | 793.1 | 1471.302 | 166.3 | 0.7 | 96.1 | 367.6 | 0 | 190.1 | 0 | -372.402 | 0 | 2712.8
2020-10-11 15:00 | 15:00 | 2772.7 | 793.1 | 1506.46 | 166.3 | 0.7 | 96.1 | 236.9 | 0 | 192.2 | 0 | -219.06 | 0 | 2772.7
2020-10-11 16:00 | 16:00 | 2833 | 793.1 | 1571.165 | 173.5 | 0.7 | 96.1 | 59.9 | 0 | 193.3 | 0 | -54.765 | 0 | 2833
2020-10-11 17:00 | 17:00 | 3017.6 | 793.1 | 1535.94 | 174.2 | 0.7 | 96.1 | 0.7 | 0 | 199.8 | 0 | 217.06 | 0 | 3017.6
2020-10-11 18:00 | 18:00 | 3056.5 | 793.1 | 1509.422 | 174.2 | 0.7 | 96.1 | 0 | 0 | 200.8 | 0 | 282.178 | 0 | 3056.5
2020-10-11 19:00 | 19:00 | 2974.9 | 793.1 | 1506.993 | 174.2 | 0.7 | 96.1 | 0 | 0 | 197.6 | 0 | 206.207 | 0 | 2974.9
2020-10-11 20:00 | 20:00 | 2864.9 | 793.1 | 1501.223 | 174.2 | 0.7 | 96.1 | 0 | 0 | 201.9 | 0 | 97.677 | 0 | 2864.9
2020-10-11 21:00 | 21:00 | 2722.1 | 793.1 | 1485.506 | 174.2 | 0.7 | 96.1 | 0 | 0 | 194.4 | 0 | -21.906 | 0 | 2722.1
2020-10-11 22:00 | 22:00 | 2570.7 | 793.1 | 1464.689 | 173.8 | 0.7 | 96.1 | 0 | 0 | 184.7 | 0 | -142.389 | 0 | 2570.7
2020-10-11 23:00 | 23:00 | 2451.2 | 793.1 | 1457.166 | 181.9 | 0.7 | 96.1 | 0 | 0 | 163.2 | 0 | -240.966 | 0 | 2451.2
2020-10-12 | 0:00 | 2281.5 | 793.1 | 1457.061 | 185.2 | 0.7 | 96.1 | 0 | 0 | 154.6 | 0 | -405.261 | 0 | 2281.5
2020-10-12 01:00 | 1:00 | 2176.2 | 793.1 | 1449.238 | 185.2 | 0.7 | 96.1 | 0 | 0 | 155.7 | 0 | -503.838 | 0 | 2176.2
2020-10-12 02:00 | 2:00 | 2168.6 | 793.1 | 1463.544 | 185.2 | 0.7 | 96.1 | 0 | 0 | 155.7 | 0 | -525.744 | 0 | 2168.6
2020-10-12 03:00 | 3:00 | 2208.5 | 793.1 | 1467.703 | 176.8 | 0.7 | 96.1 | 0 | 0 | 145 | 0 | -470.903 | 0 | 2208.5
2020-10-12 04:00 | 4:00 | 2246 | 793.1 | 1450.767 | 176.8 | 0.7 | 96.1 | 0 | 0 | 155.7 | 0 | -427.167 | 0 | 2246
2020-10-12 05:00 | 5:00 | 2307.7 | 793.1 | 1466.202 | 176.8 | 0.7 | 96.1 | 0.1 | 0 | 147.1 | 0 | -372.402 | 0 | 2307.7
2020-10-12 06:00 | 6:00 | 2454.9 | 793.1 | 1454.972 | 173.5 | 0.7 | 96.1 | 68.4 | 0 | 131 | 0 | -262.872 | 0 | 2454.9
2020-10-12 07:00 | 7:00 | 2736.7 | 793.1 | 1526.725 | 173.5 | 0.7 | 96.1 | 301.2 | 0 | 119.2 | 0 | -273.825 | 0 | 2736.7
2020-10-12 08:00 | 8:00 | 3070.6 | 793.1 | 1519.883 | 166.3 | 0.7 | 96.1 | 508.7 | 0 | 106.3 | 0 | -120.483 | 0 | 3070.6
2020-10-12 09:00 | 9:00 | 3282.6 | 793.1 | 1676.63 | 166.3 | 0.7 | 96.1 | 571.2 | 0 | 88.1 | 0 | -109.53 | 0 | 3282.6
2020-10-12 10:00 | 10:00 | 3372.6 | 793.1 | 1678.93 | 166.3 | 0.7 | 96.1 | 672.9 | 0 | 74.1 | 0 | -109.53 | 0 | 3372.6
2020-10-12 11:00 | 11:00 | 3391.6 | 793.1 | 1684.912 | 166.3 | 0.7 | 96.1 | 633.1 | 0 | 61.2 | 0 | -43.812 | 0 | 3391.6
2020-10-12 12:00 | 12:00 | 3307.1 | 793.1 | 1681.924 | 166.3 | 0.7 | 96.1 | 605.1 | 0 | 51.5 | 0 | -87.624 | 0 | 3307.1
2020-10-12 13:00 | 13:00 | 3446.4 | 793.1 | 1752.4 | 166.3 | 0.7 | 96.1 | 590.5 | 0 | 47.3 | 0 | 0 | 0 | 3446.4
2020-10-12 14:00 | 14:00 | 3522.1 | 793.1 | 1673.487 | 166.3 | 0.7 | 96.1 | 516.2 | 0 | 48.3 | 0 | 227.913 | 0 | 3522.1
2020-10-12 15:00 | 15:00 | 3550.4 | 793.1 | 1704.133 | 166.3 | 0.7 | 96.1 | 323.8 | 0 | 43 | 0 | 423.267 | 0 | 3550.4
2020-10-12 16:00 | 16:00 | 3541.9 | 793.1 | 1708.12 | 173.5 | 0.7 | 96.1 | 83.8 | 0 | 35.4 | 0 | 651.18 | 0 | 3541.9
2020-10-12 17:00 | 17:00 | 3555.8 | 793.1 | 1705.79 | 174.2 | 0.7 | 96.1 | 0.4 | 0 | 25.8 | 0 | 759.71 | 0 | 3555.8
2020-10-12 18:00 | 18:00 | 3493.3 | 793.1 | 1713.108 | 174.2 | 0.7 | 96.1 | 0 | 0 | 21.5 | 0 | 694.592 | 0 | 3493.3
2020-10-12 19:00 | 19:00 | 3342.5 | 793.1 | 1741.509 | 174.2 | 0.7 | 96.1 | 0 | 0 | 26.8 | 0 | 510.091 | 0 | 3342.5
2020-10-12 20:00 | 20:00 | 3180.5 | 793.1 | 1702.145 | 174.2 | 0.7 | 96.1 | 0 | 0 | 34.4 | 0 | 379.855 | 0 | 3180.5
2020-10-12 21:00 | 21:00 | 3011.4 | 793.1 | 1705.693 | 174.2 | 0.7 | 96.1 | 0 | 0 | 35.4 | 0 | 206.207 | 0 | 3011.4
2020-10-12 22:00 | 22:00 | 2882.9 | 793.1 | 1696.976 | 173.8 | 0.7 | 96.1 | 0 | 0 | 35.4 | 0 | 86.824 | 0 | 2882.9
2020-10-12 23:00 | 23:00 | 2718.7 | 793.1 | 1617.053 | 181.9 | 0.7 | 96.1 | 0 | 0 | 40.8 | 0 | -10.953 | 0 | 2718.7
2020-10-13 | 0:00 | 2518.3 | 793.1 | 1534.242 | 185.2 | 0.7 | 96.1 | 0 | 0 | 62.3 | 0 | -153.342 | 0 | 2518.3
2020-10-13 01:00 | 1:00 | 2385.6 | 793.1 | 1542.237 | 185.2 | 0.7 | 96.1 | 0 | 0 | 85.9 | 0 | -317.637 | 0 | 2385.6
2020-10-13 02:00 | 2:00 | 2360.2 | 793.1 | 1535.543 | 185.2 | 0.7 | 96.1 | 0 | 0 | 89.1 | 0 | -339.543 | 0 | 2360.2
2020-10-13 03:00 | 3:00 | 2395.9 | 793.1 | 1535.984 | 176.8 | 0.7 | 96.1 | 0 | 0 | 99.9 | 0 | -306.684 | 0 | 2395.9
2020-10-13 04:00 | 4:00 | 2423.6 | 793.1 | 1541.625 | 176.8 | 0.7 | 96.1 | 0 | 0 | 89.1 | 0 | -273.825 | 0 | 2423.6
2020-10-13 05:00 | 5:00 | 2470.9 | 793.1 | 1554.613 | 176.8 | 0.7 | 96.1 | 0.1 | 0 | 79.5 | 0 | -230.013 | 0 | 2470.9
2020-10-13 06:00 | 6:00 | 2594.6 | 793.1 | 1559.554 | 173.5 | 0.7 | 96.1 | 80.7 | 0 | 88.1 | 0 | -197.154 | 0 | 2594.6
2020-10-13 07:00 | 7:00 | 2854.4 | 793.1 | 1562.154 | 173.5 | 0.7 | 96.1 | 358.3 | 0 | 67.7 | 0 | -197.154 | 0 | 2854.4
2020-10-13 08:00 | 8:00 | 3198.4 | 793.1 | 1587.536 | 166.3 | 0.7 | 96.1 | 620.6 | 0 | 65.5 | 0 | -131.436 | 0 | 3198.4
2020-10-13 09:00 | 9:00 | 3460.2 | 793.1 | 1763.86 | 166.3 | 0.7 | 96.1 | 801.2 | 0 | 58 | 0 | -219.06 | 0 | 3460.2
2020-10-13 10:00 | 10:00 | 3589.2 | 793.1 | 1780.666 | 166.3 | 0.7 | 96.1 | 928.9 | 0 | 64.4 | 0 | -240.966 | 0 | 3589.2
2020-10-13 11:00 | 11:00 | 3573.8 | 793.1 | 1781.895 | 166.3 | 0.7 | 96.1 | 820.5 | 0 | 79.5 | 0 | -164.295 | 0 | 3573.8
2020-10-13 12:00 | 12:00 | 3518.8 | 793.1 | 1766.448 | 166.3 | 0.7 | 96.1 | 778 | 0 | 93.4 | 0 | -175.248 | 0 | 3518.8
2020-10-13 13:00 | 13:00 | 3619.1 | 793.1 | 1752.264 | 166.3 | 0.7 | 96.1 | 587 | 0 | 93.4 | 0 | 130.236 | 0 | 3619.1
2020-10-13 14:00 | 14:00 | 3639.5 | 793.1 | 1757.716 | 166.3 | 0.7 | 96.1 | 430.4 | 0 | 91.3 | 0 | 303.884 | 0 | 3639.5
2020-10-13 15:00 | 15:00 | 3625.5 | 793.1 | 1718.656 | 166.3 | 0.7 | 96.1 | 233 | 0 | 96.7 | 0 | 520.944 | 0 | 3625.5
2020-10-13 16:00 | 16:00 | 3587 | 793.1 | 1711.72 | 173.5 | 0.7 | 96.1 | 61.9 | 0 | 98.8 | 0 | 651.18 | 0 | 3587
2020-10-13 17:00 | 17:00 | 3579.5 | 793.1 | 1713.108 | 174.2 | 0.7 | 96.1 | 0.3 | 0 | 107.4 | 0 | 694.592 | 0 | 3579.5
2020-10-13 18:00 | 18:00 | 3501.3 | 793.1 | 1716.579 | 174.2 | 0.7 | 96.1 | 0 | 0 | 102 | 0 | 618.621 | 0 | 3501.3
2020-10-13 19:00 | 19:00 | 3332.3 | 793.1 | 1748.233 | 174.2 | 0.7 | 96.1 | 0 | 0 | 96.7 | 0 | 423.267 | 0 | 3332.3
2020-10-13 20:00 | 20:00 | 3161.6 | 793.1 | 1744.781 | 174.2 | 0.7 | 96.1 | 0 | 0 | 103.1 | 0 | 249.619 | 0 | 3161.6
2020-10-13 21:00 | 21:00 | 2981.5 | 793.1 | 1765.128 | 174.2 | 0.7 | 96.1 | 0 | 0 | 103.1 | 0 | 49.172 | 0 | 2981.5
2020-10-13 22:00 | 22:00 | 2863.5 | 793.1 | 1702.1 | 173.8 | 0.7 | 96.1 | 0 | 0 | 97.7 | 0 | 0 | 0 | 2863.5
2020-10-13 23:00 | 23:00 | 2709.3 | 793.1 | 1589.165 | 181.9 | 0.7 | 96.1 | 0 | 0 | 103.1 | 0 | -54.765 | 0 | 2709.3
2020-10-14 | 0:00 | 2514.2 | 793.1 | 1553.113 | 185.2 | 0.7 | 96.1 | 0 | 0 | 116 | 0 | -230.013 | 0 | 2514.2
2020-10-14 01:00 | 1:00 | 2374.5 | 793.1 | 1546.102 | 185.2 | 0.7 | 96.1 | 0 | 0 | 125.7 | 0 | -372.402 | 0 | 2374.5
2020-10-14 02:00 | 2:00 | 2352.2 | 793.1 | 1549.161 | 185.2 | 0.7 | 96.1 | 0 | 0 | 133.2 | 0 | -405.261 | 0 | 2352.2
2020-10-14 03:00 | 3:00 | 2378.6 | 793.1 | 1539.149 | 176.8 | 0.7 | 96.1 | 0 | 0 | 134.2 | 0 | -361.449 | 0 | 2378.6
2020-10-14 04:00 | 4:00 | 2416.7 | 793.1 | 1537.737 | 176.8 | 0.7 | 96.1 | 0 | 0 | 129.9 | 0 | -317.637 | 0 | 2416.7
2020-10-14 05:00 | 5:00 | 2470.7 | 793.1 | 1536.619 | 176.8 | 0.7 | 96.1 | 0.1 | 0 | 119.2 | 0 | -251.919 | 0 | 2470.7
2020-10-14 06:00 | 6:00 | 2590.2 | 793.1 | 1593.813 | 173.5 | 0.7 | 96.1 | 49.2 | 0 | 113.8 | 0 | -230.013 | 0 | 2590.2
2020-10-14 07:00 | 7:00 | 2863.4 | 793.1 | 1593.624 | 173.5 | 0.7 | 96.1 | 188.8 | 0 | 105.2 | 0 | -87.624 | 0 | 2863.4
2020-10-14 08:00 | 8:00 | 3116.5 | 793.1 | 1764.518 | 166.3 | 0.7 | 96.1 | 271.3 | 0 | 90.2 | 0 | -65.718 | 0 | 3116.5
2020-10-14 09:00 | 9:00 | 3308 | 793.1 | 1763.006 | 166.3 | 0.7 | 96.1 | 419.4 | 0 | 91.3 | 0 | -21.906 | 0 | 3308
2020-10-14 10:00 | 10:00 | 3338.4 | 793.1 | 1772.342 | 166.3 | 0.7 | 96.1 | 581.6 | 0 | 81.6 | 0 | -153.342 | 0 | 3338.4
2020-10-14 11:00 | 11:00 | 3357.6 | 793.1 | 1731.36 | 166.3 | 0.7 | 96.1 | 716.1 | 0 | 73 | 0 | -219.06 | 0 | 3357.6
2020-10-14 12:00 | 12:00 | 3303.3 | 793.1 | 1668.095 | 166.3 | 0.7 | 96.1 | 668.1 | 0 | 75.2 | 0 | -164.295 | 0 | 3303.3
2020-10-14 13:00 | 13:00 | 3393.1 | 793.1 | 1770.1 | 166.3 | 0.7 | 96.1 | 486.3 | 0 | 80.5 | 0 | 0 | 0 | 3393.1
2020-10-14 14:00 | 14:00 | 3433.1 | 793.1 | 1711.193 | 166.3 | 0.7 | 96.1 | 386.5 | 0 | 73 | 0 | 206.207 | 0 | 3433.1
2020-10-14 15:00 | 15:00 | 3460.6 | 793.1 | 1714.745 | 166.3 | 0.7 | 96.1 | 246.4 | 0 | 63.4 | 0 | 379.855 | 0 | 3460.6
2020-10-14 16:00 | 16:00 | 3481.6 | 793.1 | 1752.697 | 173.5 | 0.7 | 96.1 | 54 | 0 | 58 | 0 | 553.503 | 0 | 3481.6
2020-10-14 17:00 | 17:00 | 3475 | 793.1 | 1747.032 | 174.2 | 0.7 | 96.1 | 0.3 | 0 | 55.8 | 0 | 607.768 | 0 | 3475
2020-10-14 18:00 | 18:00 | 3391.6 | 793.1 | 1753.956 | 174.2 | 0.7 | 96.1 | 0 | 0 | 52.6 | 0 | 520.944 | 0 | 3391.6
2020-10-14 19:00 | 19:00 | 3248.2 | 793.1 | 1739.692 | 174.2 | 0.7 | 96.1 | 0 | 0 | 53.7 | 0 | 390.708 | 0 | 3248.2
2020-10-14 20:00 | 20:00 | 3100.1 | 793.1 | 1746.734 | 174.2 | 0.7 | 96.1 | 0 | 0 | 50.5 | 0 | 238.766 | 0 | 3100.1
2020-10-14 21:00 | 21:00 | 2943.8 | 793.1 | 1739.176 | 174.2 | 0.7 | 96.1 | 0 | 0 | 53.7 | 0 | 86.824 | 0 | 2943.8
2020-10-14 22:00 | 22:00 | 2820.5 | 793.1 | 1697.7 | 173.8 | 0.7 | 96.1 | 0 | 0 | 59.1 | 0 | 0 | 0 | 2820.5
2020-10-14 23:00 | 23:00 | 2677.1 | 793.1 | 1623.971 | 181.9 | 0.7 | 96.1 | 0 | 0 | 58 | 0 | -76.671 | 0 | 2677.1
2020-10-15 | 0:00 | 2489.3 | 793.1 | 1568.607 | 185.2 | 0.7 | 96.1 | 0 | 0 | 53.7 | 0 | -208.107 | 0 | 2489.3
2020-10-15 01:00 | 1:00 | 2368.5 | 793.1 | 1558.59 | 185.2 | 0.7 | 96.1 | 0 | 0 | 63.4 | 0 | -328.59 | 0 | 2368.5
2020-10-15 02:00 | 2:00 | 2345.4 | 793.1 | 1559.596 | 185.2 | 0.7 | 96.1 | 0 | 0 | 61.2 | 0 | -350.496 | 0 | 2345.4
2020-10-15 03:00 | 3:00 | 2378.5 | 793.1 | 1554.084 | 176.8 | 0.7 | 96.1 | 0 | 0 | 64.4 | 0 | -306.684 | 0 | 2378.5
2020-10-15 04:00 | 4:00 | 2412.2 | 793.1 | 1558.278 | 176.8 | 0.7 | 96.1 | 0 | 0 | 72 | 0 | -284.778 | 0 | 2412.2
2020-10-15 05:00 | 5:00 | 2469.4 | 793.1 | 1583.125 | 176.8 | 0.7 | 96.1 | 0 | 0 | 93.4 | 0 | -273.825 | 0 | 2469.4
2020-10-15 06:00 | 6:00 | 2622.7 | 793.1 | 1589.395 | 173.5 | 0.7 | 96.1 | 34.3 | 0 | 99.9 | 0 | -164.295 | 0 | 2622.7
2020-10-15 07:00 | 7:00 | 2886.6 | 793.1 | 1702.33 | 173.5 | 0.7 | 96.1 | 114.4 | 0 | 116 | 0 | -109.53 | 0 | 2886.6
2020-10-15 08:00 | 8:00 | 3194.4 | 793.1 | 1805.294 | 166.3 | 0.7 | 96.1 | 183.4 | 0 | 127.8 | 0 | 21.706 | 0 | 3194.4
2020-10-15 09:00 | 9:00 | 3411.2 | 793.1 | 1776.987 | 166.3 | 0.7 | 96.1 | 199.7 | 0 | 150.4 | 0 | 227.913 | 0 | 3411.2
2020-10-15 10:00 | 10:00 | 3459.8 | 793.1 | 1773.687 | 166.3 | 0.7 | 96.1 | 239.8 | 0 | 162.2 | 0 | 227.913 | 0 | 3459.8
2020-10-15 11:00 | 11:00 | 3425.3 | 793.1 | 1771.293 | 166.3 | 0.7 | 96.1 | 216.5 | 0 | 175.1 | 0 | 206.207 | 0 | 3425.3
2020-10-15 12:00 | 12:00 | 3296.6 | 793.1 | 1775.982 | 166.3 | 0.7 | 96.1 | 214.6 | 0 | 184.7 | 0 | 65.118 | 0 | 3296.6
2020-10-15 13:00 | 13:00 | 3427.4 | 793.1 | 1740.328 | 166.3 | 0.7 | 96.1 | 187.8 | 0 | 182.6 | 0 | 260.472 | 0 | 3427.4
2020-10-15 14:00 | 14:00 | 3444.9 | 793.1 | 1740.504 | 166.3 | 0.7 | 96.1 | 120.5 | 0 | 180.4 | 0 | 347.296 | 0 | 3444.9
2020-10-15 15:00 | 15:00 | 3449.4 | 793.1 | 1741.986 | 166.3 | 0.7 | 96.1 | 58.4 | 0 | 180.4 | 0 | 412.414 | 0 | 3449.4
2020-10-15 16:00 | 16:00 | 3487.5 | 793.1 | 1752.268 | 173.5 | 0.7 | 96.1 | 11.7 | 0 | 182.6 | 0 | 477.532 | 0 | 3487.5
2020-10-15 17:00 | 17:00 | 3519.6 | 793.1 | 1790.915 | 174.2 | 0.7 | 96.1 | 0.1 | 0 | 176.1 | 0 | 488.385 | 0 | 3519.6
2020-10-15 18:00 | 18:00 | 3445.3 | 793.1 | 1789.486 | 174.2 | 0.7 | 96.1 | 0 | 0 | 179.3 | 0 | 412.414 | 0 | 3445.3
2020-10-15 19:00 | 19:00 | 3300.8 | 793.1 | 1786.128 | 174.2 | 0.7 | 96.1 | 0 | 0 | 190.1 | 0 | 260.472 | 0 | 3300.8
2020-10-15 20:00 | 20:00 | 3147 | 793.1 | 1822.588 | 174.2 | 0.7 | 96.1 | 0 | 0 | 216.9 | 0 | 43.412 | 0 | 3147
2020-10-15 21:00 | 21:00 | 2987.6 | 793.1 | 1728 | 174.2 | 0.7 | 96.1 | 0 | 0 | 195.5 | 0 | 0 | 0 | 2987.6
2020-10-15 22:00 | 22:00 | 2853.9 | 793.1 | 1702.13 | 173.8 | 0.7 | 96.1 | 0 | 0 | 197.6 | 0 | -109.53 | 0 | 2853.9
2020-10-15 23:00 | 23:00 | 2694.8 | 793.1 | 1601.748 | 181.9 | 0.7 | 96.1 | 0 | 0 | 196.5 | 0 | -175.248 | 0 | 2694.8
2020-10-16 | 0:00 | 2494.2 | 793.1 | 1592.361 | 185.2 | 0.7 | 96.1 | 0 | 0 | 232 | 0 | -405.261 | 0 | 2494.2
2020-10-16 01:00 | 1:00 | 2359.5 | 793.1 | 1591.297 | 185.2 | 0.7 | 96.1 | 0 | 0 | 229.8 | 0 | -536.697 | 0 | 2359.5
2020-10-16 02:00 | 2:00 | 2350.9 | 793.1 | 1572.997 | 185.2 | 0.7 | 96.1 | 0 | 0 | 239.5 | 0 | -536.697 | 0 | 2350.9
2020-10-16 03:00 | 3:00 | 2390 | 793.1 | 1576.938 | 176.8 | 0.7 | 96.1 | 0 | 0 | 250.2 | 0 | -503.838 | 0 | 2390
2020-10-16 04:00 | 4:00 | 2434 | 793.1 | 1592.379 | 176.8 | 0.7 | 96.1 | 0 | 0 | 245.9 | 0 | -470.979 | 0 | 2434
2020-10-16 05:00 | 5:00 | 2505.8 | 793.1 | 1600.814 | 176.8 | 0.7 | 96.1 | 0 | 0 | 254.5 | 0 | -416.214 | 0 | 2505.8
2020-10-16 06:00 | 6:00 | 2647.3 | 793.1 | 1598.031 | 173.5 | 0.7 | 96.1 | 37.8 | 0 | 243.8 | 0 | -295.731 | 0 | 2647.3
2020-10-16 07:00 | 7:00 | 2860.8 | 793.1 | 1653.66 | 173.5 | 0.7 | 96.1 | 129.8 | 0 | 233 | 0 | -219.06 | 0 | 2860.8
2020-10-16 08:00 | 8:00 | 3116.9 | 793.1 | 1711.771 | 166.3 | 0.7 | 96.1 | 204.4 | 0 | 221.2 | 0 | -76.671 | 0 | 3116.9
2020-10-16 09:00 | 9:00 | 3238.7 | 793.1 | 1744.483 | 166.3 | 0.7 | 96.1 | 346.9 | 0 | 211.6 | 0 | -120.483 | 0 | 3238.7
2020-10-16 10:00 | 10:00 | 3264.8 | 793.1 | 1635.278 | 166.3 | 0.7 | 96.1 | 672.3 | 0 | 185.8 | 0 | -284.778 | 0 | 3264.8
2020-10-16 11:00 | 11:00 | 3260.4 | 793.1 | 1608.385 | 166.3 | 0.7 | 96.1 | 922.2 | 0 | 166.5 | 0 | -492.885 | 0 | 3260.4
2020-10-16 12:00 | 12:00 | 3186.4 | 793.1 | 1600.663 | 166.3 | 0.7 | 96.1 | 1145 | 0 | 162.2 | 0 | -777.663 | 0 | 3186.4
2020-10-16 13:00 | 13:00 | 3343.2 | 793.1 | 1589.285 | 166.3 | 0.7 | 96.1 | 1032.7 | 0 | 157.9 | 0 | -492.885 | 0 | 3343.2
2020-10-16 14:00 | 14:00 | 3325.7 | 793.1 | 1591.883 | 166.3 | 0.7 | 96.1 | 643.5 | 0 | 154.6 | 0 | -120.483 | 0 | 3325.7
2020-10-16 15:00 | 15:00 | 3318.1 | 793.1 | 1531.893 | 166.3 | 0.7 | 96.1 | 367 | 0 | 156.8 | 0 | 206.207 | 0 | 3318.1
2020-10-16 16:00 | 16:00 | 3336.8 | 793.1 | 1536.162 | 173.5 | 0.7 | 96.1 | 72.6 | 0 | 165.4 | 0 | 499.238 | 0 | 3336.8
2020-10-16 17:00 | 17:00 | 3397 | 793.1 | 1534.879 | 174.2 | 0.7 | 96.1 | 0.1 | 0 | 179.3 | 0 | 618.621 | 0 | 3397
2020-10-16 18:00 | 18:00 | 3345.8 | 793.1 | 1532.491 | 174.2 | 0.7 | 96.1 | 0 | 0 | 174 | 0 | 575.209 | 0 | 3345.8
2020-10-16 19:00 | 19:00 | 3230.5 | 793.1 | 1533.221 | 174.2 | 0.7 | 96.1 | 0 | 0 | 166.5 | 0 | 466.679 | 0 | 3230.5
2020-10-16 20:00 | 20:00 | 3095.7 | 793.1 | 1555.763 | 174.2 | 0.7 | 96.1 | 0 | 0 | 161.1 | 0 | 314.737 | 0 | 3095.7
2020-10-16 21:00 | 21:00 | 2943.3 | 793.1 | 1562.958 | 174.2 | 0.7 | 96.1 | 0 | 0 | 164.3 | 0 | 151.942 | 0 | 2943.3
2020-10-16 22:00 | 22:00 | 2832.3 | 793.1 | 1672.298 | 173.8 | 0.7 | 96.1 | 0 | 0 | 174 | 0 | -77.698 | 0 | 2832.3
2020-10-16 23:00 | 23:00 | 2691.1 | 793.1 | 1585.589 | 181.9 | 0.7 | 96.1 | 0 | 0 | 176.1 | 0 | -142.389 | 0 | 2691.1
2020-10-17 | 0:00 | 2496.7 | 793.1 | 1587.178 | 185.2 | 0.7 | 96.1 | 0 | 0 | 119.2 | 0 | -284.778 | 0 | 2496.7
2020-10-17 01:00 | 1:00 | 2359.2 | 793.1 | 1537.049 | 185.2 | 0.7 | 96.1 | 0 | 0 | 108.5 | 0 | -361.449 | 0 | 2359.2
2020-10-17 02:00 | 2:00 | 2335.2 | 793.1 | 1529.402 | 185.2 | 0.7 | 96.1 | 0 | 0 | 103.1 | 0 | -372.402 | 0 | 2335.2
2020-10-17 03:00 | 3:00 | 2369.3 | 793.1 | 1531.29 | 176.8 | 0.7 | 96.1 | 0 | 0 | 99.9 | 0 | -328.59 | 0 | 2369.3
2020-10-17 04:00 | 4:00 | 2388.6 | 793.1 | 1541.99 | 176.8 | 0.7 | 96.1 | 0 | 0 | 108.5 | 0 | -328.59 | 0 | 2388.6
2020-10-17 05:00 | 5:00 | 2411.4 | 793.1 | 1539.684 | 176.8 | 0.7 | 96.1 | 0 | 0 | 111.7 | 0 | -306.684 | 0 | 2411.4
2020-10-17 06:00 | 6:00 | 2491.4 | 793.1 | 1535.319 | 173.5 | 0.7 | 96.1 | 27.5 | 0 | 117.1 | 0 | -251.919 | 0 | 2491.4
2020-10-17 07:00 | 7:00 | 2668.4 | 793.1 | 1543.689 | 173.5 | 0.7 | 96.1 | 83.4 | 0 | 120.3 | 0 | -142.389 | 0 | 2668.4
2020-10-17 08:00 | 8:00 | 2919.8 | 793.1 | 1636.806 | 166.3 | 0.7 | 96.1 | 125.2 | 0 | 123.5 | 0 | -21.906 | 0 | 2919.8
2020-10-17 09:00 | 9:00 | 3102.2 | 793.1 | 1768.094 | 166.3 | 0.7 | 96.1 | 134.8 | 0 | 121.4 | 0 | 21.706 | 0 | 3102.2
2020-10-17 10:00 | 10:00 | 3189.6 | 793.1 | 1769.729 | 166.3 | 0.7 | 96.1 | 157.8 | 0 | 129.9 | 0 | 75.971 | 0 | 3189.6
2020-10-17 11:00 | 11:00 | 3227.9 | 793.1 | 1729.111 | 166.3 | 0.7 | 96.1 | 165.1 | 0 | 136.4 | 0 | 141.089 | 0 | 3227.9
2020-10-17 12:00 | 12:00 | 3188.5 | 793.1 | 1729.923 | 166.3 | 0.7 | 96.1 | 155.4 | 0 | 149.3 | 0 | 97.677 | 0 | 3188.5
2020-10-17 13:00 | 13:00 | 3186.9 | 793.1 | 1725.317 | 166.3 | 0.7 | 96.1 | 124.9 | 0 | 161.1 | 0 | 119.383 | 0 | 3186.9
2020-10-17 14:00 | 14:00 | 3187 | 793.1 | 1723.505 | 166.3 | 0.7 | 96.1 | 75.9 | 0 | 168.6 | 0 | 162.795 | 0 | 3187
2020-10-17 15:00 | 15:00 | 3166.9 | 793.1 | 1730.699 | 166.3 | 0.7 | 96.1 | 31.2 | 0 | 164.3 | 0 | 184.501 | 0 | 3166.9
2020-10-17 16:00 | 16:00 | 3249.9 | 793.1 | 1718.522 | 173.5 | 0.7 | 96.1 | 27.9 | 0 | 157.9 | 0 | 282.178 | 0 | 3249.9
2020-10-17 17:00 | 17:00 | 3326.5 | 793.1 | 1722.992 | 174.2 | 0.7 | 96.1 | 4.8 | 0 | 143.9 | 0 | 390.708 | 0 | 3326.5
2020-10-17 18:00 | 18:00 | 3312.2 | 793.1 | 1719.892 | 174.2 | 0.7 | 96.1 | 0 | 0 | 137.5 | 0 | 390.708 | 0 | 3312.2
2020-10-17 19:00 | 19:00 | 3219.2 | 793.1 | 1724.569 | 174.2 | 0.7 | 96.1 | 0 | 0 | 137.5 | 0 | 293.031 | 0 | 3219.2
2020-10-17 20:00 | 20:00 | 3112.2 | 793.1 | 1719.546 | 174.2 | 0.7 | 96.1 | 0 | 0 | 133.2 | 0 | 195.354 | 0 | 3112.2
2020-10-17 21:00 | 21:00 | 2937.4 | 793.1 | 1724.894 | 174.2 | 0.7 | 96.1 | 0 | 0 | 126.7 | 0 | 21.706 | 0 | 2937.4
2020-10-17 22:00 | 22:00 | 2777.6 | 793.1 | 1628.406 | 173.8 | 0.7 | 96.1 | 0 | 0 | 107.4 | 0 | -21.906 | 0 | 2777.6
2020-10-17 23:00 | 23:00 | 2635.2 | 793.1 | 1536.718 | 181.9 | 0.7 | 96.1 | 0 | 0 | 92.4 | 0 | -65.718 | 0 | 2635.2
2020-10-18 | 0:00 | 2432.4 | 793.1 | 1539.825 | 185.2 | 0.7 | 96.1 | 0 | 0 | 91.3 | 0 | -273.825 | 0 | 2432.4
2020-10-18 01:00 | 1:00 | 2294.8 | 793.1 | 1530.208 | 185.2 | 0.7 | 96.1 | 0 | 0 | 83.8 | 0 | -394.308 | 0 | 2294.8
2020-10-18 02:00 | 2:00 | 2281 | 793.1 | 1532.761 | 185.2 | 0.7 | 96.1 | 0 | 0 | 78.4 | 0 | -405.261 | 0 | 2281
2020-10-18 03:00 | 3:00 | 2310.6 | 793.1 | 1537.902 | 176.8 | 0.7 | 96.1 | 0 | 0 | 78.4 | 0 | -372.402 | 0 | 2310.6
2020-10-18 04:00 | 4:00 | 2322.6 | 793.1 | 1533.549 | 176.8 | 0.7 | 96.1 | 0 | 0 | 83.8 | 0 | -361.449 | 0 | 2322.6
2020-10-18 05:00 | 5:00 | 2328.4 | 793.1 | 1531.849 | 176.8 | 0.7 | 96.1 | 0 | 0 | 91.3 | 0 | -361.449 | 0 | 2328.4
2020-10-18 06:00 | 6:00 | 2324.1 | 793.1 | 1538.467 | 173.5 | 0.7 | 96.1 | 62.4 | 0 | 87 | 0 | -427.167 | 0 | 2324.1
2020-10-18 07:00 | 7:00 | 2431.7 | 793.1 | 1534.068 | 173.5 | 0.7 | 96.1 | 363.8 | 0 | 83.8 | 0 | -613.368 | 0 | 2431.7
2020-10-18 08:00 | 8:00 | 2561.1 | 793.1 | 1522.275 | 166.3 | 0.7 | 96.1 | 727.9 | 0 | 76.2 | 0 | -821.475 | 0 | 2561.1
2020-10-18 09:00 | 9:00 | 2652 | 793.1 | 1529.147 | 166.3 | 0.7 | 96.1 | 1079 | 0 | 72 | 0 | -1084.347 | 0 | 2652
2020-10-18 10:00 | 10:00 | 2751.5 | 793.1 | 1534.7 | 166.3 | 0.7 | 96.1 | 1193.6 | 0 | 62.3 | 0 | -1095.3 | 0 | 2751.5
2020-10-18 11:00 | 11:00 | 2782.3 | 793.1 | 1525.328 | 166.3 | 0.7 | 96.1 | 976.3 | 0 | 56.9 | 0 | -832.428 | 0 | 2782.3
2020-10-18 12:00 | 12:00 | 2661.2 | 793.1 | 1523.38 | 166.3 | 0.7 | 96.1 | 684 | 0 | 54.8 | 0 | -657.18 | 0 | 2661.2
2020-10-18 13:00 | 13:00 | 2709.3 | 793.1 | 1528.256 | 166.3 | 0.7 | 96.1 | 641.8 | 0 | 52.6 | 0 | -569.556 | 0 | 2709.3
2020-10-18 14:00 | 14:00 | 2699.7 | 793.1 | 1536.531 | 166.3 | 0.7 | 96.1 | 352.2 | 0 | 50.5 | 0 | -295.731 | 0 | 2699.7
2020-10-18 15:00 | 15:00 | 2672.3 | 793.1 | 1528.118 | 166.3 | 0.7 | 96.1 | 110.7 | 0 | 43 | 0 | -65.718 | 0 | 2672.3
2020-10-18 16:00 | 16:00 | 2775.6 | 793.1 | 1641 | 173.5 | 0.7 | 96.1 | 28.2 | 0 | 43 | 0 | 0 | 0 | 2775.6
2020-10-18 17:00 | 17:00 | 3015.8 | 793.1 | 1722.099 | 174.2 | 0.7 | 96.1 | 0 | 0 | 45.1 | 0 | 184.501 | 0 | 3015.8
2020-10-18 18:00 | 18:00 | 3070.7 | 793.1 | 1721.634 | 174.2 | 0.7 | 96.1 | 0 | 0 | 46.2 | 0 | 238.766 | 0 | 3070.7
2020-10-18 19:00 | 19:00 | 3019.2 | 793.1 | 1717.846 | 174.2 | 0.7 | 96.1 | 0 | 0 | 41.9 | 0 | 195.354 | 0 | 3019.2
2020-10-18 20:00 | 20:00 | 2939.9 | 793.1 | 1721.017 | 174.2 | 0.7 | 96.1 | 0 | 0 | 35.4 | 0 | 119.383 | 0 | 2939.9
2020-10-18 21:00 | 21:00 | 2795.2 | 793.1 | 1696.7 | 174.2 | 0.7 | 96.1 | 0 | 0 | 34.4 | 0 | 0 | 0 | 2795.2
2020-10-18 22:00 | 22:00 | 2637.3 | 793.1 | 1656.483 | 173.8 | 0.7 | 96.1 | 0 | 0 | 37.6 | 0 | -120.483 | 0 | 2637.3
2020-10-18 23:00 | 23:00 | 2495.3 | 793.1 | 1565.448 | 181.9 | 0.7 | 96.1 | 0 | 0 | 33.3 | 0 | -175.248 | 0 | 2495.3
2020-10-19 | 0:00 | 2326.6 | 793.1 | 1534.737 | 185.2 | 0.7 | 96.1 | 0 | 0 | 34.4 | 0 | -317.637 | 0 | 2326.6
2020-10-19 01:00 | 1:00 | 2227.4 | 793.1 | 1527.714 | 185.2 | 0.7 | 96.1 | 0 | 0 | 40.8 | 0 | -416.214 | 0 | 2227.4
2020-10-19 02:00 | 2:00 | 2219.9 | 793.1 | 1536.72 | 185.2 | 0.7 | 96.1 | 0 | 0 | 46.2 | 0 | -438.12 | 0 | 2219.9
2020-10-19 03:00 | 3:00 | 2272.5 | 793.1 | 1535.455 | 176.8 | 0.7 | 96.1 | 0 | 0 | 53.7 | 0 | -383.355 | 0 | 2272.5
2020-10-19 04:00 | 4:00 | 2331.5 | 793.1 | 1528.737 | 176.8 | 0.7 | 96.1 | 0 | 0 | 53.7 | 0 | -317.637 | 0 | 2331.5
2020-10-19 05:00 | 5:00 | 2444.8 | 793.1 | 1539.16 | 176.8 | 0.7 | 96.1 | 0 | 0 | 58 | 0 | -219.06 | 0 | 2444.8
2020-10-19 06:00 | 6:00 | 2653 | 793.1 | 1540.265 | 173.5 | 0.7 | 96.1 | 52.6 | 0 | 51.5 | 0 | -54.765 | 0 | 2653
2020-10-19 07:00 | 7:00 | 2937.3 | 793.1 | 1656.171 | 173.5 | 0.7 | 96.1 | 242.9 | 0 | 51.5 | 0 | -76.671 | 0 | 2937.3
2020-10-19 08:00 | 8:00 | 3236.9 | 793.1 | 1729 | 166.3 | 0.7 | 96.1 | 401.2 | 0 | 50.5 | 0 | 0 | 0 | 3236.9
2020-10-19 09:00 | 9:00 | 3415.8 | 793.1 | 1797.082 | 166.3 | 0.7 | 96.1 | 439.4 | 0 | 58 | 0 | 65.118 | 0 | 3415.8
2020-10-19 10:00 | 10:00 | 3508 | 793.1 | 1800.97 | 166.3 | 0.7 | 96.1 | 486.5 | 0 | 55.8 | 0 | 108.53 | 0 | 3508
2020-10-19 11:00 | 11:00 | 3548 | 793.1 | 1800.745 | 166.3 | 0.7 | 96.1 | 261.8 | 0 | 49.4 | 0 | 379.855 | 0 | 3548
2020-10-19 12:00 | 12:00 | 3469 | 793.1 | 1782.78 | 166.3 | 0.7 | 96.1 | 155.1 | 0 | 40.8 | 0 | 434.12 | 0 | 3469
2020-10-19 13:00 | 13:00 | 3626.3 | 793.1 | 1786.826 | 166.3 | 0.7 | 96.1 | 113 | 0 | 40.8 | 0 | 629.474 | 0 | 3626.3
2020-10-19 14:00 | 14:00 | 3651.9 | 793.1 | 1783.308 | 166.3 | 0.7 | 96.1 | 73.8 | 0 | 44 | 0 | 694.592 | 0 | 3651.9
2020-10-19 15:00 | 15:00 | 3670.2 | 793.1 | 1791.143 | 166.3 | 0.7 | 96.1 | 34.3 | 0 | 39.7 | 0 | 748.857 | 0 | 3670.2
2020-10-19 16:00 | 16:00 | 3742.6 | 793.1 | 1804.172 | 173.5 | 0.7 | 96.1 | 7.2 | 0 | 43 | 0 | 824.828 | 0 | 3742.6
2020-10-19 17:00 | 17:00 | 3748 | 793.1 | 1798.819 | 174.2 | 0.7 | 96.1 | 0 | 0 | 49.4 | 0 | 835.681 | 0 | 3748
2020-10-19 18:00 | 18:00 | 3666.6 | 793.1 | 1803.296 | 174.2 | 0.7 | 96.1 | 0 | 0 | 61.2 | 0 | 738.004 | 0 | 3666.6
2020-10-19 19:00 | 19:00 | 3521.8 | 793.1 | 1803.885 | 174.2 | 0.7 | 96.1 | 0 | 0 | 56.9 | 0 | 596.915 | 0 | 3521.8
2020-10-19 20:00 | 20:00 | 3361.5 | 793.1 | 1797.574 | 174.2 | 0.7 | 96.1 | 0 | 0 | 44 | 0 | 455.826 | 0 | 3361.5
2020-10-19 21:00 | 21:00 | 3189 | 793.1 | 1794.422 | 174.2 | 0.7 | 96.1 | 0 | 0 | 48.3 | 0 | 282.178 | 0 | 3189
2020-10-19 22:00 | 22:00 | 3011.3 | 793.1 | 1750.711 | 173.8 | 0.7 | 96.1 | 0 | 0 | 55.8 | 0 | 141.089 | 0 | 3011.3
2020-10-19 23:00 | 23:00 | 2822.6 | 793.1 | 1692.8 | 181.9 | 0.7 | 96.1 | 0 | 0 | 58 | 0 | 0 | 0 | 2822.6
2020-10-20 | 0:00 | 2591 | 793.1 | 1538.277 | 185.2 | 0.7 | 96.1 | 0 | 0 | 76.2 | 0 | -98.577 | 0 | 2591
2020-10-20 01:00 | 1:00 | 2458.7 | 793.1 | 1535.213 | 185.2 | 0.7 | 96.1 | 0 | 0 | 78.4 | 0 | -230.013 | 0 | 2458.7
2020-10-20 02:00 | 2:00 | 2445.8 | 793.1 | 1533.519 | 185.2 | 0.7 | 96.1 | 0 | 0 | 89.1 | 0 | -251.919 | 0 | 2445.8
2020-10-20 03:00 | 3:00 | 2486.3 | 793.1 | 1537.66 | 176.8 | 0.7 | 96.1 | 0 | 0 | 101 | 0 | -219.06 | 0 | 2486.3
2020-10-20 04:00 | 4:00 | 2533.2 | 793.1 | 1542.101 | 176.8 | 0.7 | 96.1 | 0 | 0 | 110.6 | 0 | -186.201 | 0 | 2533.2
2020-10-20 05:00 | 5:00 | 2637.4 | 793.1 | 1578.636 | 176.8 | 0.7 | 96.1 | 0 | 0 | 123.5 | 0 | -131.436 | 0 | 2637.4
2020-10-20 06:00 | 6:00 | 2821.9 | 793.1 | 1705.036 | 173.5 | 0.7 | 96.1 | 58.2 | 0 | 126.7 | 0 | -131.436 | 0 | 2821.9
2020-10-20 07:00 | 7:00 | 3006.6 | 793.1 | 1659.089 | 173.5 | 0.7 | 96.1 | 311.6 | 0 | 114.9 | 0 | -142.389 | 0 | 3006.6
2020-10-20 08:00 | 8:00 | 3250.3 | 793.1 | 1623.054 | 166.3 | 0.7 | 96.1 | 657.6 | 0 | 110.6 | 0 | -197.154 | 0 | 3250.3
2020-10-20 09:00 | 9:00 | 3452.3 | 793.1 | 1648.202 | 166.3 | 0.7 | 96.1 | 1001.1 | 0 | 119.2 | 0 | -372.402 | 0 | 3452.3
2020-10-20 10:00 | 10:00 | 3504.3 | 793.1 | 1631.238 | 166.3 | 0.7 | 96.1 | 1185.4 | 0 | 135.3 | 0 | -503.838 | 0 | 3504.3
2020-10-20 11:00 | 11:00 | 3455.5 | 793.1 | 1625.556 | 166.3 | 0.7 | 96.1 | 1194 | 0 | 149.3 | 0 | -569.556 | 0 | 3455.5
2020-10-20 12:00 | 12:00 | 3281.1 | 793.1 | 1628.157 | 166.3 | 0.7 | 96.1 | 1193.6 | 0 | 158.9 | 0 | -755.757 | 0 | 3281.1
2020-10-20 13:00 | 13:00 | 3345.5 | 793.1 | 1670.315 | 166.3 | 0.7 | 96.1 | 1062.5 | 0 | 158.9 | 0 | -602.415 | 0 | 3345.5
2020-10-20 14:00 | 14:00 | 3380.1 | 793.1 | 1679.543 | 166.3 | 0.7 | 96.1 | 833.5 | 0 | 150.4 | 0 | -339.543 | 0 | 3380.1
2020-10-20 15:00 | 15:00 | 3381.7 | 793.1 | 1742.206 | 166.3 | 0.7 | 96.1 | 457 | 0 | 148.2 | 0 | -21.906 | 0 | 3381.7
2020-10-20 16:00 | 16:00 | 3416.2 | 793.1 | 1805.069 | 173.5 | 0.7 | 96.1 | 103.3 | 0 | 151.4 | 0 | 293.031 | 0 | 3416.2
2020-10-20 17:00 | 17:00 | 3478.7 | 793.1 | 1754.262 | 174.2 | 0.7 | 96.1 | 0 | 0 | 161.1 | 0 | 499.238 | 0 | 3478.7
2020-10-20 18:00 | 18:00 | 3453.7 | 793.1 | 1780.327 | 174.2 | 0.7 | 96.1 | 0 | 0 | 164.3 | 0 | 444.973 | 0 | 3453.7
2020-10-20 19:00 | 19:00 | 3342.6 | 793.1 | 1775.557 | 174.2 | 0.7 | 96.1 | 0 | 0 | 166.5 | 0 | 336.443 | 0 | 3342.6
2020-10-20 20:00 | 20:00 | 3210.1 | 793.1 | 1784.146 | 174.2 | 0.7 | 96.1 | 0 | 0 | 166.5 | 0 | 195.354 | 0 | 3210.1
2020-10-20 21:00 | 21:00 | 3063 | 793.1 | 1796.588 | 174.2 | 0.7 | 96.1 | 0 | 0 | 158.9 | 0 | 43.412 | 0 | 3063
2020-10-20 22:00 | 22:00 | 2920.3 | 793.1 | 1702 | 173.8 | 0.7 | 96.1 | 0 | 0 | 154.6 | 0 | 0 | 0 | 2920.3
2020-10-20 23:00 | 23:00 | 2753.6 | 793.1 | 1590.718 | 181.9 | 0.7 | 96.1 | 0 | 0 | 156.8 | 0 | -65.718 | 0 | 2753.6
2020-10-21 | 0:00 | 2539.7 | 793.1 | 1559.313 | 185.2 | 0.7 | 96.1 | 0 | 0 | 135.3 | 0 | -230.013 | 0 | 2539.7
2020-10-21 01:00 | 1:00 | 2412.6 | 793.1 | 1557.402 | 185.2 | 0.7 | 96.1 | 0 | 0 | 152.5 | 0 | -372.402 | 0 | 2412.6
2020-10-21 02:00 | 2:00 | 2404.8 | 793.1 | 1556.255 | 185.2 | 0.7 | 96.1 | 0 | 0 | 156.8 | 0 | -383.355 | 0 | 2404.8
2020-10-21 03:00 | 3:00 | 2451.1 | 793.1 | 1557.443 | 176.8 | 0.7 | 96.1 | 0 | 0 | 166.5 | 0 | -339.543 | 0 | 2451.1
2020-10-21 04:00 | 4:00 | 2496.9 | 793.1 | 1544.025 | 176.8 | 0.7 | 96.1 | 0 | 0 | 160 | 0 | -273.825 | 0 | 2496.9
2020-10-21 05:00 | 5:00 | 2587.1 | 793.1 | 1545.501 | 176.8 | 0.7 | 96.1 | 0 | 0 | 161.1 | 0 | -186.201 | 0 | 2587.1
2020-10-21 06:00 | 6:00 | 2739.8 | 793.1 | 1547.73 | 173.5 | 0.7 | 96.1 | 72.8 | 0 | 165.4 | 0 | -109.53 | 0 | 2739.8
2020-10-21 07:00 | 7:00 | 2884.5 | 793.1 | 1547.178 | 173.5 | 0.7 | 96.1 | 401.9 | 0 | 156.8 | 0 | -284.778 | 0 | 2884.5
2020-10-21 08:00 | 8:00 | 3085.6 | 793.1 | 1570.485 | 166.3 | 0.7 | 96.1 | 795 | 0 | 156.8 | 0 | -492.885 | 0 | 3085.6
2020-10-21 09:00 | 9:00 | 3278.9 | 793.1 | 1603.315 | 166.3 | 0.7 | 96.1 | 1073.6 | 0 | 148.2 | 0 | -602.415 | 0 | 3278.9
2020-10-21 10:00 | 10:00 | 3384.9 | 793.1 | 1601.256 | 166.3 | 0.7 | 96.1 | 1154.2 | 0 | 142.8 | 0 | -569.556 | 0 | 3384.9
2020-10-21 11:00 | 11:00 | 3308 | 793.1 | 1576.073 | 166.3 | 0.7 | 96.1 | 984.1 | 0 | 140.7 | 0 | -449.073 | 0 | 3308
2020-10-21 12:00 | 12:00 | 3178 | 793.1 | 1572.956 | 166.3 | 0.7 | 96.1 | 977.7 | 0 | 140.7 | 0 | -569.556 | 0 | 3178
2020-10-21 13:00 | 13:00 | 3307.4 | 793.1 | 1596.055 | 166.3 | 0.7 | 96.1 | 898.9 | 0 | 139.6 | 0 | -383.355 | 0 | 3307.4
2020-10-21 14:00 | 14:00 | 3316.7 | 793.1 | 1628.46 | 166.3 | 0.7 | 96.1 | 717.9 | 0 | 133.2 | 0 | -219.06 | 0 | 3316.7
2020-10-21 15:00 | 15:00 | 3348.7 | 793.1 | 1768 | 166.3 | 0.7 | 96.1 | 405.3 | 0 | 119.2 | 0 | 0 | 0 | 3348.7
2020-10-21 16:00 | 16:00 | 3400.7 | 793.1 | 1868.581 | 173.5 | 0.7 | 96.1 | 89.2 | 0 | 129.9 | 0 | 249.619 | 0 | 3400.7
2020-10-21 17:00 | 17:00 | 3461.4 | 793.1 | 1865.839 | 174.2 | 0.7 | 96.1 | 0 | 0 | 129.9 | 0 | 401.561 | 0 | 3461.4
2020-10-21 18:00 | 18:00 | 3425.1 | 793.1 | 1768.774 | 174.2 | 0.7 | 96.1 | 0 | 0 | 136.4 | 0 | 455.826 | 0 | 3425.1
2020-10-21 19:00 | 19:00 | 3318.7 | 793.1 | 1769.804 | 174.2 | 0.7 | 96.1 | 0 | 0 | 137.5 | 0 | 347.296 | 0 | 3318.7
2020-10-21 20:00 | 20:00 | 3190.5 | 793.1 | 1778.8081 | 174.2 | 0.7 | 96.1 | 0 | 0 | 140.7 | 0 | 206.8919 | 0 | 3190.5
2020-10-21 21:00 | 21:00 | 3036.3 | 793.1 | 1783.788 | 174.2 | 0.7 | 96.1 | 0 | 0 | 145 | 0 | 43.412 | 0 | 3036.3
2020-10-21 22:00 | 22:00 | 2892.8 | 793.1 | 1691.6 | 173.8 | 0.7 | 96.1 | 0 | 0 | 137.5 | 0 | 0 | 0 | 2892.8
2020-10-21 23:00 | 23:00 | 2724 | 793.1 | 1617.171 | 181.9 | 0.7 | 96.1 | 0 | 0 | 111.7 | 0 | -76.671 | 0 | 2724
2020-10-22 | 0:00 | 2526.5 | 793.1 | 1538.107 | 185.2 | 0.7 | 96.1 | 0 | 0 | 121.4 | 0 | -208.107 | 0 | 2526.5
2020-10-22 01:00 | 1:00 | 2405.4 | 793.1 | 1535.137 | 185.2 | 0.7 | 96.1 | 0 | 0 | 112.8 | 0 | -317.637 | 0 | 2405.4
2020-10-22 02:00 | 2:00 | 2397.9 | 793.1 | 1535.237 | 185.2 | 0.7 | 96.1 | 0 | 0 | 105.2 | 0 | -317.637 | 0 | 2397.9
2020-10-22 03:00 | 3:00 | 2438.3 | 793.1 | 1535.419 | 176.8 | 0.7 | 96.1 | 0 | 0 | 88.1 | 0 | -251.919 | 0 | 2438.3
2020-10-22 04:00 | 4:00 | 2475.6 | 793.1 | 1544.007 | 176.8 | 0.7 | 96.1 | 0 | 0 | 73 | 0 | -208.107 | 0 | 2475.6
2020-10-22 05:00 | 5:00 | 2562.3 | 793.1 | 1536.43 | 176.8 | 0.7 | 96.1 | 0 | 0 | 68.7 | 0 | -109.53 | 0 | 2562.3
2020-10-22 06:00 | 6:00 | 2751.5 | 793.1 | 1619.512 | 173.5 | 0.7 | 96.1 | 41.5 | 0 | 70.9 | 0 | -43.812 | 0 | 2751.5
2020-10-22 07:00 | 7:00 | 2973.9 | 793.1 | 1698.6 | 173.5 | 0.7 | 96.1 | 136.7 | 0 | 75.2 | 0 | 0 | 0 | 2973.9
2020-10-22 08:00 | 8:00 | 3192.8 | 793.1 | 1804.1 | 166.3 | 0.7 | 96.1 | 264.8 | 0 | 67.7 | 0 | 0 | 0 | 3192.8
2020-10-22 09:00 | 9:00 | 3379.1 | 793.1 | 1795.818 | 166.3 | 0.7 | 96.1 | 543.4 | 0 | 49.4 | 0 | -65.718 | 0 | 3379.1
2020-10-22 10:00 | 10:00 | 3462 | 793.1 | 1881.966 | 166.3 | 0.7 | 96.1 | 714.3 | 0 | 50.5 | 0 | -240.966 | 0 | 3462
2020-10-22 11:00 | 11:00 | 3418.5 | 793.1 | 1918.431 | 166.3 | 0.7 | 96.1 | 684.8 | 0 | 54.8 | 0 | -295.731 | 0 | 3418.5
2020-10-22 12:00 | 12:00 | 3284.7 | 793.1 | 1907.837 | 166.3 | 0.7 | 96.1 | 585.7 | 0 | 52.6 | 0 | -317.637 | 0 | 3284.7
2020-10-22 13:00 | 13:00 | 3376.7 | 793.1 | 1837.971 | 166.3 | 0.7 | 96.1 | 495.8 | 0 | 63.4 | 0 | -76.671 | 0 | 3376.7
2020-10-22 14:00 | 14:00 | 3394.1 | 793.1 | 1837.07 | 166.3 | 0.7 | 96.1 | 326.8 | 0 | 65.5 | 0 | 108.53 | 0 | 3394.1
2020-10-22 15:00 | 15:00 | 3397.9 | 793.1 | 1793.416 | 166.3 | 0.7 | 96.1 | 156.3 | 0 | 88.1 | 0 | 303.884 | 0 | 3397.9
2020-10-22 16:00 | 16:00 | 3465.7 | 793.1 | 1799.921 | 173.5 | 0.7 | 96.1 | 26.2 | 0 | 109.5 | 0 | 466.679 | 0 | 3465.7
2020-10-22 17:00 | 17:00 | 3521.9 | 793.1 | 1844.815 | 174.2 | 0.7 | 96.1 | 0 | 0 | 124.6 | 0 | 488.385 | 0 | 3521.9
2020-10-22 18:00 | 18:00 | 3454.3 | 793.1 | 1843.586 | 174.2 | 0.7 | 96.1 | 0 | 0 | 134.2 | 0 | 412.414 | 0 | 3454.3
2020-10-22 19:00 | 19:00 | 3316 | 793.1 | 1876.887 | 174.2 | 0.7 | 96.1 | 0 | 0 | 147.1 | 0 | 227.913 | 0 | 3316
2020-10-22 20:00 | 20:00 | 3177.1 | 793.1 | 1907.129 | 174.2 | 0.7 | 96.1 | 0 | 0 | 129.9 | 0 | 75.971 | 0 | 3177.1
2020-10-22 21:00 | 21:00 | 3014.9 | 793.1 | 1821.9 | 174.2 | 0.7 | 96.1 | 0 | 0 | 128.9 | 0 | 0 | 0 | 3014.9
2020-10-22 22:00 | 22:00 | 2877.2 | 793.1 | 1729.512 | 173.8 | 0.7 | 96.1 | 0 | 0 | 127.8 | 0 | -43.812 | 0 | 2877.2
2020-10-22 23:00 | 23:00 | 2716 | 793.1 | 1646.33 | 181.9 | 0.7 | 96.1 | 0 | 0 | 107.4 | 0 | -109.53 | 0 | 2716
2020-10-23 | 0:00 | 2524.1 | 793.1 | 1567.313 | 185.2 | 0.7 | 96.1 | 0 | 0 | 111.7 | 0 | -230.013 | 0 | 2524.1
2020-10-23 01:00 | 1:00 | 2402.3 | 793.1 | 1547.543 | 185.2 | 0.7 | 96.1 | 0 | 0 | 119.2 | 0 | -339.543 | 0 | 2402.3
2020-10-23 02:00 | 2:00 | 2393 | 793.1 | 1534.79 | 185.2 | 0.7 | 96.1 | 0 | 0 | 111.7 | 0 | -328.59 | 0 | 2393
2020-10-23 03:00 | 3:00 | 2429.1 | 793.1 | 1539.778 | 176.8 | 0.7 | 96.1 | 0 | 0 | 107.4 | 0 | -284.778 | 0 | 2429.1
2020-10-23 04:00 | 4:00 | 2463 | 793.1 | 1541.666 | 176.8 | 0.7 | 96.1 | 0 | 0 | 95.6 | 0 | -240.966 | 0 | 2463
2020-10-23 05:00 | 5:00 | 2523.7 | 793.1 | 1539.001 | 176.8 | 0.7 | 96.1 | 0 | 0 | 104.2 | 0 | -186.201 | 0 | 2523.7
2020-10-23 06:00 | 6:00 | 2726.5 | 793.1 | 1545.159 | 173.5 | 0.7 | 96.1 | 42.3 | 0 | 108.5 | 0 | -32.859 | 0 | 2726.5
2020-10-23 07:00 | 7:00 | 3015.4 | 793.1 | 1729.2 | 173.5 | 0.7 | 96.1 | 139 | 0 | 83.8 | 0 | 0 | 0 | 3015.4
2020-10-23 08:00 | 8:00 | 3314.5 | 793.1 | 1791.74 | 166.3 | 0.7 | 96.1 | 170 | 0 | 79.5 | 0 | 217.06 | 0 | 3314.5
2020-10-23 09:00 | 9:00 | 3495.1 | 793.1 | 1789.033 | 166.3 | 0.7 | 96.1 | 153.6 | 0 | 73 | 0 | 423.267 | 0 | 3495.1
2020-10-23 10:00 | 10:00 | 3554.8 | 793.1 | 1791.915 | 166.3 | 0.7 | 96.1 | 159.2 | 0 | 59.1 | 0 | 488.385 | 0 | 3554.8
2020-10-23 11:00 | 11:00 | 3537.6 | 793.1 | 1789.027 | 166.3 | 0.7 | 96.1 | 200.1 | 0 | 47.3 | 0 | 444.973 | 0 | 3537.6
2020-10-23 12:00 | 12:00 | 3445.9 | 793.1 | 1793.104 | 166.3 | 0.7 | 96.1 | 190.2 | 0 | 59.1 | 0 | 347.296 | 0 | 3445.9
2020-10-23 13:00 | 13:00 | 3502 | 793.1 | 1786.733 | 166.3 | 0.7 | 96.1 | 130.6 | 0 | 105.2 | 0 | 423.267 | 0 | 3502
2020-10-23 14:00 | 14:00 | 3502.4 | 793.1 | 1816.11 | 166.3 | 0.7 | 96.1 | 109 | 0 | 195.5 | 0 | 325.59 | 0 | 3502.4
2020-10-23 15:00 | 15:00 | 3495.3 | 793.1 | 1822.169 | 166.3 | 0.7 | 96.1 | 67.2 | 0 | 256.7 | 0 | 293.031 | 0 | 3495.3
2020-10-23 16:00 | 16:00 | 3508.4 | 793.1 | 1828.745 | 173.5 | 0.7 | 96.1 | 15.2 | 0 | 221.2 | 0 | 379.855 | 0 | 3508.4
2020-10-23 17:00 | 17:00 | 3516.9 | 793.1 | 1833.086 | 174.2 | 0.7 | 96.1 | 0 | 0 | 207.3 | 0 | 412.414 | 0 | 3516.9
2020-10-23 18:00 | 18:00 | 3434.4 | 793.1 | 1832.11 | 174.2 | 0.7 | 96.1 | 0 | 0 | 212.6 | 0 | 325.59 | 0 | 3434.4
2020-10-23 19:00 | 19:00 | 3289.2 | 793.1 | 1830.252 | 174.2 | 0.7 | 96.1 | 0 | 0 | 221.2 | 0 | 173.648 | 0 | 3289.2
2020-10-23 20:00 | 20:00 | 3140 | 793.1 | 1829.694 | 174.2 | 0.7 | 96.1 | 0 | 0 | 224.5 | 0 | 21.706 | 0 | 3140
2020-10-23 21:00 | 21:00 | 2984.1 | 793.1 | 1692.3 | 174.2 | 0.7 | 96.1 | 0 | 0 | 227.7 | 0 | 0 | 0 | 2984.1
2020-10-23 22:00 | 22:00 | 2863.3 | 793.1 | 1663.824 | 173.8 | 0.7 | 96.1 | 0 | 0 | 223.4 | 0 | -87.624 | 0 | 2863.3
2020-10-23 23:00 | 23:00 | 2712.5 | 793.1 | 1547.636 | 181.9 | 0.7 | 96.1 | 0 | 0 | 224.5 | 0 | -131.436 | 0 | 2712.5
2020-10-24 | 0:00 | 2508.8 | 793.1 | 1267.936 | 185.2 | 0.7 | 96.1 | 0 | 0 | 236.3 | -223.56 | 153.024 | 0 | 2508.8
2020-10-24 01:00 | 1:00 | 2374.2 | 793.1 | 1259.794 | 185.2 | 0.7 | 96.1 | 0 | 0 | 234.1 | -186.11 | -8.684 | 0 | 2374.2
2020-10-24 02:00 | 2:00 | 2361 | 793.1 | 1259.52 | 185.2 | 0.7 | 96.1 | 0 | 0 | 241.6 | 0 | -215.22 | 0 | 2361
2020-10-24 03:00 | 3:00 | 2380.9 | 793.1 | 1259.918 | 176.8 | 0.7 | 96.1 | 0 | 0 | 241.6 | 0 | -187.318 | 0 | 2380.9
2020-10-24 04:00 | 4:00 | 2397.8 | 793.1 | 1260.256 | 176.8 | 0.7 | 96.1 | 0 | 0 | 239.5 | 0 | -168.656 | 0 | 2397.8
2020-10-24 05:00 | 5:00 | 2414.7 | 793.1 | 1260.594 | 176.8 | 0.7 | 96.1 | 0 | 0 | 232 | 0 | -144.594 | 0 | 2414.7
2020-10-24 06:00 | 6:00 | 2447.7 | 793.1 | 1261.254 | 173.5 | 0.7 | 96.1 | 47.9 | 0 | 228.7 | 0 | -153.554 | 0 | 2447.7
2020-10-24 07:00 | 7:00 | 2556 | 793.1 | 1263.42 | 173.5 | 0.7 | 96.1 | 244.3 | 0 | 216.9 | 0 | -232.02 | 0 | 2556
2020-10-24 08:00 | 8:00 | 2679.6 | 793.1 | 1255.892 | 166.3 | 0.7 | 96.1 | 513.4 | 0 | 220.2 | 0 | -366.092 | 0 | 2679.6
2020-10-24 09:00 | 9:00 | 2770.5 | 793.1 | 1257.71 | 166.3 | 0.7 | 96.1 | 759 | 0 | 197.6 | 0 | -500.01 | 0 | 2770.5
2020-10-24 10:00 | 10:00 | 2827.2 | 793.1 | 1258.844 | 166.3 | 0.7 | 96.1 | 960.4 | 0 | 180.4 | 0 | -628.644 | 0 | 2827.2
2020-10-24 11:00 | 11:00 | 2828.1 | 793.1 | 1258.862 | 166.3 | 0.7 | 96.1 | 998 | 0 | 175.1 | 0 | -660.062 | 0 | 2828.1
2020-10-24 12:00 | 12:00 | 2784.1 | 793.1 | 1257.982 | 166.3 | 0.7 | 96.1 | 950.2 | 0 | 184.7 | 0 | -664.982 | 0 | 2784.1
2020-10-24 13:00 | 13:00 | 2808 | 793.1 | 1258.46 | 166.3 | 0.7 | 96.1 | 831.5 | 0 | 160 | 0 | -498.16 | 0 | 2808
2020-10-24 14:00 | 14:00 | 2803.8 | 793.1 | 1258.376 | 166.3 | 0.7 | 96.1 | 587.1 | 0 | 127.8 | 0 | -225.676 | 0 | 2803.8
2020-10-24 15:00 | 15:00 | 2824.9 | 793.1 | 1202.6 | 166.3 | 0.7 | 96.1 | 333.3 | 0 | 122.4 | 0 | 110.4 | 0 | 2824.9
2020-10-24 16:00 | 16:00 | 2885.8 | 793.1 | 1216.6 | 173.5 | 0.7 | 96.1 | 69.4 | 0 | 143.9 | 0 | 392.5 | 0 | 2885.8
2020-10-24 17:00 | 17:00 | 3038.4 | 793.1 | 1216.6 | 174.2 | 0.7 | 96.1 | 0 | 0 | 153.6 | 0 | 604.1 | 0 | 3038.4
2020-10-24 18:00 | 18:00 | 3048.7 | 793.1 | 1216.6 | 174.2 | 0.7 | 96.1 | 0 | 0 | 172.9 | 0 | 595.1 | 0 | 3048.7
2020-10-24 19:00 | 19:00 | 2980.2 | 793.1 | 1216.6 | 174.2 | 0.7 | 96.1 | 0 | 0 | 193.3 | 0 | 506.2 | 0 | 2980.2
2020-10-24 20:00 | 20:00 | 2898.5 | 793.1 | 1216.6 | 174.2 | 0.7 | 96.1 | 0 | 0 | 221.2 | 0 | 396.6 | 0 | 2898.5
2020-10-24 21:00 | 21:00 | 2761.7 | 793.1 | 1216.6 | 174.2 | 0.7 | 96.1 | 0 | 0 | 206.2 | 0 | 274.8 | 0 | 2761.7
2020-10-24 22:00 | 22:00 | 2631.5 | 793.1 | 1216.6 | 173.8 | 0.7 | 96.1 | 0 | 0 | 224.5 | 0 | 126.7 | 0 | 2631.5
2020-10-24 23:00 | 23:00 | 2512.9 | 793.1 | 1262.558 | 181.9 | 0.7 | 96.1 | 0 | 0 | 238.4 | 0 | -59.858 | 0 | 2512.9
2020-10-25 | 0:00 | 2344.7 | 793.1 | 1260.774 | 185.2 | 0.7 | 96.1 | 0 | 0 | 252.4 | -74.58 | -168.994 | 0 | 2344.7
2020-10-25 01:00 | 1:00 | 2240.2 | 793.1 | 1257.104 | 185.2 | 0.7 | 96.1 | 0 | 0 | 245.9 | 0 | -337.904 | 0 | 2240.2
2020-10-25 02:00 | 2:00 | 2236.7 | 793.1 | 1257.034 | 185.2 | 0.7 | 96.1 | 0 | 0 | 227.7 | 0 | -323.134 | 0 | 2236.7
2020-10-25 03:00 | 3:00 | 2270.4 | 793.1 | 1257.708 | 176.8 | 0.7 | 96.1 | 0 | 0 | 225.5 | 0 | -279.508 | 0 | 2270.4
2020-10-25 04:00 | 4:00 | 2297.4 | 793.1 | 1258.248 | 176.8 | 0.7 | 96.1 | 0 | 0 | 212.6 | 0 | -240.148 | 0 | 2297.4
2020-10-25 05:00 | 5:00 | 2332 | 793.1 | 1258.94 | 176.8 | 0.7 | 96.1 | 0 | 0 | 216.9 | 0 | -210.54 | 0 | 2332
2020-10-25 06:00 | 6:00 | 2347.8 | 793.1 | 1259.256 | 173.5 | 0.7 | 96.1 | 65.4 | 0 | 208.3 | 0 | -248.556 | 0 | 2347.8
2020-10-25 07:00 | 7:00 | 2383 | 793.1 | 1259.96 | 173.5 | 0.7 | 96.1 | 373.4 | 0 | 206.2 | 0 | -519.96 | 0 | 2383
2020-10-25 08:00 | 8:00 | 2480.2 | 793.1 | 1261.904 | 166.3 | 0.7 | 96.1 | 740.9 | 0 | 196.5 | 0 | -775.304 | 0 | 2480.2
2020-10-25 09:00 | 9:00 | 2568 | 793.1 | 1267.66 | 166.3 | 0.7 | 96.1 | 1055.4 | 0 | 208.3 | 0 | -1019.56 | 0 | 2568
2020-10-25 10:00 | 10:00 | 2608.7 | 793.1 | 1349.07 | 166.3 | 0.7 | 96.1 | 1287.1 | -198.87 | 210.5 | 0 | -1095.3 | 0 | 2608.7
2020-10-25 11:00 | 11:00 | 2630.5 | 793.1 | 1341.93 | 166.3 | 0.7 | 96.1 | 1357.5 | -256.43 | 226.6 | 0 | -1095.3 | 0 | 2630.5
2020-10-25 12:00 | 12:00 | 2636.1 | 793.1 | 1345.07 | 166.3 | 0.7 | 96.1 | 1298.8 | -200.67 | 232 | 0 | -1095.3 | 0 | 2636.1
2020-10-25 13:00 | 13:00 | 2617 | 793.1 | 1293.64 | 166.3 | 0.7 | 96.1 | 1121 | 0 | 218 | 0 | -1071.84 | 0 | 2617
2020-10-25 14:00 | 14:00 | 2624.8 | 793.1 | 1313.796 | 166.3 | 0.7 | 96.1 | 827.8 | 0 | 212.6 | 0 | -785.596 | 0 | 2624.8
2020-10-25 15:00 | 15:00 | 2662.5 | 793.1 | 1312.55 | 166.3 | 0.7 | 96.1 | 437.3 | 0 | 205.1 | 0 | -348.65 | 0 | 2662.5
2020-10-25 16:00 | 16:00 | 2749 | 793.1 | 1382.141 | 173.5 | 0.7 | 96.1 | 84 | 0 | 186.9 | 0 | 32.559 | 0 | 2749
2020-10-25 17:00 | 17:00 | 2957.2 | 793.1 | 1285.133 | 174.2 | 0.7 | 96.1 | 0 | 0 | 184.7 | 0 | 423.267 | 0 | 2957.2
2020-10-25 18:00 | 18:00 | 3018.4 | 793.1 | 1272.409 | 174.2 | 0.7 | 96.1 | 0 | 0 | 171.8 | 0 | 510.091 | 0 | 3018.4
2020-10-25 19:00 | 19:00 | 2969.1 | 793.1 | 1272.921 | 174.2 | 0.7 | 96.1 | 0 | 0 | 165.4 | 0 | 466.679 | 0 | 2969.1
2020-10-25 20:00 | 20:00 | 2887.8 | 793.1 | 1276.039 | 174.2 | 0.7 | 96.1 | 0 | 0 | 146.1 | 0 | 401.561 | 0 | 2887.8
2020-10-25 21:00 | 21:00 | 2748 | 793.1 | 1270.569 | 174.2 | 0.7 | 96.1 | 0 | 0 | 120.3 | 0 | 293.031 | 0 | 2748
2020-10-25 22:00 | 22:00 | 2605.3 | 793.1 | 1363.988 | 173.8 | 0.7 | 96.1 | 0 | 0 | 134.2 | 0 | 43.412 | 0 | 2605.3
2020-10-25 23:00 | 23:00 | 2473 | 793.1 | 1301.112 | 181.9 | 0.7 | 96.1 | 0 | 0 | 143.9 | 0 | -43.812 | 0 | 2473
2020-10-26 | 0:00 | 2307 | 793.1 | 1259.57 | 185.2 | 0.7 | 96.1 | 0 | 0 | 157.9 | -66.93 | -118.64 | 0 | 2307
2020-10-26 01:00 | 1:00 | 2213 | 793.1 | 1256.56 | 185.2 | 0.7 | 96.1 | 0 | 0 | 143.9 | 0 | -262.56 | 0 | 2213
2020-10-26 02:00 | 2:00 | 2225.7 | 793.1 | 1256.814 | 185.2 | 0.7 | 96.1 | 0 | 0 | 137.5 | 0 | -243.714 | 0 | 2225.7
2020-10-26 03:00 | 3:00 | 2275.3 | 793.1 | 1257.806 | 176.8 | 0.7 | 96.1 | 0 | 0 | 128.9 | 0 | -178.106 | 0 | 2275.3
2020-10-26 04:00 | 4:00 | 2338.4 | 793.1 | 1259.068 | 176.8 | 0.7 | 96.1 | 0 | 0 | 120.3 | 0 | -107.668 | 0 | 2338.4
2020-10-26 05:00 | 5:00 | 2459.9 | 793.1 | 1306.012 | 176.8 | 0.7 | 96.1 | 0 | 0 | 131 | 0 | -43.812 | 0 | 2459.9
2020-10-26 06:00 | 6:00 | 2661 | 793.1 | 1365.835 | 173.5 | 0.7 | 96.1 | 47.6 | 0 | 129.9 | 0 | 54.265 | 0 | 2661
2020-10-26 07:00 | 7:00 | 2866.2 | 793.1 | 1385.406 | 173.5 | 0.7 | 96.1 | 328.7 | 0 | 110.6 | 0 | -21.906 | 0 | 2866.2
2020-10-26 08:00 | 8:00 | 3126.9 | 793.1 | 1430.448 | 166.3 | 0.7 | 96.1 | 719.9 | 0 | 95.6 | 0 | -175.248 | 0 | 3126.9
2020-10-26 09:00 | 9:00 | 3270.6 | 793.1 | 1417.712 | 166.3 | 0.7 | 96.1 | 1052.2 | 0 | 78.4 | 0 | -333.912 | 0 | 3270.6
2020-10-26 10:00 | 10:00 | 3313.3 | 793.1 | 1400.566 | 166.3 | 0.7 | 96.1 | 1244.5 | 0 | 80.5 | 0 | -468.466 | 0 | 3313.3
2020-10-26 11:00 | 11:00 | 3330.8 | 793.1 | 1400.916 | 166.3 | 0.7 | 96.1 | 1268 | 0 | 69.8 | 0 | -464.116 | 0 | 3330.8
2020-10-26 12:00 | 12:00 | 3230.4 | 793.1 | 1396.908 | 166.3 | 0.7 | 96.1 | 1210.1 | 0 | 62.3 | 0 | -495.108 | 0 | 3230.4
2020-10-26 13:00 | 13:00 | 3349.9 | 793.1 | 1401.298 | 166.3 | 0.7 | 96.1 | 1041.7 | 0 | 64.4 | 0 | -213.698 | 0 | 3349.9
2020-10-26 14:00 | 14:00 | 3377.6 | 793.1 | 1524.8 | 166.3 | 0.7 | 96.1 | 739.7 | 0 | 56.9 | 0 | 0 | 0 | 3377.6
2020-10-26 15:00 | 15:00 | 3374.3 | 793.1 | 1630.222 | 166.3 | 0.7 | 96.1 | 358.4 | 0 | 47.3 | 0 | 282.178 | 0 | 3374.3
2020-10-26 16:00 | 16:00 | 3383.6 | 793.1 | 1630.891 | 173.5 | 0.7 | 96.1 | 63.6 | 0 | 50.5 | 0 | 575.209 | 0 | 3383.6
2020-10-26 17:00 | 17:00 | 3441.4 | 793.1 | 1593.302 | 174.2 | 0.7 | 96.1 | 0 | 0 | 67.7 | 0 | 716.298 | 0 | 3441.4
2020-10-26 18:00 | 18:00 | 3383.9 | 793.1 | 1592.473 | 174.2 | 0.7 | 96.1 | 0 | 0 | 87 | 0 | 640.327 | 0 | 3383.9
2020-10-26 19:00 | 19:00 | 3259.3 | 793.1 | 1572.05 | 174.2 | 0.7 | 96.1 | 0 | 0 | 80.5 | 0 | 542.65 | 0 | 3259.3
2020-10-26 20:00 | 20:00 | 3126 | 793.1 | 1536.48 | 174.2 | 0.7 | 96.1 | 0 | 0 | 91.3 | 0 | 434.12 | 0 | 3126
2020-10-26 21:00 | 21:00 | 2979 | 793.1 | 1536.1479 | 174.2 | 0.7 | 96.1 | 0 | 0 | 105.2 | 0 | 273.5521 | 0 | 2979
2020-10-26 22:00 | 22:00 | 2843.8 | 793.1 | 1539.264 | 173.8 | 0.7 | 96.1 | 0 | 0 | 110.6 | 0 | 130.236 | 0 | 2843.8
2020-10-26 23:00 | 23:00 | 2687.5 | 793.1 | 1539.059 | 181.9 | 0.7 | 96.1 | 0 | 0 | 109.5 | 0 | -32.859 | 0 | 2687.5
2020-10-27 | 0:00 | 2487.6 | 793.1 | 1556.0704 | 185.2 | 0.7 | 96.1 | 0 | 0 | 120.3 | 0 | -263.8704 | 0 | 2487.6
2020-10-27 01:00 | 1:00 | 2370.9 | 793.1 | 1535.696 | 185.2 | 0.7 | 96.1 | 0 | 0 | 110.6 | 0 | -350.496 | 0 | 2370.9
2020-10-27 02:00 | 2:00 | 2376.6 | 793.1 | 1540.296 | 185.2 | 0.7 | 96.1 | 0 | 0 | 111.7 | 0 | -350.496 | 0 | 2376.6
2020-10-27 03:00 | 3:00 | 2415.4 | 793.1 | 1539.231 | 176.8 | 0.7 | 96.1 | 0 | 0 | 105.2 | 0 | -295.731 | 0 | 2415.4
2020-10-27 04:00 | 4:00 | 2460.5 | 793.1 | 1542.872 | 176.8 | 0.7 | 96.1 | 0 | 0 | 113.8 | 0 | -262.872 | 0 | 2460.5
2020-10-27 05:00 | 5:00 | 2552.4 | 793.1 | 1539.395 | 176.8 | 0.7 | 96.1 | 0 | 0 | 110.6 | 0 | -164.295 | 0 | 2552.4
2020-10-27 06:00 | 6:00 | 2719.6 | 793.1 | 1538.459 | 173.5 | 0.7 | 96.1 | 45.4 | 0 | 105.2 | 0 | -32.859 | 0 | 2719.6
2020-10-27 07:00 | 7:00 | 2910.3 | 793.1 | 1538.124 | 173.5 | 0.7 | 96.1 | 306.2 | 0 | 90.2 | 0 | -87.624 | 0 | 2910.3
2020-10-27 08:00 | 8:00 | 3189.4 | 793.1 | 1545.524 | 166.3 | 0.7 | 96.1 | 611.9 | 0 | 63.4 | 0 | -87.624 | 0 | 3189.4
2020-10-27 09:00 | 9:00 | 3365 | 793.1 | 1605.589 | 166.3 | 0.7 | 96.1 | 787.6 | 0 | 58 | 0 | -142.389 | 0 | 3365
2020-10-27 10:00 | 10:00 | 3386.4 | 793.1 | 1613.725 | 166.3 | 0.7 | 96.1 | 935.5 | 0 | 54.8 | 0 | -273.825 | 0 | 3386.4
2020-10-27 11:00 | 11:00 | 3358 | 793.1 | 1614.949 | 166.3 | 0.7 | 96.1 | 993.5 | 0 | 54.8 | 0 | -361.449 | 0 | 3358
2020-10-27 12:00 | 12:00 | 3231.5 | 793.1 | 1600.732 | 166.3 | 0.7 | 96.1 | 1003.9 | 0 | 52.6 | 0 | -481.932 | 0 | 3231.5
2020-10-27 13:00 | 13:00 | 3378.4 | 793.1 | 1614.466 | 166.3 | 0.7 | 96.1 | 901.4 | 0 | 47.3 | 0 | -240.966 | 0 | 3378.4
2020-10-27 14:00 | 14:00 | 3402.2 | 793.1 | 1547.076 | 166.3 | 0.7 | 96.1 | 670.2 | 0 | 41.9 | 0 | 86.824 | 0 | 3402.2
2020-10-27 15:00 | 15:00 | 3380.8 | 793.1 | 1534.086 | 166.3 | 0.7 | 96.1 | 338.4 | 0 | 39.7 | 0 | 412.414 | 0 | 3380.8
2020-10-27 16:00 | 16:00 | 3403.3 | 793.1 | 1543.355 | 173.5 | 0.7 | 96.1 | 51.4 | 0 | 39.7 | 0 | 705.445 | 0 | 3403.3
2020-10-27 17:00 | 17:00 | 3482.9 | 793.1 | 1540.119 | 174.2 | 0.7 | 96.1 | 0 | 0 | 43 | 0 | 835.681 | 0 | 3482.9
2020-10-27 18:00 | 18:00 | 3424.4 | 793.1 | 1546.737 | 174.2 | 0.7 | 96.1 | 0 | 0 | 43 | 0 | 770.563 | 0 | 3424.4
2020-10-27 19:00 | 19:00 | 3297.1 | 793.1 | 1541.02 | 174.2 | 0.7 | 96.1 | 0 | 0 | 40.8 | 0 | 651.18 | 0 | 3297.1
2020-10-27 20:00 | 20:00 | 3163.7 | 793.1 | 1538.956 | 174.2 | 0.7 | 96.1 | 0 | 0 | 39.7 | 0 | 520.944 | 0 | 3163.7
2020-10-27 21:00 | 21:00 | 3011.7 | 793.1 | 1543.198 | 174.2 | 0.7 | 96.1 | 0 | 0 | 35.4 | 0 | 369.002 | 0 | 3011.7
2020-10-27 22:00 | 22:00 | 2874.2 | 793.1 | 1542.734 | 173.8 | 0.7 | 96.1 | 0 | 0 | 29 | 0 | 238.766 | 0 | 2874.2
2020-10-27 23:00 | 23:00 | 2708.2 | 793.1 | 1553.135 | 181.9 | 0.7 | 96.1 | 0 | 0 | 29 | 0 | 54.265 | 0 | 2708.2
2020-10-28 | 0:00 | 2506.5 | 793.1 | 1541.336 | 185.2 | 0.7 | 96.1 | 0 | 0 | 21.5 | 0 | -131.436 | 0 | 2506.5
2020-10-28 01:00 | 1:00 | 2392.2 | 793.1 | 1536.566 | 185.2 | 0.7 | 96.1 | 0 | 0 | 21.5 | 0 | -240.966 | 0 | 2392.2
2020-10-28 02:00 | 2:00 | 2390.2 | 793.1 | 1532.466 | 185.2 | 0.7 | 96.1 | 0 | 0 | 23.6 | 0 | -240.966 | 0 | 2390.2
2020-10-28 03:00 | 3:00 | 2425.1 | 793.1 | 1542.907 | 176.8 | 0.7 | 96.1 | 0 | 0 | 23.6 | 0 | -208.107 | 0 | 2425.1
2020-10-28 04:00 | 4:00 | 2475 | 793.1 | 1539.042 | 176.8 | 0.7 | 96.1 | 0 | 0 | 22.6 | 0 | -153.342 | 0 | 2475
2020-10-28 05:00 | 5:00 | 2553.6 | 793.1 | 1535.418 | 176.8 | 0.7 | 96.1 | 0 | 0 | 17.2 | 0 | -65.718 | 0 | 2553.6
2020-10-28 06:00 | 6:00 | 2676.1 | 793.1 | 1632.671 | 173.5 | 0.7 | 96.1 | 41.7 | 0 | 15 | 0 | -76.671 | 0 | 2676.1
2020-10-28 07:00 | 7:00 | 2861.3 | 793.1 | 1595.524 | 173.5 | 0.7 | 96.1 | 278.2 | 0 | 11.8 | 0 | -87.624 | 0 | 2861.3
2020-10-28 08:00 | 8:00 | 3152.9 | 793.1 | 1653.036 | 166.3 | 0.7 | 96.1 | 565.4 | 0 | 9.7 | 0 | -131.436 | 0 | 3152.9
2020-10-28 09:00 | 9:00 | 3357.1 | 793.1 | 1677.942 | 166.3 | 0.7 | 96.1 | 766.6 | 0 | 9.7 | 0 | -153.342 | 0 | 3357.1
2020-10-28 10:00 | 10:00 | 3388.5 | 793.1 | 1676.743 | 166.3 | 0.7 | 96.1 | 984.4 | 0 | 10.7 | 0 | -339.543 | 0 | 3388.5
2020-10-28 11:00 | 11:00 | 3408.2 | 793.1 | 1699.314 | 166.3 | 0.7 | 96.1 | 1056 | 0 | 12.9 | 0 | -416.214 | 0 | 3408.2
2020-10-28 12:00 | 12:00 | 3288.1 | 793.1 | 1669.914 | 166.3 | 0.7 | 96.1 | 965.3 | 0 | 12.9 | 0 | -416.214 | 0 | 3288.1
2020-10-28 13:00 | 13:00 | 3425 | 793.1 | 1732.748 | 166.3 | 0.7 | 96.1 | 796.3 | 0 | 15 | 0 | -175.248 | 0 | 3425
2020-10-28 14:00 | 14:00 | 3434.1 | 793.1 | 1610.481 | 166.3 | 0.7 | 96.1 | 507.1 | 0 | 10.7 | 0 | 249.619 | 0 | 3434.1
2020-10-28 15:00 | 15:00 | 3398.1 | 793.1 | 1605.456 | 166.3 | 0.7 | 96.1 | 203.7 | 0 | 11.8 | 0 | 520.944 | 0 | 3398.1
2020-10-28 16:00 | 16:00 | 3456 | 793.1 | 1614.349 | 173.5 | 0.7 | 96.1 | 29.6 | 0 | 21.5 | 0 | 727.151 | 0 | 3456
2020-10-28 17:00 | 17:00 | 3490.9 | 793.1 | 1613.184 | 174.2 | 0.7 | 96.1 | 0 | 0 | 32.2 | 0 | 781.416 | 0 | 3490.9
2020-10-28 18:00 | 18:00 | 3418.6 | 793.1 | 1612.608 | 174.2 | 0.7 | 96.1 | 0 | 0 | 47.3 | 0 | 694.592 | 0 | 3418.6
2020-10-28 19:00 | 19:00 | 3293.5 | 793.1 | 1535.526 | 174.2 | 0.7 | 96.1 | 0 | 0 | 64.4 | 0 | 629.474 | 0 | 3293.5
2020-10-28 20:00 | 20:00 | 3157.7 | 793.1 | 1534.315 | 174.2 | 0.7 | 96.1 | 0 | 0 | 70.9 | 0 | 488.385 | 0 | 3157.7
2020-10-28 21:00 | 21:00 | 3001.2 | 793.1 | 1537.616 | 174.2 | 0.7 | 96.1 | 0 | 0 | 95.6 | 0 | 303.884 | 0 | 3001.2
2020-10-28 22:00 | 22:00 | 2867.7 | 793.1 | 1536.005 | 173.8 | 0.7 | 96.1 | 0 | 0 | 105.2 | 0 | 162.795 | 0 | 2867.7
2020-10-28 23:00 | 23:00 | 2709 | 793.1 | 1542.006 | 181.9 | 0.7 | 96.1 | 0 | 0 | 117.1 | 0 | -21.906 | 0 | 2709
2020-10-29 | 0:00 | 2509 | 793.1 | 1544.713 | 185.2 | 0.7 | 96.1 | 0 | 0 | 119.2 | 0 | -230.013 | 0 | 2509
2020-10-29 01:00 | 1:00 | 2387.8 | 793.1 | 1536.243 | 185.2 | 0.7 | 96.1 | 0 | 0 | 116 | 0 | -339.543 | 0 | 2387.8
2020-10-29 02:00 | 2:00 | 2381.9 | 793.1 | 1538.096 | 185.2 | 0.7 | 96.1 | 0 | 0 | 119.2 | 0 | -350.496 | 0 | 2381.9
2020-10-29 03:00 | 3:00 | 2426.2 | 793.1 | 1533.237 | 176.8 | 0.7 | 96.1 | 0 | 0 | 143.9 | 0 | -317.637 | 0 | 2426.2
2020-10-29 04:00 | 4:00 | 2472.2 | 793.1 | 1538.437 | 176.8 | 0.7 | 96.1 | 0 | 0 | 184.7 | 0 | -317.637 | 0 | 2472.2
2020-10-29 05:00 | 5:00 | 2559.9 | 793.1 | 1534.807 | 176.8 | 0.7 | 96.1 | 0 | 0 | 166.5 | 0 | -208.107 | 0 | 2559.9
2020-10-29 06:00 | 6:00 | 2723.4 | 793.1 | 1539.983 | 173.5 | 0.7 | 96.1 | 56.9 | 0 | 183.6 | 0 | -120.483 | 0 | 2723.4
2020-10-29 07:00 | 7:00 | 2868 | 793.1 | 1544.884 | 173.5 | 0.7 | 96.1 | 380.6 | 0 | 185.8 | 0 | -306.684 | 0 | 2868
2020-10-29 08:00 | 8:00 | 3068.8 | 793.1 | 1551.438 | 166.3 | 0.7 | 96.1 | 781.4 | 0 | 183.6 | 0 | -503.838 | 0 | 3068.8
2020-10-29 09:00 | 9:00 | 3244.7 | 793.1 | 1572.727 | 166.3 | 0.7 | 96.1 | 1091.2 | 0 | 170.8 | 0 | -646.227 | 0 | 3244.7
2020-10-29 10:00 | 10:00 | 3296.4 | 793.1 | 1579.516 | 166.3 | 0.7 | 96.1 | 1277.5 | 0 | 171.8 | 0 | -788.616 | 0 | 3296.4
2020-10-29 11:00 | 11:00 | 3324.8 | 793.1 | 1581.175 | 166.3 | 0.7 | 96.1 | 1334.9 | 0 | 174 | 0 | -821.475 | 0 | 3324.8
2020-10-29 12:00 | 12:00 | 3219.8 | 793.1 | 1572.487 | 166.3 | 0.7 | 96.1 | 1276 | 0 | 180.4 | 0 | -865.287 | 0 | 3219.8
2020-10-29 13:00 | 13:00 | 3342 | 793.1 | 1571.356 | 166.3 | 0.7 | 96.1 | 1097.1 | 0 | 186.9 | 0 | -569.556 | 0 | 3342
2020-10-29 14:00 | 14:00 | 3386.8 | 793.1 | 1598.425 | 166.3 | 0.7 | 96.1 | 798.7 | 0 | 207.3 | 0 | -273.825 | 0 | 3386.8
2020-10-29 15:00 | 15:00 | 3394.4 | 793.1 | 1555.452 | 166.3 | 0.7 | 96.1 | 402.9 | 0 | 206.2 | 0 | 173.648 | 0 | 3394.4
2020-10-29 16:00 | 16:00 | 3405.3 | 793.1 | 1559.256 | 173.5 | 0.7 | 96.1 | 66.2 | 0 | 195.5 | 0 | 520.944 | 0 | 3405.3
2020-10-29 17:00 | 17:00 | 3462.4 | 793.1 | 1556.073 | 174.2 | 0.7 | 96.1 | 0 | 0 | 201.9 | 0 | 640.327 | 0 | 3462.4
2020-10-29 18:00 | 18:00 | 3404.9 | 793.1 | 1557.138 | 174.2 | 0.7 | 96.1 | 0 | 0 | 197.6 | 0 | 586.062 | 0 | 3404.9
2020-10-29 19:00 | 19:00 | 3291 | 793.1 | 1555.121 | 174.2 | 0.7 | 96.1 | 0 | 0 | 205.1 | 0 | 466.679 | 0 | 3291
2020-10-29 20:00 | 20:00 | 3155.8 | 793.1 | 1531.804 | 174.2 | 0.7 | 96.1 | 0 | 0 | 212.6 | 0 | 347.296 | 0 | 3155.8
2020-10-29 21:00 | 21:00 | 2999.5 | 793.1 | 1527.446 | 174.2 | 0.7 | 96.1 | 0 | 0 | 212.6 | 0 | 195.354 | 0 | 2999.5
2020-10-29 22:00 | 22:00 | 2858.7 | 793.1 | 1580.2 | 173.8 | 0.7 | 96.1 | 0 | 0 | 214.8 | 0 | 0 | 0 | 2858.7
2020-10-29 23:00 | 23:00 | 2705.7 | 793.1 | 1541.783 | 181.9 | 0.7 | 96.1 | 0 | 0 | 212.6 | 0 | -120.483 | 0 | 2705.7
2020-10-30 | 0:00 | 2509 | 793.1 | 1541.884 | 185.2 | 0.7 | 96.1 | 0 | 0 | 198.7 | 0 | -306.684 | 0 | 2509
2020-10-30 01:00 | 1:00 | 2389.1 | 793.1 | 1540.367 | 185.2 | 0.7 | 96.1 | 0 | 0 | 200.8 | 0 | -427.167 | 0 | 2389.1
2020-10-30 02:00 | 2:00 | 2389.5 | 793.1 | 1537.567 | 185.2 | 0.7 | 96.1 | 0 | 0 | 204 | 0 | -427.167 | 0 | 2389.5
2020-10-30 03:00 | 3:00 | 2430.6 | 793.1 | 1542.155 | 176.8 | 0.7 | 96.1 | 0 | 0 | 205.1 | 0 | -383.355 | 0 | 2430.6
2020-10-30 04:00 | 4:00 | 2473.1 | 793.1 | 1535.19 | 176.8 | 0.7 | 96.1 | 0 | 0 | 199.8 | 0 | -328.59 | 0 | 2473.1
2020-10-30 05:00 | 5:00 | 2561.1 | 793.1 | 1538.613 | 176.8 | 0.7 | 96.1 | 0 | 0 | 185.8 | 0 | -230.013 | 0 | 2561.1
2020-10-30 06:00 | 6:00 | 2738.8 | 793.1 | 1546.624 | 173.5 | 0.7 | 96.1 | 28.5 | 0 | 187.9 | 0 | -87.624 | 0 | 2738.8
2020-10-30 07:00 | 7:00 | 2947.7 | 793.1 | 1542.118 | 173.5 | 0.7 | 96.1 | 215.7 | 0 | 192.2 | 0 | -65.718 | 0 | 2947.7
2020-10-30 08:00 | 8:00 | 3185.6 | 793.1 | 1570.683 | 166.3 | 0.7 | 96.1 | 492.3 | 0 | 186.9 | 0 | -120.483 | 0 | 3185.6
2020-10-30 09:00 | 9:00 | 3312.7 | 793.1 | 1575.707 | 166.3 | 0.7 | 96.1 | 697.7 | 0 | 191.2 | 0 | -208.107 | 0 | 3312.7
2020-10-30 10:00 | 10:00 | 3319.3 | 793.1 | 1577.049 | 166.3 | 0.7 | 96.1 | 851 | 0 | 196.5 | 0 | -361.449 | 0 | 3319.3
2020-10-30 11:00 | 11:00 | 3271.8 | 793.1 | 1596.626 | 166.3 | 0.7 | 96.1 | 886.8 | 0 | 192.2 | 0 | -460.026 | 0 | 3271.8
2020-10-30 12:00 | 12:00 | 3188.3 | 793.1 | 1605.503 | 166.3 | 0.7 | 96.1 | 904.8 | 0 | 180.4 | 0 | -558.603 | 0 | 3188.3
2020-10-30 13:00 | 13:00 | 3311.9 | 793.1 | 1602.578 | 166.3 | 0.7 | 96.1 | 761.8 | 0 | 176.1 | 0 | -284.778 | 0 | 3311.9
2020-10-30 14:00 | 14:00 | 3335.7 | 793.1 | 1651.071 | 166.3 | 0.7 | 96.1 | 532.2 | 0 | 172.9 | 0 | -76.671 | 0 | 3335.7
2020-10-30 15:00 | 15:00 | 3360.6 | 793.1 | 1593.722 | 166.3 | 0.7 | 96.1 | 263.1 | 0 | 165.4 | 0 | 282.178 | 0 | 3360.6
2020-10-30 16:00 | 16:00 | 3416.3 | 793.1 | 1597.0937 | 173.5 | 0.7 | 96.1 | 37.4 | 0 | 162.2 | 0 | 556.2063 | 0 | 3416.3
2020-10-30 17:00 | 17:00 | 3476.1 | 793.1 | 1538.108 | 174.2 | 0.7 | 96.1 | 0 | 0 | 179.3 | 0 | 694.592 | 0 | 3476.1
2020-10-30 18:00 | 18:00 | 3429.6 | 793.1 | 1533.179 | 174.2 | 0.7 | 96.1 | 0 | 0 | 213.7 | 0 | 618.621 | 0 | 3429.6
2020-10-30 19:00 | 19:00 | 3329.9 | 793.1 | 1536.762 | 174.2 | 0.7 | 96.1 | 0 | 0 | 229.8 | 0 | 499.238 | 0 | 3329.9
2020-10-30 20:00 | 20:00 | 3222.3 | 793.1 | 1537.898 | 174.2 | 0.7 | 96.1 | 0 | 0 | 251.3 | 0 | 369.002 | 0 | 3222.3
2020-10-30 21:00 | 21:00 | 3076.2 | 793.1 | 1530.634 | 174.2 | 0.7 | 96.1 | 0 | 0 | 242.7 | 0 | 238.766 | 0 | 3076.2
2020-10-30 22:00 | 22:00 | 2952.2 | 793.1 | 1535.07 | 173.8 | 0.7 | 96.1 | 0 | 0 | 244.9 | 0 | 108.53 | 0 | 2952.2
2020-10-30 23:00 | 23:00 | 2794.3 | 793.1 | 1546.771 | 181.9 | 0.7 | 96.1 | 0 | 0 | 252.4 | 0 | -76.671 | 0 | 2794.3
2020-10-31 | 0:00 | 2587.1 | 793.1 | 1384.23 | 185.2 | 0.7 | 96.1 | 0 | 0 | 237.3 | 0 | -109.53 | 0 | 2587.1
2020-10-31 01:00 | 1:00 | 2451.5 | 793.1 | 1372.313 | 185.2 | 0.7 | 96.1 | 0 | 0 | 234.1 | 0 | -230.013 | 0 | 2451.5
2020-10-31 02:00 | 2:00 | 2440.7 | 793.1 | 1373.06 | 185.2 | 0.7 | 96.1 | 0 | 0 | 211.6 | 0 | -219.06 | 0 | 2440.7
2020-10-31 03:00 | 3:00 | 2470.5 | 793.1 | 1373.254 | 176.8 | 0.7 | 96.1 | 0 | 0 | 227.7 | 0 | -197.154 | 0 | 2470.5
2020-10-31 04:00 | 4:00 | 2509.6 | 793.1 | 1375.483 | 176.8 | 0.7 | 96.1 | 0 | 0 | 187.9 | 0 | -120.483 | 0 | 2509.6
2020-10-31 05:00 | 5:00 | 2558.1 | 793.1 | 1385.318 | 176.8 | 0.7 | 96.1 | 0 | 0 | 171.8 | 0 | -65.718 | 0 | 2558.1
2020-10-31 06:00 | 6:00 | 2639.3 | 793.1 | 1381.012 | 173.5 | 0.7 | 96.1 | 49.7 | 0 | 189 | 0 | -43.812 | 0 | 2639.3
2020-10-31 07:00 | 7:00 | 2679.4 | 793.1 | 1386.984 | 173.5 | 0.7 | 96.1 | 363.9 | 0 | 171.8 | 0 | -306.684 | 0 | 2679.4
2020-10-31 08:00 | 8:00 | 2755.4 | 793.1 | 1367.309 | 166.3 | 0.7 | 96.1 | 764.2 | 0 | 148.2 | 0 | -580.509 | 0 | 2755.4
2020-10-31 09:00 | 9:00 | 2838.6 | 793.1 | 1377.969 | 166.3 | 0.7 | 96.1 | 1078.3 | 0 | 125.7 | 0 | -799.569 | 0 | 2838.6
2020-10-31 10:00 | 10:00 | 2835.6 | 793.1 | 1373.064 | 166.3 | 0.7 | 96.1 | 1259.6 | 0 | 110.6 | 0 | -963.864 | 0 | 2835.6
2020-10-31 11:00 | 11:00 | 2824.8 | 793.1 | 1375.582 | 166.3 | 0.7 | 96.1 | 1318.4 | 0 | 104.2 | 0 | -1029.582 | 0 | 2824.8
2020-10-31 12:00 | 12:00 | 2785.9 | 793.1 | 1376.676 | 166.3 | 0.7 | 96.1 | 1261.9 | 0 | 98.8 | 0 | -1007.676 | 0 | 2785.9
2020-10-31 13:00 | 13:00 | 2783.2 | 793.1 | 1368.622 | 166.3 | 0.7 | 96.1 | 1085.1 | 0 | 83.8 | 0 | -810.522 | 0 | 2783.2
2020-10-31 14:00 | 14:00 | 2788.8 | 793.1 | 1377.338 | 166.3 | 0.7 | 96.1 | 786.1 | 0 | 73 | 0 | -503.838 | 0 | 2788.8
2020-10-31 15:00 | 15:00 | 2830.6 | 793.1 | 1372.118 | 166.3 | 0.7 | 96.1 | 396 | 0 | 72 | 0 | -65.718 | 0 | 2830.6
2020-10-31 16:00 | 16:00 | 2925.2 | 793.1 | 1495.987 | 173.5 | 0.7 | 96.1 | 62.7 | 0 | 75.2 | 0 | 227.913 | 0 | 2925.2
2020-10-31 17:00 | 17:00 | 3105 | 793.1 | 1491.368 | 174.2 | 0.7 | 96.1 | 0 | 0 | 72 | 0 | 477.532 | 0 | 3105
2020-10-31 18:00 | 18:00 | 3127.7 | 793.1 | 1495.662 | 174.2 | 0.7 | 96.1 | 0 | 0 | 68.7 | 0 | 499.238 | 0 | 3127.7
2020-10-31 19:00 | 19:00 | 3078.5 | 793.1 | 1507.28 | 174.2 | 0.7 | 96.1 | 0 | 0 | 73 | 0 | 434.12 | 0 | 3078.5
2020-10-31 20:00 | 20:00 | 2998.4 | 793.1 | 1506.504 | 174.2 | 0.7 | 96.1 | 0 | 0 | 80.5 | 0 | 347.296 | 0 | 2998.4
2020-10-31 21:00 | 21:00 | 2866.1 | 793.1 | 1504.44 | 174.2 | 0.7 | 96.1 | 0 | 0 | 80.5 | 0 | 217.06 | 0 | 2866.1
2020-10-31 22:00 | 22:00 | 2719.8 | 793.1 | 1512.582 | 173.8 | 0.7 | 96.1 | 0 | 0 | 78.4 | 0 | 65.118 | 0 | 2719.8
2020-10-31 23:00 | 23:00 | 2599.6 | 793.1 | 1452.6 | 181.9 | 0.7 | 96.1 | 0 | 0 | 75.2 | 0 | 0 | 0 | 2599.6
2020-11-01 | 0:00 | 2417.5 | 793.1 | 1390.671 | 153.1 | 0.7 | 96.1 | 0 | 0 | 60.5 | 0 | -76.671 | 0 | 2417.5
2020-11-01 01:00 | 1:00 | 2314.2 | 793.1 | 1375.1617 | 152.9 | 0.7 | 96.1 | 0 | 0 | 54 | 0 | -157.7617 | 0 | 2314.2
2020-11-01 02:00 | 2:00 | 2310.3 | 793.1 | 1381.148 | 152.9 | 0.7 | 96.1 | 0 | 0 | 61.6 | 0 | -175.248 | 0 | 2310.3
2020-11-01 03:00 | 3:00 | 2351 | 793.1 | 1383.589 | 152.9 | 0.7 | 96.1 | 0 | 0 | 67 | 0 | -142.389 | 0 | 2351
2020-11-01 04:00 | 4:00 | 2371.1 | 793.1 | 1388.436 | 152.9 | 0.7 | 96.1 | 0 | 0 | 71.3 | 0 | -131.436 | 0 | 2371.1
2020-11-01 05:00 | 5:00 | 2405.2 | 793.1 | 1381.924 | 152.9 | 0.7 | 96.1 | 0 | 0 | 68.1 | 0 | -87.624 | 0 | 2405.2
2020-11-01 06:00 | 6:00 | 2449.6 | 793.1 | 1384.177 | 152.8 | 0.7 | 96.1 | 41.3 | 0 | 80 | 0 | -98.577 | 0 | 2449.6
2020-11-01 07:00 | 7:00 | 2515.3 | 793.1 | 1390.084 | 152.8 | 0.7 | 96.1 | 316.8 | 0 | 72.4 | 0 | -306.684 | 0 | 2515.3
2020-11-01 08:00 | 8:00 | 2627.5 | 793.1 | 1381.944 | 146.7 | 0.7 | 96.1 | 674.2 | 0 | 60.5 | 0 | -525.744 | 0 | 2627.5
2020-11-01 09:00 | 9:00 | 2723.2 | 793.1 | 1384.074 | 146.7 | 0.7 | 96.1 | 880.5 | 0 | 57.3 | 0 | -635.274 | 0 | 2723.2
2020-11-01 10:00 | 10:00 | 2684.7 | 793.1 | 1377.834 | 146.7 | 0.7 | 96.1 | 1069.5 | 0 | 55.1 | 0 | -854.334 | 0 | 2684.7
2020-11-01 11:00 | 11:00 | 2732 | 793.1 | 1396.823 | 146.7 | 0.7 | 96.1 | 1224 | 0 | 71.3 | 0 | -996.723 | 0 | 2732
2020-11-01 12:00 | 12:00 | 2731.9 | 793.1 | 1399.952 | 146.7 | 0.7 | 96.1 | 1150.6 | 0 | 64.8 | 0 | -920.052 | 0 | 2731.9
2020-11-01 13:00 | 13:00 | 2778.5 | 793.1 | 1420.839 | 146.7 | 0.7 | 96.1 | 956 | 0 | 55.1 | 0 | -690.039 | 0 | 2778.5
2020-11-01 14:00 | 14:00 | 2757.8 | 793.1 | 1415.707 | 146.7 | 0.7 | 96.1 | 472.5 | 0 | 41.1 | 0 | -208.107 | 0 | 2757.8
2020-11-01 15:00 | 15:00 | 2687.8 | 793.1 | 1509.5 | 146.7 | 0.7 | 96.1 | 105 | 0 | 36.7 | 0 | 0 | 0 | 2687.8
2020-11-01 16:00 | 16:00 | 2831.7 | 793.1 | 1504.187 | 152.8 | 0.7 | 96.1 | 12.6 | 0 | 44.3 | 0 | 227.913 | 0 | 2831.7
2020-11-01 17:00 | 17:00 | 3037 | 793.1 | 1503.733 | 160.7 | 0.7 | 96.1 | 0 | 0 | 59.4 | 0 | 423.267 | 0 | 3037
2020-11-01 18:00 | 18:00 | 3078.1 | 793.1 | 1506.874 | 160.7 | 0.7 | 96.1 | 0 | 0 | 64.8 | 0 | 455.826 | 0 | 3078.1
2020-11-01 19:00 | 19:00 | 3025.8 | 793.1 | 1510.392 | 161.3 | 0.7 | 96.1 | 0 | 0 | 73.5 | 0 | 390.708 | 0 | 3025.8
2020-11-01 20:00 | 20:00 | 2933.5 | 793.1 | 1504.469 | 160.7 | 0.7 | 96.1 | 0 | 0 | 85.4 | 0 | 293.031 | 0 | 2933.5
2020-11-01 21:00 | 21:00 | 2788.2 | 793.1 | 1531.87 | 160.7 | 0.7 | 96.1 | 0 | 0 | 97.2 | 0 | 108.53 | 0 | 2788.2
2020-11-01 22:00 | 22:00 | 2628.1 | 793.1 | 1591.03 | 160.5 | 0.7 | 96.1 | 0 | 0 | 96.2 | 0 | -109.53 | 0 | 2628.1
2020-11-01 23:00 | 23:00 | 2497.4 | 793.1 | 1562.566 | 152.8 | 0.7 | 96.1 | 0 | 0 | 108.1 | 0 | -215.966 | 0 | 2497.4
2020-11-02 | 0:00 | 2329.9 | 793.1 | 1505.29 | 153.1 | 0.7 | 96.1 | 0 | 0 | 110.2 | 0 | -328.59 | 0 | 2329.9
2020-11-02 01:00 | 1:00 | 2234.4 | 793.1 | 1504.114 | 152.9 | 0.7 | 96.1 | 0 | 0 | 103.7 | 0 | -416.214 | 0 | 2234.4
2020-11-02 02:00 | 2:00 | 2247.5 | 793.1 | 1508.514 | 152.9 | 0.7 | 96.1 | 0 | 0 | 112.4 | 0 | -416.214 | 0 | 2247.5
2020-11-02 03:00 | 3:00 | 2295.9 | 793.1 | 1506.755 | 152.9 | 0.7 | 96.1 | 0 | 0 | 129.7 | 0 | -383.355 | 0 | 2295.9
2020-11-02 04:00 | 4:00 | 2346.9 | 793.1 | 1511.843 | 152.9 | 0.7 | 96.1 | 0 | 0 | 131.8 | 0 | -339.543 | 0 | 2346.9
2020-11-02 05:00 | 5:00 | 2460.8 | 793.1 | 1539.066 | 152.9 | 0.7 | 96.1 | 0 | 0 | 119.9 | 0 | -240.966 | 0 | 2460.8
2020-11-02 06:00 | 6:00 | 2647.9 | 793.1 | 1544.324 | 152.8 | 0.7 | 96.1 | 29.6 | 0 | 118.9 | 0 | -87.624 | 0 | 2647.9
2020-11-02 07:00 | 7:00 | 2878.9 | 793.1 | 1527.518 | 152.8 | 0.7 | 96.1 | 243.7 | 0 | 130.7 | 0 | -65.718 | 0 | 2878.9
2020-11-02 08:00 | 8:00 | 3147.7 | 793.1 | 1670.13 | 146.7 | 0.7 | 96.1 | 429.5 | 0 | 121 | 0 | -109.53 | 0 | 3147.7
2020-11-02 09:00 | 9:00 | 3314.4 | 793.1 | 1655.523 | 146.7 | 0.7 | 96.1 | 410.1 | 0 | 114.5 | 0 | 97.677 | 0 | 3314.4
2020-11-02 10:00 | 10:00 | 3286.8 | 793.1 | 1735.077 | 146.7 | 0.7 | 96.1 | 481.9 | 0 | 131.8 | 0 | -98.577 | 0 | 3286.8
2020-11-02 11:00 | 11:00 | 3361.1 | 793.1 | 1734.0616 | 146.7 | 0.7 | 96.1 | 499.6 | 0 | 131.8 | 0 | -40.9616 | 0 | 3361.1
2020-11-02 12:00 | 12:00 | 3296.6 | 793.1 | 1722.776 | 146.7 | 0.7 | 96.1 | 314.3 | 0 | 136.1 | 0 | 86.824 | 0 | 3296.6
2020-11-02 13:00 | 13:00 | 3390.4 | 793.1 | 1728.11 | 146.7 | 0.7 | 96.1 | 159.6 | 0 | 140.5 | 0 | 325.59 | 0 | 3390.4
2020-11-02 14:00 | 14:00 | 3370.8 | 793.1 | 1659.527 | 146.7 | 0.7 | 96.1 | 106.5 | 0 | 123.2 | 0 | 444.973 | 0 | 3370.8
2020-11-02 15:00 | 15:00 | 3412 | 793.1 | 1645.397 | 146.7 | 0.7 | 96.1 | 72.8 | 0 | 103.7 | 0 | 553.503 | 0 | 3412
2020-11-02 16:00 | 16:00 | 3518.2 | 793.1 | 1663.561 | 152.8 | 0.7 | 96.1 | 6.1 | 0 | 122.1 | 0 | 683.739 | 0 | 3518.2
2020-11-02 17:00 | 17:00 | 3534.4 | 793.1 | 1662.755 | 160.7 | 0.7 | 96.1 | 0 | 0 | 115.6 | 0 | 705.445 | 0 | 3534.4
2020-11-02 18:00 | 18:00 | 3457.7 | 793.1 | 1659.773 | 160.7 | 0.7 | 96.1 | 0 | 0 | 107 | 0 | 640.327 | 0 | 3457.7
2020-11-02 19:00 | 19:00 | 3332 | 793.1 | 1658.256 | 161.3 | 0.7 | 96.1 | 0 | 0 | 101.6 | 0 | 520.944 | 0 | 3332
2020-11-02 20:00 | 20:00 | 3184.7 | 793.1 | 1635.339 | 160.7 | 0.7 | 96.1 | 0 | 0 | 97.2 | 0 | 401.561 | 0 | 3184.7
2020-11-02 21:00 | 21:00 | 3028.5 | 793.1 | 1634.334 | 160.7 | 0.7 | 96.1 | 0 | 0 | 104.8 | 0 | 238.766 | 0 | 3028.5
2020-11-02 22:00 | 22:00 | 2899.7 | 793.1 | 1725 | 160.5 | 0.7 | 96.1 | 0 | 0 | 124.3 | 0 | 0 | 0 | 2899.7
2020-11-02 23:00 | 23:00 | 2742.2 | 793.1 | 1636.465 | 152.8 | 0.7 | 96.1 | 0 | 0 | 117.8 | 0 | -54.765 | 0 | 2742.2
2020-11-03 | 0:00 | 2557.9 | 793.1 | 1563.595 | 153.1 | 0.7 | 96.1 | 0 | 0 | 115.6 | 0 | -164.295 | 0 | 2557.9
2020-11-03 01:00 | 1:00 | 2435.6 | 793.1 | 1537.872 | 152.9 | 0.7 | 96.1 | 0 | 0 | 117.8 | 0 | -262.872 | 0 | 2435.6
2020-11-03 02:00 | 2:00 | 2426.2 | 793.1 | 1541.778 | 152.9 | 0.7 | 96.1 | 0 | 0 | 126.4 | 0 | -284.778 | 0 | 2426.2
2020-11-03 03:00 | 3:00 | 2447.2 | 793.1 | 1541.178 | 152.9 | 0.7 | 96.1 | 0 | 0 | 148 | 0 | -284.778 | 0 | 2447.2
2020-11-03 04:00 | 4:00 | 2463.7 | 793.1 | 1533.725 | 152.9 | 0.7 | 96.1 | 0 | 0 | 161 | 0 | -273.825 | 0 | 2463.7
2020-11-03 05:00 | 5:00 | 2489 | 793.1 | 1537.119 | 152.9 | 0.7 | 96.1 | 0 | 0 | 161 | 0 | -251.919 | 0 | 2489
2020-11-03 06:00 | 6:00 | 2566.8 | 793.1 | 1550.307 | 152.8 | 0.7 | 96.1 | 15.5 | 0 | 166.4 | 0 | -208.107 | 0 | 2566.8
2020-11-03 07:00 | 7:00 | 2752.3 | 793.1 | 1553.095 | 152.8 | 0.7 | 96.1 | 136 | 0 | 184.8 | 0 | -164.295 | 0 | 2752.3
2020-11-03 08:00 | 8:00 | 2974.2 | 793.1 | 1564.512 | 146.7 | 0.7 | 96.1 | 241.9 | 0 | 175 | 0 | -43.812 | 0 | 2974.2
2020-11-03 09:00 | 9:00 | 3061.3 | 793.1 | 1569.183 | 146.7 | 0.7 | 96.1 | 380.4 | 0 | 195.6 | 0 | -120.483 | 0 | 3061.3
2020-11-03 10:00 | 10:00 | 3080.7 | 793.1 | 1569.172 | 146.7 | 0.7 | 96.1 | 545.5 | 0 | 192.3 | 0 | -262.872 | 0 | 3080.7
2020-11-03 11:00 | 11:00 | 3044.9 | 793.1 | 1554.619 | 146.7 | 0.7 | 96.1 | 523 | 0 | 182.6 | 0 | -251.919 | 0 | 3044.9
2020-11-03 12:00 | 12:00 | 2994.8 | 793.1 | 1550.196 | 146.7 | 0.7 | 96.1 | 580.2 | 0 | 178.3 | 0 | -350.496 | 0 | 2994.8
2020-11-03 13:00 | 13:00 | 3062.6 | 793.1 | 1568.272 | 146.7 | 0.7 | 96.1 | 562.8 | 0 | 157.8 | 0 | -262.872 | 0 | 3062.6
2020-11-03 14:00 | 14:00 | 3072.6 | 793.1 | 1667.536 | 146.7 | 0.7 | 96.1 | 374.6 | 0 | 125.3 | 0 | -131.436 | 0 | 3072.6
2020-11-03 15:00 | 15:00 | 3103.3 | 793.1 | 1701.7833 | 146.7 | 0.7 | 96.1 | 164.3 | 0 | 98.3 | 0 | 102.3167 | 0 | 3103.3
2020-11-03 16:00 | 16:00 | 3210.9 | 793.1 | 1699.51 | 152.8 | 0.7 | 96.1 | 21 | 0 | 122.1 | 0 | 325.59 | 0 | 3210.9
2020-11-03 17:00 | 17:00 | 3344.7 | 793.1 | 1666.368 | 160.7 | 0.7 | 96.1 | 0 | 0 | 150.2 | 0 | 477.532 | 0 | 3344.7
2020-11-03 18:00 | 18:00 | 3331.4 | 793.1 | 1666.174 | 160.7 | 0.7 | 96.1 | 0 | 0 | 158.8 | 0 | 455.826 | 0 | 3331.4
2020-11-03 19:00 | 19:00 | 3237.5 | 793.1 | 1659.551 | 161.3 | 0.7 | 96.1 | 0 | 0 | 168.6 | 0 | 358.149 | 0 | 3237.5
2020-11-03 20:00 | 20:00 | 3130.2 | 793.1 | 1658.287 | 160.7 | 0.7 | 96.1 | 0 | 0 | 193.4 | 0 | 227.913 | 0 | 3130.2
2020-11-03 21:00 | 21:00 | 2991.8 | 793.1 | 1695.794 | 160.7 | 0.7 | 96.1 | 0 | 0 | 223.7 | 0 | 21.706 | 0 | 2991.8
2020-11-03 22:00 | 22:00 | 2843.7 | 793.1 | 1585.312 | 160.5 | 0.7 | 96.1 | 0 | 0 | 251.8 | 0 | -43.812 | 0 | 2843.7
2020-11-03 23:00 | 23:00 | 2689.9 | 793.1 | 1547.948 | 152.8 | 0.7 | 96.1 | 0 | 0 | 274.5 | 0 | -175.248 | 0 | 2689.9
2020-11-04 | 0:00 | 2507.5 | 793.1 | 1540.443 | 153.1 | 0.7 | 96.1 | 0 | 0 | 263.6 | 0 | -339.543 | 0 | 2507.5
2020-11-04 01:00 | 1:00 | 2403.1 | 793.1 | 1541.067 | 152.9 | 0.7 | 96.1 | 0 | 0 | 246.4 | 0 | -427.167 | 0 | 2403.1
2020-11-04 02:00 | 2:00 | 2420.3 | 793.1 | 1533.467 | 152.9 | 0.7 | 96.1 | 0 | 0 | 271.2 | 0 | -427.167 | 0 | 2420.3
2020-11-04 03:00 | 3:00 | 2457 | 793.1 | 1572.42 | 152.9 | 0.7 | 96.1 | 0 | 0 | 279.9 | 0 | -438.12 | 0 | 2457
2020-11-04 04:00 | 4:00 | 2509.9 | 793.1 | 1565.49 | 152.9 | 0.7 | 96.1 | 0 | 0 | 230.2 | 0 | -328.59 | 0 | 2509.9
2020-11-04 05:00 | 5:00 | 2621.6 | 793.1 | 1590.054 | 152.9 | 0.7 | 96.1 | 0 | 0 | 185.9 | 0 | -197.154 | 0 | 2621.6
2020-11-04 06:00 | 6:00 | 2839.9 | 793.1 | 1672.324 | 152.8 | 0.7 | 96.1 | 37.5 | 0 | 175 | 0 | -87.624 | 0 | 2839.9
2020-11-04 07:00 | 7:00 | 2980.9 | 793.1 | 1617.095 | 152.8 | 0.7 | 96.1 | 337.4 | 0 | 148 | 0 | -164.295 | 0 | 2980.9
2020-11-04 08:00 | 8:00 | 3162.7 | 793.1 | 1581.537 | 146.7 | 0.7 | 96.1 | 731.5 | 0 | 130.7 | 0 | -317.637 | 0 | 3162.7
2020-11-04 09:00 | 9:00 | 3323.4 | 793.1 | 1590.532 | 146.7 | 0.7 | 96.1 | 1051.8 | 0 | 126.4 | 0 | -481.932 | 0 | 3323.4
2020-11-04 10:00 | 10:00 | 3345.4 | 793.1 | 1592.68 | 146.7 | 0.7 | 96.1 | 1228.5 | 0 | 144.8 | 0 | -657.18 | 0 | 3345.4
2020-11-04 11:00 | 11:00 | 3342.7 | 793.1 | 1578.086 | 146.7 | 0.7 | 96.1 | 1261.2 | 0 | 145.9 | 0 | -679.086 | 0 | 3342.7
2020-11-04 12:00 | 12:00 | 3227 | 793.1 | 1548.545 | 146.7 | 0.7 | 96.1 | 1209 | 0 | 144.8 | 0 | -711.945 | 0 | 3227
2020-11-04 13:00 | 13:00 | 3333.9 | 793.1 | 1587.167 | 146.7 | 0.7 | 96.1 | 1003.3 | 0 | 134 | 0 | -427.167 | 0 | 3333.9
2020-11-04 14:00 | 14:00 | 3364.9 | 793.1 | 1592.83 | 146.7 | 0.7 | 96.1 | 721.8 | 0 | 123.2 | 0 | -109.53 | 0 | 3364.9
2020-11-04 15:00 | 15:00 | 3419.1 | 793.1 | 1730.652 | 146.7 | 0.7 | 96.1 | 351.8 | 0 | 126.4 | 0 | 173.648 | 0 | 3419.1
2020-11-04 16:00 | 16:00 | 3507.7 | 793.1 | 1761.503 | 152.8 | 0.7 | 96.1 | 47.4 | 0 | 124.3 | 0 | 531.797 | 0 | 3507.7
2020-11-04 17:00 | 17:00 | 3593.3 | 793.1 | 1762.92 | 160.7 | 0.7 | 96.1 | 0 | 0 | 128.6 | 0 | 651.18 | 0 | 3593.3
2020-11-04 18:00 | 18:00 | 3546 | 793.1 | 1770.897 | 160.7 | 0.7 | 96.1 | 0 | 0 | 143.7 | 0 | 580.803 | 0 | 3546
2020-11-04 19:00 | 19:00 | 3446.5 | 793.1 | 1770.815 | 161.3 | 0.7 | 96.1 | 0 | 0 | 136.1 | 0 | 488.385 | 0 | 3446.5
2020-11-04 20:00 | 20:00 | 3323.4 | 793.1 | 1807.81 | 160.7 | 0.7 | 96.1 | 0 | 0 | 139.4 | 0 | 325.59 | 0 | 3323.4
2020-11-04 21:00 | 21:00 | 3160.7 | 793.1 | 1788.399 | 160.7 | 0.7 | 96.1 | 0 | 0 | 137.2 | 0 | 184.501 | 0 | 3160.7
2020-11-04 22:00 | 22:00 | 2997.4 | 793.1 | 1764.135 | 160.5 | 0.7 | 96.1 | 0 | 0 | 128.6 | 0 | 54.265 | 0 | 2997.4
2020-11-04 23:00 | 23:00 | 2830.7 | 793.1 | 1655.1 | 152.8 | 0.7 | 96.1 | 0 | 0 | 132.9 | 0 | 0 | 0 | 2830.7
2020-11-05 | 0:00 | 2602.8 | 793.1 | 1537.683 | 153.1 | 0.7 | 96.1 | 0 | 0 | 142.6 | 0 | -120.483 | 0 | 2602.8
2020-11-05 01:00 | 1:00 | 2486.3 | 793.1 | 1541.866 | 152.9 | 0.7 | 96.1 | 0 | 0 | 142.6 | 0 | -240.966 | 0 | 2486.3
2020-11-05 02:00 | 2:00 | 2483.7 | 793.1 | 1533.866 | 152.9 | 0.7 | 96.1 | 0 | 0 | 148 | 0 | -240.966 | 0 | 2483.7
2020-11-05 03:00 | 3:00 | 2529.2 | 793.1 | 1534.454 | 152.9 | 0.7 | 96.1 | 0 | 0 | 149.1 | 0 | -197.154 | 0 | 2529.2
2020-11-05 04:00 | 4:00 | 2584.9 | 793.1 | 1535.389 | 152.9 | 0.7 | 96.1 | 0 | 0 | 149.1 | 0 | -142.389 | 0 | 2584.9
2020-11-05 05:00 | 5:00 | 2715.8 | 793.1 | 1558.859 | 152.9 | 0.7 | 96.1 | 0 | 0 | 147 | 0 | -32.859 | 0 | 2715.8
2020-11-05 06:00 | 6:00 | 2971 | 793.1 | 1751.1 | 152.8 | 0.7 | 96.1 | 32.4 | 0 | 144.8 | 0 | 0 | 0 | 2971
2020-11-05 07:00 | 7:00 | 3128 | 793.1 | 1670.612 | 152.8 | 0.7 | 96.1 | 319.1 | 0 | 139.4 | 0 | -43.812 | 0 | 3128
2020-11-05 08:00 | 8:00 | 3281.6 | 793.1 | 1626.813 | 146.7 | 0.7 | 96.1 | 716.4 | 0 | 131.8 | 0 | -230.013 | 0 | 3281.6
2020-11-05 09:00 | 9:00 | 3413.7 | 793.1 | 1639.667 | 146.7 | 0.7 | 96.1 | 1032.8 | 0 | 131.8 | 0 | -427.167 | 0 | 3413.7
2020-11-05 10:00 | 10:00 | 3395.6 | 793.1 | 1619.768 | 146.7 | 0.7 | 96.1 | 1224 | 0 | 128.6 | 0 | -613.368 | 0 | 3395.6
2020-11-05 11:00 | 11:00 | 3383.3 | 793.1 | 1610.086 | 146.7 | 0.7 | 96.1 | 1282.8 | 0 | 132.9 | 0 | -679.086 | 0 | 3383.3
2020-11-05 12:00 | 12:00 | 3246.9 | 793.1 | 1571.398 | 146.7 | 0.7 | 96.1 | 1230 | 0 | 131.8 | 0 | -722.898 | 0 | 3246.9
2020-11-05 13:00 | 13:00 | 3354.8 | 793.1 | 1607.626 | 146.7 | 0.7 | 96.1 | 1051.7 | 0 | 118.9 | 0 | -460.026 | 0 | 3354.8
2020-11-05 14:00 | 14:00 | 3389.6 | 793.1 | 1605.283 | 146.7 | 0.7 | 96.1 | 753.7 | 0 | 114.5 | 0 | -120.483 | 0 | 3389.6
2020-11-05 15:00 | 15:00 | 3436.8 | 793.1 | 1883.288 | 146.7 | 0.7 | 96.1 | 366.5 | 0 | 107 | 0 | 43.412 | 0 | 3436.8
2020-11-05 16:00 | 16:00 | 3513.6 | 793.1 | 1896.486 | 152.8 | 0.7 | 96.1 | 49.6 | 0 | 112.4 | 0 | 412.414 | 0 | 3513.6
2020-11-05 17:00 | 17:00 | 3598.7 | 793.1 | 1902.803 | 160.7 | 0.7 | 96.1 | 0 | 0 | 113.5 | 0 | 531.797 | 0 | 3598.7
2020-11-05 18:00 | 18:00 | 3567.4 | 793.1 | 1901.909 | 160.7 | 0.7 | 96.1 | 0 | 0 | 104.8 | 0 | 510.091 | 0 | 3567.4
2020-11-05 19:00 | 19:00 | 3466.5 | 793.1 | 1897.039 | 161.3 | 0.7 | 96.1 | 0 | 0 | 116.7 | 0 | 401.561 | 0 | 3466.5
2020-11-05 20:00 | 20:00 | 3338.8 | 793.1 | 1894.722 | 160.7 | 0.7 | 96.1 | 0 | 0 | 111.3 | 0 | 282.178 | 0 | 3338.8
2020-11-05 21:00 | 21:00 | 3182.5 | 793.1 | 1864.358 | 160.7 | 0.7 | 96.1 | 0 | 0 | 115.6 | 0 | 151.942 | 0 | 3182.5
2020-11-05 22:00 | 22:00 | 3018.4 | 793.1 | 1838.247 | 160.5 | 0.7 | 96.1 | 0 | 0 | 118.9 | 0 | 10.853 | 0 | 3018.4
2020-11-05 23:00 | 23:00 | 2845.5 | 793.1 | 1712 | 152.8 | 0.7 | 96.1 | 0 | 0 | 90.8 | 0 | 0 | 0 | 2845.5
2020-11-06 | 0:00 | 2629.4 | 793.1 | 1541.459 | 153.1 | 0.7 | 96.1 | 0 | 0 | 77.8 | 0 | -32.859 | 0 | 2629.4
2020-11-06 01:00 | 1:00 | 2515.1 | 793.1 | 1543.542 | 152.9 | 0.7 | 96.1 | 0 | 0 | 82.1 | 0 | -153.342 | 0 | 2515.1
2020-11-06 02:00 | 2:00 | 2509.7 | 793.1 | 1542.442 | 152.9 | 0.7 | 96.1 | 0 | 0 | 77.8 | 0 | -153.342 | 0 | 2509.7
2020-11-06 03:00 | 3:00 | 2548.4 | 793.1 | 1543.83 | 152.9 | 0.7 | 96.1 | 0 | 0 | 71.3 | 0 | -109.53 | 0 | 2548.4
2020-11-06 04:00 | 4:00 | 2583.4 | 793.1 | 1545.818 | 152.9 | 0.7 | 96.1 | 0 | 0 | 60.5 | 0 | -65.718 | 0 | 2583.4
2020-11-06 05:00 | 5:00 | 2699.8 | 793.1 | 1613.953 | 152.9 | 0.7 | 96.1 | 0 | 0 | 54 | 0 | -10.953 | 0 | 2699.8
2020-11-06 06:00 | 6:00 | 2942 | 793.1 | 1809.747 | 152.8 | 0.7 | 96.1 | 20.4 | 0 | 58.3 | 0 | 10.853 | 0 | 2942
2020-11-06 07:00 | 7:00 | 3145.5 | 793.1 | 1843.5 | 152.8 | 0.7 | 96.1 | 212.8 | 0 | 46.5 | 0 | 0 | 0 | 3145.5
2020-11-06 08:00 | 8:00 | 3444.8 | 793.1 | 1900.864 | 146.7 | 0.7 | 96.1 | 346.8 | 0 | 30.3 | 0 | 130.236 | 0 | 3444.8
2020-11-06 09:00 | 9:00 | 3597.8 | 793.1 | 1900.992 | 146.7 | 0.7 | 96.1 | 238.2 | 0 | 31.3 | 0 | 390.708 | 0 | 3597.8
2020-11-06 10:00 | 10:00 | 3600.2 | 793.1 | 1899.045 | 146.7 | 0.7 | 96.1 | 237.2 | 0 | 47.5 | 0 | 379.855 | 0 | 3600.2
2020-11-06 11:00 | 11:00 | 3539.5 | 793.1 | 1904.493 | 146.7 | 0.7 | 96.1 | 336 | 0 | 56.2 | 0 | 206.207 | 0 | 3539.5
2020-11-06 12:00 | 12:00 | 3415.6 | 793.1 | 1902.935 | 146.7 | 0.7 | 96.1 | 371 | 0 | 50.8 | 0 | 54.265 | 0 | 3415.6
2020-11-06 13:00 | 13:00 | 3508 | 793.1 | 1904.1582 | 146.7 | 0.7 | 96.1 | 260.5 | 0 | 43.2 | 0 | 263.5418 | 0 | 3508
2020-11-06 14:00 | 14:00 | 3510.6 | 793.1 | 1906.598 | 146.7 | 0.7 | 96.1 | 155.2 | 0 | 43.2 | 0 | 369.002 | 0 | 3510.6
2020-11-06 15:00 | 15:00 | 3516 | 793.1 | 1936.739 | 146.7 | 0.7 | 96.1 | 95.7 | 0 | 45.4 | 0 | 401.561 | 0 | 3516
2020-11-06 16:00 | 16:00 | 3621.3 | 793.1 | 1950.397 | 152.8 | 0.7 | 96.1 | 17.4 | 0 | 57.3 | 0 | 553.503 | 0 | 3621.3
2020-11-06 17:00 | 17:00 | 3700.9 | 793.1 | 1949.526 | 160.7 | 0.7 | 96.1 | 0 | 0 | 71.3 | 0 | 629.474 | 0 | 3700.9
2020-11-06 18:00 | 18:00 | 3638.6 | 793.1 | 1952.344 | 160.7 | 0.7 | 96.1 | 0 | 0 | 71.3 | 0 | 564.356 | 0 | 3638.6
2020-11-06 19:00 | 19:00 | 3520.9 | 793.1 | 1950.127 | 161.3 | 0.7 | 96.1 | 0 | 0 | 74.6 | 0 | 444.973 | 0 | 3520.9
2020-11-06 20:00 | 20:00 | 3379.2 | 793.1 | 1917.557 | 160.7 | 0.7 | 96.1 | 0 | 0 | 74.6 | 0 | 336.443 | 0 | 3379.2
2020-11-06 21:00 | 21:00 | 3201 | 793.1 | 1918.458 | 160.7 | 0.7 | 96.1 | 0 | 0 | 80 | 0 | 151.942 | 0 | 3201
2020-11-06 22:00 | 22:00 | 3054.5 | 793.1 | 1908.947 | 160.5 | 0.7 | 96.1 | 0 | 0 | 84.3 | 0 | 10.853 | 0 | 3054.5
2020-11-06 23:00 | 23:00 | 2887.2 | 793.1 | 1747.3 | 152.8 | 0.7 | 96.1 | 0 | 0 | 97.2 | 0 | 0 | 0 | 2887.2
2020-11-07 | 0:00 | 2668.9 | 793.1 | 1525.294 | 153.1 | 0.7 | 96.1 | 0 | 0 | 78.9 | 0 | 21.706 | 0 | 2668.9
2020-11-07 01:00 | 1:00 | 2529.6 | 793.1 | 1527.283 | 152.9 | 0.7 | 96.1 | 0 | 0 | 80 | 0 | -120.483 | 0 | 2529.6
2020-11-07 02:00 | 2:00 | 2513.2 | 793.1 | 1529.589 | 152.9 | 0.7 | 96.1 | 0 | 0 | 83.2 | 0 | -142.389 | 0 | 2513.2
2020-11-07 03:00 | 3:00 | 2527.7 | 793.1 | 1522.183 | 152.9 | 0.7 | 96.1 | 0 | 0 | 83.2 | 0 | -120.483 | 0 | 2527.7
2020-11-07 04:00 | 4:00 | 2529 | 793.1 | 1523.636 | 152.9 | 0.7 | 96.1 | 0 | 0 | 94 | 0 | -131.436 | 0 | 2529
2020-11-07 05:00 | 5:00 | 2558.9 | 793.1 | 1521.1749 | 152.9 | 0.7 | 96.1 | 0 | 0 | 104.8 | 0 | -109.8749 | 0 | 2558.9
2020-11-07 06:00 | 6:00 | 2654.7 | 793.1 | 1532.965 | 152.8 | 0.7 | 96.1 | 18.2 | 0 | 115.6 | 0 | -54.765 | 0 | 2654.7
2020-11-07 07:00 | 7:00 | 2836.7 | 793.1 | 1532.812 | 152.8 | 0.7 | 96.1 | 175.3 | 0 | 129.7 | 0 | -43.812 | 0 | 2836.7
2020-11-07 08:00 | 8:00 | 3018.5 | 793.1 | 1514.13 | 146.7 | 0.7 | 96.1 | 457.4 | 0 | 119.9 | 0 | -109.53 | 0 | 3018.5
2020-11-07 09:00 | 9:00 | 3092 | 793.1 | 1529.396 | 146.7 | 0.7 | 96.1 | 767.4 | 0 | 109.1 | 0 | -350.496 | 0 | 3092
2020-11-07 10:00 | 10:00 | 3123.1 | 793.1 | 1530.873 | 146.7 | 0.7 | 96.1 | 902 | 0 | 102.7 | 0 | -449.073 | 0 | 3123.1
2020-11-07 11:00 | 11:00 | 3090.8 | 793.1 | 1533.69 | 146.7 | 0.7 | 96.1 | 750.8 | 0 | 98.3 | 0 | -328.59 | 0 | 3090.8
2020-11-07 12:00 | 12:00 | 3015.3 | 793.1 | 1554.354 | 146.7 | 0.7 | 96.1 | 538.3 | 0 | 83.2 | 0 | -197.154 | 0 | 3015.3
2020-11-07 13:00 | 13:00 | 3005.2 | 793.1 | 1557.377 | 146.7 | 0.7 | 96.1 | 440.6 | 0 | 69.2 | 0 | -98.577 | 0 | 3005.2
2020-11-07 14:00 | 14:00 | 3004.8 | 793.1 | 1500.464 | 146.7 | 0.7 | 96.1 | 279.2 | 0 | 58.3 | 0 | 130.236 | 0 | 3004.8
2020-11-07 15:00 | 15:00 | 3016.3 | 793.1 | 1475.722 | 146.7 | 0.7 | 96.1 | 168.9 | 0 | 52.9 | 0 | 282.178 | 0 | 3016.3
2020-11-07 16:00 | 16:00 | 3099.7 | 793.1 | 1500.168 | 152.8 | 0.7 | 96.1 | 24.2 | 0 | 55.1 | 0 | 477.532 | 0 | 3099.7
2020-11-07 17:00 | 17:00 | 3225.6 | 793.1 | 1495.879 | 160.7 | 0.7 | 96.1 | 0 | 0 | 60.5 | 0 | 618.621 | 0 | 3225.6
2020-11-07 18:00 | 18:00 | 3220.1 | 793.1 | 1505.585 | 160.7 | 0.7 | 96.1 | 0 | 0 | 67 | 0 | 596.915 | 0 | 3220.1
2020-11-07 19:00 | 19:00 | 3136 | 793.1 | 1507.762 | 161.3 | 0.7 | 96.1 | 0 | 0 | 77.8 | 0 | 499.238 | 0 | 3136
2020-11-07 20:00 | 20:00 | 3023.4 | 793.1 | 1531.504 | 160.7 | 0.7 | 96.1 | 0 | 0 | 94 | 0 | 347.296 | 0 | 3023.4
2020-11-07 21:00 | 21:00 | 2865.3 | 793.1 | 1535.258 | 160.7 | 0.7 | 96.1 | 0 | 0 | 127.5 | 0 | 151.942 | 0 | 2865.3
2020-11-07 22:00 | 22:00 | 2710.2 | 793.1 | 1546.759 | 160.5 | 0.7 | 96.1 | 0 | 0 | 145.9 | 0 | -32.859 | 0 | 2710.2
2020-11-07 23:00 | 23:00 | 2585.5 | 793.1 | 1485.93 | 152.8 | 0.7 | 96.1 | 0 | 0 | 166.4 | 0 | -109.53 | 0 | 2585.5
2020-11-08 | 0:00 | 2414.2 | 793.1 | 1452.878 | 153.1 | 0.7 | 96.1 | 0 | 0 | 203.1 | 0 | -284.778 | 0 | 2414.2
2020-11-08 01:00 | 1:00 | 2307.6 | 793.1 | 1453.961 | 152.9 | 0.7 | 96.1 | 0 | 0 | 216.1 | 0 | -405.261 | 0 | 2307.6
2020-11-08 02:00 | 2:00 | 2302.8 | 793.1 | 1459.961 | 152.9 | 0.7 | 96.1 | 0 | 0 | 205.3 | 0 | -405.261 | 0 | 2302.8
2020-11-08 03:00 | 3:00 | 2322.4 | 793.1 | 1457.014 | 152.9 | 0.7 | 96.1 | 0 | 0 | 238.8 | 0 | -416.214 | 0 | 2322.4
2020-11-08 04:00 | 4:00 | 2338.6 | 793.1 | 1454.508 | 152.9 | 0.7 | 96.1 | 0 | 0 | 235.6 | 0 | -394.308 | 0 | 2338.6
2020-11-08 05:00 | 5:00 | 2335.9 | 793.1 | 1451.808 | 152.9 | 0.7 | 96.1 | 0 | 0 | 235.6 | 0 | -394.308 | 0 | 2335.9
2020-11-08 06:00 | 6:00 | 2362.7 | 793.1 | 1455.249 | 152.8 | 0.7 | 96.1 | 18.7 | 0 | 207.5 | 0 | -361.449 | 0 | 2362.7
2020-11-08 07:00 | 7:00 | 2486.2 | 793.1 | 1459.514 | 152.8 | 0.7 | 96.1 | 180.9 | 0 | 219.3 | 0 | -416.214 | 0 | 2486.2
2020-11-08 08:00 | 8:00 | 2610.2 | 793.1 | 1449.291 | 146.7 | 0.7 | 96.1 | 425.2 | 0 | 213.9 | 0 | -514.791 | 0 | 2610.2
2020-11-08 09:00 | 9:00 | 2678.5 | 793.1 | 1456.415 | 146.7 | 0.7 | 96.1 | 595.6 | 0 | 192.3 | 0 | -602.415 | 0 | 2678.5
2020-11-08 10:00 | 10:00 | 2669.7 | 793.1 | 1453.363 | 146.7 | 0.7 | 96.1 | 762.9 | 0 | 194.5 | 0 | -777.663 | 0 | 2669.7
2020-11-08 11:00 | 11:00 | 2673.3 | 793.1 | 1452.858 | 146.7 | 0.7 | 96.1 | 936.7 | 0 | 189.1 | 0 | -941.958 | 0 | 2673.3
2020-11-08 12:00 | 12:00 | 2752 | 793.1 | 1457.993 | 146.7 | 0.7 | 96.1 | 938.2 | 0 | 206.4 | 0 | -887.193 | 0 | 2752
2020-11-08 13:00 | 13:00 | 2749.1 | 793.1 | 1449.803 | 146.7 | 0.7 | 96.1 | 607.4 | 0 | 213.9 | 0 | -558.603 | 0 | 2749.1
2020-11-08 14:00 | 14:00 | 2674.7 | 793.1 | 1448.49 | 146.7 | 0.7 | 96.1 | 311.8 | 0 | 206.4 | 0 | -328.59 | 0 | 2674.7
2020-11-08 15:00 | 15:00 | 2751.1 | 793.1 | 1457.783 | 146.7 | 0.7 | 96.1 | 171.9 | 0 | 205.3 | 0 | -120.483 | 0 | 2751.1
2020-11-08 16:00 | 16:00 | 2862.7 | 793.1 | 1505.429 | 152.8 | 0.7 | 96.1 | 23.6 | 0 | 215 | 0 | 75.971 | 0 | 2862.7
2020-11-08 17:00 | 17:00 | 3049.2 | 793.1 | 1495.081 | 160.7 | 0.7 | 96.1 | 0 | 0 | 253.9 | 0 | 249.619 | 0 | 3049.2
2020-11-08 18:00 | 18:00 | 3075.3 | 793.1 | 1510.222 | 160.7 | 0.7 | 96.1 | 0 | 0 | 232.3 | 0 | 282.178 | 0 | 3075.3
2020-11-08 19:00 | 19:00 | 3018.9 | 793.1 | 1533.599 | 161.3 | 0.7 | 96.1 | 0 | 0 | 249.6 | 0 | 184.501 | 0 | 3018.9
2020-11-08 20:00 | 20:00 | 2919.7 | 793.1 | 1538.076 | 160.7 | 0.7 | 96.1 | 0 | 0 | 244.2 | 0 | 86.824 | 0 | 2919.7
2020-11-08 21:00 | 21:00 | 2766.1 | 793.1 | 1506.359 | 160.7 | 0.7 | 96.1 | 0 | 0 | 242 | 0 | -32.859 | 0 | 2766.1
2020-11-08 22:00 | 22:00 | 2617.1 | 793.1 | 1461.536 | 160.5 | 0.7 | 96.1 | 0 | 0 | 236.6 | 0 | -131.436 | 0 | 2617.1
2020-11-08 23:00 | 23:00 | 2496.4 | 793.1 | 1471.119 | 152.8 | 0.7 | 96.1 | 0 | 0 | 234.5 | 0 | -251.919 | 0 | 2496.4
2020-11-09 | 0:00 | 2342.5 | 793.1 | 1463.5966 | 153.1 | 0.7 | 96.1 | 0 | 0 | 261.5 | 0 | -425.5966 | 0 | 2342.5
2020-11-09 01:00 | 1:00 | 2245.6 | 793.1 | 1467.044 | 152.9 | 0.7 | 96.1 | 0 | 0 | 261.5 | 0 | -525.744 | 0 | 2245.6
2020-11-09 02:00 | 2:00 | 2259.5 | 793.1 | 1471.244 | 152.9 | 0.7 | 96.1 | 0 | 0 | 271.2 | 0 | -525.744 | 0 | 2259.5
2020-11-09 03:00 | 3:00 | 2304.3 | 793.1 | 1470.032 | 152.9 | 0.7 | 96.1 | 0 | 0 | 273.4 | 0 | -481.932 | 0 | 2304.3
2020-11-09 04:00 | 4:00 | 2370 | 793.1 | 1470.014 | 152.9 | 0.7 | 96.1 | 0 | 0 | 273.4 | 0 | -416.214 | 0 | 2370
2020-11-09 05:00 | 5:00 | 2512.7 | 793.1 | 1471.578 | 152.9 | 0.7 | 96.1 | 0 | 0 | 283.1 | 0 | -284.778 | 0 | 2512.7
2020-11-09 06:00 | 6:00 | 2768.3 | 793.1 | 1475.812 | 152.8 | 0.7 | 96.1 | 20.2 | 0 | 273.4 | 0 | -43.812 | 0 | 2768.3
2020-11-09 07:00 | 7:00 | 2977.6 | 793.1 | 1487.618 | 152.8 | 0.7 | 96.1 | 253.7 | 0 | 259.3 | 0 | -65.718 | 0 | 2977.6
2020-11-09 08:00 | 8:00 | 3189.4 | 793.1 | 1514.26 | 146.7 | 0.7 | 96.1 | 614.5 | 0 | 243.1 | 0 | -219.06 | 0 | 3189.4
2020-11-09 09:00 | 9:00 | 3369.1 | 793.1 | 1540.896 | 146.7 | 0.7 | 96.1 | 907.6 | 0 | 234.5 | 0 | -350.496 | 0 | 3369.1
2020-11-09 10:00 | 10:00 | 3372.5 | 793.1 | 1531.967 | 146.7 | 0.7 | 96.1 | 1012.8 | 0 | 218.3 | 0 | -427.167 | 0 | 3372.5
2020-11-09 11:00 | 11:00 | 3373.7 | 793.1 | 1528.473 | 146.7 | 0.7 | 96.1 | 1041.6 | 0 | 216.1 | 0 | -449.073 | 0 | 3373.7
2020-11-09 12:00 | 12:00 | 3257.5 | 793.1 | 1531.885 | 146.7 | 0.7 | 96.1 | 978.8 | 0 | 203.1 | 0 | -492.885 | 0 | 3257.5
2020-11-09 13:00 | 13:00 | 3378.4 | 793.1 | 1530.107 | 146.7 | 0.7 | 96.1 | 813.4 | 0 | 206.4 | 0 | -208.107 | 0 | 3378.4
2020-11-09 14:00 | 14:00 | 3422.5 | 793.1 | 1639 | 146.7 | 0.7 | 96.1 | 565.4 | 0 | 181.5 | 0 | 0 | 0 | 3422.5
2020-11-09 15:00 | 15:00 | 3478.8 | 793.1 | 1840.805 | 146.7 | 0.7 | 96.1 | 269 | 0 | 169.6 | 0 | 162.795 | 0 | 3478.8
2020-11-09 16:00 | 16:00 | 3576.4 | 793.1 | 1949.092 | 152.8 | 0.7 | 96.1 | 34 | 0 | 159.9 | 0 | 390.708 | 0 | 3576.4
2020-11-09 17:00 | 17:00 | 3650.8 | 793.1 | 1938.915 | 160.7 | 0.7 | 96.1 | 0 | 0 | 172.9 | 0 | 488.385 | 0 | 3650.8
2020-11-09 18:00 | 18:00 | 3602.9 | 793.1 | 1941.974 | 160.7 | 0.7 | 96.1 | 0 | 0 | 154.5 | 0 | 455.826 | 0 | 3602.9
2020-11-09 19:00 | 19:00 | 3494.3 | 793.1 | 1938.998 | 161.3 | 0.7 | 96.1 | 0 | 0 | 135.1 | 0 | 369.002 | 0 | 3494.3
2020-11-09 20:00 | 20:00 | 3364.6 | 793.1 | 1939.081 | 160.7 | 0.7 | 96.1 | 0 | 0 | 125.3 | 0 | 249.619 | 0 | 3364.6
2020-11-09 21:00 | 21:00 | 3204.7 | 793.1 | 1901.3029 | 160.7 | 0.7 | 96.1 | 0 | 0 | 115.6 | 0 | 137.1971 | 0 | 3204.7
2020-11-09 22:00 | 22:00 | 3043.2 | 793.1 | 1829.435 | 160.5 | 0.7 | 96.1 | 0 | 0 | 109.1 | 0 | 54.265 | 0 | 3043.2
2020-11-09 23:00 | 23:00 | 2864 | 793.1 | 1705.7 | 152.8 | 0.7 | 96.1 | 0 | 0 | 115.6 | 0 | 0 | 0 | 2864
2020-11-10 | 0:00 | 2648.6 | 793.1 | 1540.618 | 153.1 | 0.7 | 96.1 | 0 | 0 | 130.7 | 0 | -65.718 | 0 | 2648.6
2020-11-10 01:00 | 1:00 | 2531.3 | 793.1 | 1537.501 | 152.9 | 0.7 | 96.1 | 0 | 0 | 137.2 | 0 | -186.201 | 0 | 2531.3
2020-11-10 02:00 | 2:00 | 2524.1 | 793.1 | 1544.454 | 152.9 | 0.7 | 96.1 | 0 | 0 | 134 | 0 | -197.154 | 0 | 2524.1
2020-11-10 03:00 | 3:00 | 2563.1 | 793.1 | 1563.901 | 152.9 | 0.7 | 96.1 | 0 | 0 | 142.6 | 0 | -186.201 | 0 | 2563.1
2020-11-10 04:00 | 4:00 | 2624.4 | 793.1 | 1572.536 | 152.9 | 0.7 | 96.1 | 0 | 0 | 140.5 | 0 | -131.436 | 0 | 2624.4
2020-11-10 05:00 | 5:00 | 2761.2 | 793.1 | 1632.512 | 152.9 | 0.7 | 96.1 | 0 | 0 | 129.7 | 0 | -43.812 | 0 | 2761.2
2020-11-10 06:00 | 6:00 | 3033.4 | 793.1 | 1856.3 | 152.8 | 0.7 | 96.1 | 20.9 | 0 | 113.5 | 0 | 0 | 0 | 3033.4
2020-11-10 07:00 | 7:00 | 3201.1 | 793.1 | 1788.4 | 152.8 | 0.7 | 96.1 | 266.3 | 0 | 103.7 | 0 | 0 | 0 | 3201.1
2020-11-10 08:00 | 8:00 | 3381.5 | 793.1 | 1836.366 | 146.7 | 0.7 | 96.1 | 658.7 | 0 | 90.8 | 0 | -240.966 | 0 | 3381.5
2020-11-10 09:00 | 9:00 | 3496.6 | 793.1 | 1698.237 | 146.7 | 0.7 | 96.1 | 988.6 | 0 | 90.8 | 0 | -317.637 | 0 | 3496.6
2020-11-10 10:00 | 10:00 | 3479.3 | 793.1 | 1638.585 | 146.7 | 0.7 | 96.1 | 1203 | 0 | 94 | 0 | -492.885 | 0 | 3479.3
2020-11-10 11:00 | 11:00 | 3467.2 | 793.1 | 1585.844 | 146.7 | 0.7 | 96.1 | 1246.2 | 0 | 124.3 | 0 | -525.744 | 0 | 3467.2
2020-11-10 12:00 | 12:00 | 3339.7 | 793.1 | 1591.862 | 146.7 | 0.7 | 96.1 | 1165.5 | 0 | 137.2 | 0 | -591.462 | 0 | 3339.7
2020-11-10 13:00 | 13:00 | 3467.1 | 793.1 | 1589.772 | 146.7 | 0.7 | 96.1 | 954.5 | 0 | 149.1 | 0 | -262.872 | 0 | 3467.1
2020-11-10 14:00 | 14:00 | 3501.1 | 793.1 | 1725.765 | 146.7 | 0.7 | 96.1 | 653 | 0 | 140.5 | 0 | -54.765 | 0 | 3501.1
2020-11-10 15:00 | 15:00 | 3573.1 | 793.1 | 1997.417 | 146.7 | 0.7 | 96.1 | 294.4 | 0 | 125.3 | 0 | 119.383 | 0 | 3573.1
2020-11-10 16:00 | 16:00 | 3687.9 | 793.1 | 2066.539 | 152.8 | 0.7 | 96.1 | 32.3 | 0 | 144.8 | 0 | 401.561 | 0 | 3687.9
2020-11-10 17:00 | 17:00 | 3772.3 | 793.1 | 2065.762 | 160.7 | 0.7 | 96.1 | 0 | 0 | 156.7 | 0 | 499.238 | 0 | 3772.3
2020-11-10 18:00 | 18:00 | 3729.5 | 793.1 | 2064.221 | 160.7 | 0.7 | 96.1 | 0 | 0 | 148 | 0 | 466.679 | 0 | 3729.5
2020-11-10 19:00 | 19:00 | 3621.1 | 793.1 | 2048.551 | 161.3 | 0.7 | 96.1 | 0 | 0 | 163.2 | 0 | 358.149 | 0 | 3621.1
2020-11-10 20:00 | 20:00 | 3486.5 | 793.1 | 2052.334 | 160.7 | 0.7 | 96.1 | 0 | 0 | 144.8 | 0 | 238.766 | 0 | 3486.5
2020-11-10 21:00 | 21:00 | 3305.8 | 793.1 | 2015.97 | 160.7 | 0.7 | 96.1 | 0 | 0 | 130.7 | 0 | 108.53 | 0 | 3305.8
2020-11-10 22:00 | 22:00 | 3136.4 | 793.1 | 1918.394 | 160.5 | 0.7 | 96.1 | 0 | 0 | 145.9 | 0 | 21.706 | 0 | 3136.4
2020-11-10 23:00 | 23:00 | 2943.7 | 793.1 | 1731.4 | 152.8 | 0.7 | 96.1 | 0 | 0 | 169.6 | 0 | 0 | 0 | 2943.7
2020-11-11 | 0:00 | 2712.4 | 793.1 | 1553.465 | 153.1 | 0.7 | 96.1 | 0 | 0 | 170.7 | 0 | -54.765 | 0 | 2712.4
2020-11-11 01:00 | 1:00 | 2596.6 | 793.1 | 1550.595 | 152.9 | 0.7 | 96.1 | 0 | 0 | 167.5 | 0 | -164.295 | 0 | 2596.6
2020-11-11 02:00 | 2:00 | 2585.7 | 793.1 | 1550.801 | 152.9 | 0.7 | 96.1 | 0 | 0 | 178.3 | 0 | -186.201 | 0 | 2585.7
2020-11-11 03:00 | 3:00 | 2615.2 | 793.1 | 1585.854 | 152.9 | 0.7 | 96.1 | 0 | 0 | 183.7 | 0 | -197.154 | 0 | 2615.2
2020-11-11 04:00 | 4:00 | 2666.9 | 793.1 | 1629.954 | 152.9 | 0.7 | 96.1 | 0 | 0 | 191.3 | 0 | -197.154 | 0 | 2666.9
2020-11-11 05:00 | 5:00 | 2816 | 793.1 | 1723.595 | 152.9 | 0.7 | 96.1 | 0 | 0 | 213.9 | 0 | -164.295 | 0 | 2816
2020-11-11 06:00 | 6:00 | 3101.8 | 793.1 | 1839.4 | 152.8 | 0.7 | 96.1 | 22 | 0 | 197.7 | 0 | 0 | 0 | 3101.8
2020-11-11 07:00 | 7:00 | 3298.5 | 793.1 | 1823.7 | 152.8 | 0.7 | 96.1 | 277.6 | 0 | 154.5 | 0 | 0 | 0 | 3298.5
2020-11-11 08:00 | 8:00 | 3469 | 793.1 | 1792.289 | 146.7 | 0.7 | 96.1 | 647.4 | 0 | 135.1 | 0 | -142.389 | 0 | 3469
2020-11-11 09:00 | 9:00 | 3596.3 | 793.1 | 1673.207 | 146.7 | 0.7 | 96.1 | 966 | 0 | 128.6 | 0 | -208.107 | 0 | 3596.3
2020-11-11 10:00 | 10:00 | 3581.2 | 793.1 | 1655.455 | 146.7 | 0.7 | 96.1 | 1161.2 | 0 | 111.3 | 0 | -383.355 | 0 | 3581.2
2020-11-11 11:00 | 11:00 | 3566.4 | 793.1 | 1651.02 | 146.7 | 0.7 | 96.1 | 1214.2 | 0 | 102.7 | 0 | -438.12 | 0 | 3566.4
2020-11-11 12:00 | 12:00 | 3434.1 | 793.1 | 1625.779 | 146.7 | 0.7 | 96.1 | 1136.8 | 0 | 105.9 | 0 | -470.979 | 0 | 3434.1
2020-11-11 13:00 | 13:00 | 3533.7 | 793.1 | 1652.36 | 146.7 | 0.7 | 96.1 | 949.3 | 0 | 114.5 | 0 | -219.06 | 0 | 3533.7
2020-11-11 14:00 | 14:00 | 3549.8 | 793.1 | 1790.871 | 146.7 | 0.7 | 96.1 | 681.2 | 0 | 117.8 | 0 | -76.671 | 0 | 3549.8
2020-11-11 15:00 | 15:00 | 3609.4 | 793.1 | 2041.023 | 146.7 | 0.7 | 96.1 | 318.5 | 0 | 115.6 | 0 | 97.677 | 0 | 3609.4
2020-11-11 16:00 | 16:00 | 3732.2 | 793.1 | 2102.833 | 152.8 | 0.7 | 96.1 | 35.9 | 0 | 127.5 | 0 | 423.267 | 0 | 3732.2
2020-11-11 17:00 | 17:00 | 3831.3 | 793.1 | 2109.45 | 160.7 | 0.7 | 96.1 | 0 | 0 | 128.6 | 0 | 542.65 | 0 | 3831.3
2020-11-11 18:00 | 18:00 | 3789.4 | 793.1 | 2122.968 | 160.7 | 0.7 | 96.1 | 0 | 0 | 138.3 | 0 | 477.532 | 0 | 3789.4
2020-11-11 19:00 | 19:00 | 3691.6 | 793.1 | 2158.004 | 161.3 | 0.7 | 96.1 | 0 | 0 | 135.1 | 0 | 347.296 | 0 | 3691.6
2020-11-11 20:00 | 20:00 | 3562.3 | 793.1 | 2100.869 | 160.7 | 0.7 | 96.1 | 0 | 0 | 117.8 | 0 | 293.031 | 0 | 3562.3
2020-11-11 21:00 | 21:00 | 3392 | 793.1 | 2034.799 | 160.7 | 0.7 | 96.1 | 0 | 0 | 122.1 | 0 | 184.501 | 0 | 3392
2020-11-11 22:00 | 22:00 | 3207.2 | 793.1 | 1960.876 | 160.5 | 0.7 | 96.1 | 0 | 0 | 109.1 | 0 | 86.824 | 0 | 3207.2
2020-11-11 23:00 | 23:00 | 2999.4 | 793.1 | 1849.7 | 152.8 | 0.7 | 96.1 | 0 | 0 | 107 | 0 | 0 | 0 | 2999.4
2020-11-12 | 0:00 | 2765.2 | 793.1 | 1676.312 | 153.1 | 0.7 | 96.1 | 0 | 0 | 89.7 | 0 | -43.812 | 0 | 2765.2
2020-11-12 01:00 | 1:00 | 2641.5 | 793.1 | 1632.63 | 152.9 | 0.7 | 96.1 | 0 | 0 | 75.6 | 0 | -109.53 | 0 | 2641.5
2020-11-12 02:00 | 2:00 | 2629.7 | 793.1 | 1616.277 | 152.9 | 0.7 | 96.1 | 0 | 0 | 69.2 | 0 | -98.577 | 0 | 2629.7
2020-11-12 03:00 | 3:00 | 2659.1 | 793.1 | 1620.418 | 152.9 | 0.7 | 96.1 | 0 | 0 | 61.6 | 0 | -65.718 | 0 | 2659.1
2020-11-12 04:00 | 4:00 | 2702.7 | 793.1 | 1647.665 | 152.9 | 0.7 | 96.1 | 0 | 0 | 67 | 0 | -54.765 | 0 | 2702.7
2020-11-12 05:00 | 5:00 | 2864.9 | 793.1 | 1745.4 | 152.9 | 0.7 | 96.1 | 0 | 0 | 76.7 | 0 | 0 | 0 | 2864.9
2020-11-12 06:00 | 6:00 | 3203.5 | 793.1 | 1970.9122 | 152.8 | 0.7 | 96.1 | 17.5 | 0 | 71.3 | 0 | 101.0878 | 0 | 3203.5
2020-11-12 07:00 | 7:00 | 3504.2 | 793.1 | 2033.658 | 152.8 | 0.7 | 96.1 | 215.4 | 0 | 60.5 | 0 | 151.942 | 0 | 3504.2
2020-11-12 08:00 | 8:00 | 3769.5 | 793.1 | 2072.611 | 146.7 | 0.7 | 96.1 | 458.7 | 0 | 60.5 | 0 | 141.089 | 0 | 3769.5
2020-11-12 09:00 | 9:00 | 3907.5 | 793.1 | 2073.541 | 146.7 | 0.7 | 96.1 | 698.9 | 0 | 65.9 | 0 | 32.559 | 0 | 3907.5
2020-11-12 10:00 | 10:00 | 3861.8 | 793.1 | 1851.8 | 146.7 | 0.7 | 96.1 | 908.6 | 0 | 64.8 | 0 | 0 | 0 | 3861.8
2020-11-12 11:00 | 11:00 | 3826.5 | 793.1 | 1848.03 | 146.7 | 0.7 | 96.1 | 983.3 | 0 | 68.1 | 0 | -109.53 | 0 | 3826.5
2020-11-12 12:00 | 12:00 | 3679 | 793.1 | 1809.23 | 146.7 | 0.7 | 96.1 | 873.5 | 0 | 69.2 | 0 | -109.53 | 0 | 3679
2020-11-12 13:00 | 13:00 | 3765.5 | 793.1 | 1939.2 | 146.7 | 0.7 | 96.1 | 721.6 | 0 | 68.1 | 0 | 0 | 0 | 3765.5
2020-11-12 14:00 | 14:00 | 3807.6 | 793.1 | 2075.464 | 146.7 | 0.7 | 96.1 | 501.5 | 0 | 63.8 | 0 | 130.236 | 0 | 3807.6
2020-11-12 15:00 | 15:00 | 3831.9 | 793.1 | 2087.833 | 146.7 | 0.7 | 96.1 | 223.7 | 0 | 60.5 | 0 | 423.267 | 0 | 3831.9
2020-11-12 16:00 | 16:00 | 3955.1 | 793.1 | 2089.049 | 152.8 | 0.7 | 96.1 | 23.8 | 0 | 72.4 | 0 | 727.151 | 0 | 3955.1
2020-11-12 17:00 | 17:00 | 4035.7 | 793.1 | 2133.537 | 160.7 | 0.7 | 96.1 | 0 | 0 | 81 | 0 | 770.563 | 0 | 4035.7
2020-11-12 18:00 | 18:00 | 3972 | 793.1 | 2130.502 | 160.7 | 0.7 | 96.1 | 0 | 0 | 74.6 | 0 | 716.298 | 0 | 3972
2020-11-12 19:00 | 19:00 | 3832.8 | 793.1 | 2168.75 | 161.3 | 0.7 | 96.1 | 0 | 0 | 70.2 | 0 | 542.65 | 0 | 3832.8
2020-11-12 20:00 | 20:00 | 3664 | 793.1 | 2186.104 | 160.7 | 0.7 | 96.1 | 0 | 0 | 80 | 0 | 347.296 | 0 | 3664
2020-11-12 21:00 | 21:00 | 3453.7 | 793.1 | 2148.452 | 160.7 | 0.7 | 96.1 | 0 | 0 | 81 | 0 | 173.648 | 0 | 3453.7
2020-11-12 22:00 | 22:00 | 3241 | 793.1 | 2035.782 | 160.5 | 0.7 | 96.1 | 0 | 0 | 89.7 | 0 | 65.118 | 0 | 3241
2020-11-12 23:00 | 23:00 | 3007 | 793.1 | 1874.6 | 152.8 | 0.7 | 96.1 | 0 | 0 | 89.7 | 0 | 0 | 0 | 3007
2020-11-13 | 0:00 | 2750.4 | 793.1 | 1655.959 | 153.1 | 0.7 | 96.1 | 0 | 0 | 84.3 | 0 | -32.859 | 0 | 2750.4
2020-11-13 01:00 | 1:00 | 2617.5 | 793.1 | 1565.971 | 152.9 | 0.7 | 96.1 | 0 | 0 | 85.4 | 0 | -76.671 | 0 | 2617.5
2020-11-13 02:00 | 2:00 | 2595.8 | 793.1 | 1570.577 | 152.9 | 0.7 | 96.1 | 0 | 0 | 81 | 0 | -98.577 | 0 | 2595.8
2020-11-13 03:00 | 3:00 | 2621.5 | 793.1 | 1569.818 | 152.9 | 0.7 | 96.1 | 0 | 0 | 74.6 | 0 | -65.718 | 0 | 2621.5
2020-11-13 04:00 | 4:00 | 2665.2 | 793.1 | 1627.771 | 152.9 | 0.7 | 96.1 | 0 | 0 | 71.3 | 0 | -76.671 | 0 | 2665.2
2020-11-13 05:00 | 5:00 | 2802.8 | 793.1 | 1687.6 | 152.9 | 0.7 | 96.1 | 0 | 0 | 72.4 | 0 | 0 | 0 | 2802.8
2020-11-13 06:00 | 6:00 | 3080.5 | 793.1 | 1897.135 | 152.8 | 0.7 | 96.1 | 15.1 | 0 | 71.3 | 0 | 54.265 | 0 | 3080.5
2020-11-13 07:00 | 7:00 | 3302.7 | 793.1 | 1919.294 | 152.8 | 0.7 | 96.1 | 258.5 | 0 | 60.5 | 0 | 21.706 | 0 | 3302.7
2020-11-13 08:00 | 8:00 | 3478 | 793.1 | 1783.359 | 146.7 | 0.7 | 96.1 | 646.6 | 0 | 44.3 | 0 | -32.859 | 0 | 3478
2020-11-13 09:00 | 9:00 | 3584.9 | 793.1 | 1726.001 | 146.7 | 0.7 | 96.1 | 973.9 | 0 | 34.6 | 0 | -186.201 | 0 | 3584.9
2020-11-13 10:00 | 10:00 | 3541.9 | 793.1 | 1635.896 | 146.7 | 0.7 | 96.1 | 1188.6 | 0 | 31.3 | 0 | -350.496 | 0 | 3541.9
2020-11-13 11:00 | 11:00 | 3499.2 | 793.1 | 1624.12 | 146.7 | 0.7 | 96.1 | 1246.3 | 0 | 30.3 | 0 | -438.12 | 0 | 3499.2
2020-11-13 12:00 | 12:00 | 3356.3 | 793.1 | 1609.938 | 146.7 | 0.7 | 96.1 | 1185.5 | 0 | 28.1 | 0 | -503.838 | 0 | 3356.3
2020-11-13 13:00 | 13:00 | 3452.2 | 793.1 | 1616.713 | 146.7 | 0.7 | 96.1 | 1003 | 0 | 25.9 | 0 | -230.013 | 0 | 3452.2
2020-11-13 14:00 | 14:00 | 3463.4 | 793.1 | 1772.571 | 146.7 | 0.7 | 96.1 | 703.9 | 0 | 27 | 0 | -76.671 | 0 | 3463.4
2020-11-13 15:00 | 15:00 | 3494.5 | 793.1 | 2019.229 | 146.7 | 0.7 | 96.1 | 330.3 | 0 | 32.4 | 0 | 75.971 | 0 | 3494.5
2020-11-13 16:00 | 16:00 | 3562 | 793.1 | 2055.445 | 152.8 | 0.7 | 96.1 | 35.4 | 0 | 48.6 | 0 | 379.855 | 0 | 3562
2020-11-13 17:00 | 17:00 | 3636.2 | 793.1 | 2056.168 | 160.7 | 0.7 | 96.1 | 0 | 0 | 51.9 | 0 | 477.532 | 0 | 3636.2
2020-11-13 18:00 | 18:00 | 3580.7 | 793.1 | 2065.945 | 160.7 | 0.7 | 96.1 | 0 | 0 | 84.3 | 0 | 379.855 | 0 | 3580.7
2020-11-13 19:00 | 19:00 | 3479.1 | 793.1 | 2031.222 | 161.3 | 0.7 | 96.1 | 0 | 0 | 114.5 | 0 | 282.178 | 0 | 3479.1
2020-11-13 20:00 | 20:00 | 3348.2 | 793.1 | 2031.264 | 160.7 | 0.7 | 96.1 | 0 | 0 | 136.1 | 0 | 130.236 | 0 | 3348.2
2020-11-13 21:00 | 21:00 | 3173.8 | 793.1 | 1920.935 | 160.7 | 0.7 | 96.1 | 0 | 0 | 148 | 0 | 54.265 | 0 | 3173.8
2020-11-13 22:00 | 22:00 | 3036.2 | 793.1 | 1824.8 | 160.5 | 0.7 | 96.1 | 0 | 0 | 161 | 0 | 0 | 0 | 3036.2
2020-11-13 23:00 | 23:00 | 2868.1 | 793.1 | 1664.553 | 152.8 | 0.7 | 96.1 | 0 | 0 | 171.8 | 0 | -10.953 | 0 | 2868.1
2020-11-14 | 0:00 | 2662.1 | 793.1 | 1464.265 | 153.1 | 0.7 | 96.1 | 0 | 0 | 209.6 | 0 | -54.765 | 0 | 2662.1
2020-11-14 01:00 | 1:00 | 2546.9 | 793.1 | 1463.554 | 152.9 | 0.7 | 96.1 | 0 | 0 | 237.7 | 0 | -197.154 | 0 | 2546.9
2020-11-14 02:00 | 2:00 | 2520.6 | 793.1 | 1460.26 | 152.9 | 0.7 | 96.1 | 0 | 0 | 236.6 | 0 | -219.06 | 0 | 2520.6
2020-11-14 03:00 | 3:00 | 2539.3 | 793.1 | 1466.754 | 152.9 | 0.7 | 96.1 | 0 | 0 | 226.9 | 0 | -197.154 | 0 | 2539.3
2020-11-14 04:00 | 4:00 | 2555.2 | 793.1 | 1460.901 | 152.9 | 0.7 | 96.1 | 0 | 0 | 237.7 | 0 | -186.201 | 0 | 2555.2
2020-11-14 05:00 | 5:00 | 2597.1 | 793.1 | 1463.289 | 152.9 | 0.7 | 96.1 | 0 | 0 | 233.4 | 0 | -142.389 | 0 | 2597.1
2020-11-14 06:00 | 6:00 | 2692.4 | 793.1 | 1469.965 | 152.8 | 0.7 | 96.1 | 16.2 | 0 | 218.3 | 0 | -54.765 | 0 | 2692.4
2020-11-14 07:00 | 7:00 | 2803.3 | 793.1 | 1468.16 | 152.8 | 0.7 | 96.1 | 279.2 | 0 | 232.3 | 0 | -219.06 | 0 | 2803.3
2020-11-14 08:00 | 8:00 | 2863 | 793.1 | 1459.344 | 146.7 | 0.7 | 96.1 | 668 | 0 | 224.8 | 0 | -525.744 | 0 | 2863
2020-11-14 09:00 | 9:00 | 2934.2 | 793.1 | 1458.91 | 146.7 | 0.7 | 96.1 | 992.5 | 0 | 212.9 | 0 | -766.71 | 0 | 2934.2
2020-11-14 10:00 | 10:00 | 2924.6 | 793.1 | 1461.964 | 146.7 | 0.7 | 96.1 | 1184.6 | 0 | 205.3 | 0 | -963.864 | 0 | 2924.6
2020-11-14 11:00 | 11:00 | 2905.8 | 793.1 | 1475.088 | 146.7 | 0.7 | 96.1 | 1243.5 | 0 | 202.1 | 0 | -1051.488 | 0 | 2905.8
2020-11-14 12:00 | 12:00 | 2861.8 | 793.1 | 1469.482 | 146.7 | 0.7 | 96.1 | 1187.6 | 0 | 197.7 | 0 | -1029.582 | 0 | 2861.8
2020-11-14 13:00 | 13:00 | 2867.3 | 793.1 | 1474.875 | 146.7 | 0.7 | 96.1 | 1007.7 | 0 | 169.6 | 0 | -821.475 | 0 | 2867.3
2020-11-14 14:00 | 14:00 | 2886.2 | 793.1 | 1474.226 | 146.7 | 0.7 | 96.1 | 710.1 | 0 | 125.3 | 0 | -460.026 | 0 | 2886.2
2020-11-14 15:00 | 15:00 | 2941.1 | 793.1 | 1558.03 | 146.7 | 0.7 | 96.1 | 327.4 | 0 | 128.6 | 0 | -109.53 | 0 | 2941.1
2020-11-14 16:00 | 16:00 | 3037.6 | 793.1 | 1516.163 | 152.8 | 0.7 | 96.1 | 34.3 | 0 | 129.7 | 0 | 314.737 | 0 | 3037.6
2020-11-14 17:00 | 17:00 | 3204 | 793.1 | 1523.521 | 160.7 | 0.7 | 96.1 | 0 | 0 | 163.2 | 0 | 466.679 | 0 | 3204
2020-11-14 18:00 | 18:00 | 3226.8 | 793.1 | 1526.868 | 160.7 | 0.7 | 96.1 | 0 | 0 | 171.8 | 0 | 477.532 | 0 | 3226.8
2020-11-14 19:00 | 19:00 | 3178.9 | 793.1 | 1524.98 | 161.3 | 0.7 | 96.1 | 0 | 0 | 168.6 | 0 | 434.12 | 0 | 3178.9
2020-11-14 20:00 | 20:00 | 3099.7 | 793.1 | 1499.592 | 160.7 | 0.7 | 96.1 | 0 | 0 | 158.8 | 0 | 390.708 | 0 | 3099.7
2020-11-14 21:00 | 21:00 | 2957.6 | 793.1 | 1495.122 | 160.7 | 0.7 | 96.1 | 0 | 0 | 129.7 | 0 | 282.178 | 0 | 2957.6
2020-11-14 22:00 | 22:00 | 2819 | 793.1 | 1492.252 | 160.5 | 0.7 | 96.1 | 0 | 0 | 102.7 | 0 | 173.648 | 0 | 2819
2020-11-14 23:00 | 23:00 | 2683.2 | 793.1 | 1519.341 | 152.8 | 0.7 | 96.1 | 0 | 0 | 88.6 | 0 | 32.559 | 0 | 2683.2
2020-11-15 | 0:00 | 2497.9 | 793.1 | 1463.165 | 153.1 | 0.7 | 96.1 | 0 | 0 | 46.5 | 0 | -54.765 | 0 | 2497.9
2020-11-15 01:00 | 1:00 | 2402.7 | 793.1 | 1453.536 | 152.9 | 0.7 | 96.1 | 0 | 0 | 37.8 | 0 | -131.436 | 0 | 2402.7
2020-11-15 02:00 | 2:00 | 2403.1 | 793.1 | 1457.136 | 152.9 | 0.7 | 96.1 | 0 | 0 | 34.6 | 0 | -131.436 | 0 | 2403.1
2020-11-15 03:00 | 3:00 | 2427.7 | 793.1 | 1457.73 | 152.9 | 0.7 | 96.1 | 0 | 0 | 36.7 | 0 | -109.53 | 0 | 2427.7
2020-11-15 04:00 | 4:00 | 2448.7 | 793.1 | 1453.524 | 152.9 | 0.7 | 96.1 | 0 | 0 | 40 | 0 | -87.624 | 0 | 2448.7
2020-11-15 05:00 | 5:00 | 2500.3 | 793.1 | 1461.312 | 152.9 | 0.7 | 96.1 | 0 | 0 | 40 | 0 | -43.812 | 0 | 2500.3
2020-11-15 06:00 | 6:00 | 2571.4 | 793.1 | 1543.871 | 152.8 | 0.7 | 96.1 | 14 | 0 | 47.5 | 0 | -76.671 | 0 | 2571.4
2020-11-15 07:00 | 7:00 | 2675.8 | 793.1 | 1513.954 | 152.8 | 0.7 | 96.1 | 270.9 | 0 | 45.4 | 0 | -197.154 | 0 | 2675.8
2020-11-15 08:00 | 8:00 | 2731.4 | 793.1 | 1496.838 | 146.7 | 0.7 | 96.1 | 657.5 | 0 | 44.3 | 0 | -503.838 | 0 | 2731.4
2020-11-15 09:00 | 9:00 | 2782.5 | 793.1 | 1468.657 | 146.7 | 0.7 | 96.1 | 983.3 | 0 | 49.7 | 0 | -755.757 | 0 | 2782.5
2020-11-15 10:00 | 10:00 | 2758.8 | 793.1 | 1465.911 | 146.7 | 0.7 | 96.1 | 1171.4 | 0 | 37.8 | 0 | -952.911 | 0 | 2758.8
2020-11-15 11:00 | 11:00 | 2730.3 | 793.1 | 1455.8017 | 146.7 | 0.7 | 96.1 | 1235.5 | 0 | 32.4 | 0 | -1030.0017 | 0 | 2730.3
2020-11-15 12:00 | 12:00 | 2717.4 | 793.1 | 1470.476 | 146.7 | 0.7 | 96.1 | 1179.1 | 0 | 38.9 | 0 | -1007.676 | 0 | 2717.4
2020-11-15 13:00 | 13:00 | 2710.9 | 793.1 | 1464.828 | 146.7 | 0.7 | 96.1 | 1000.8 | 0 | 41.1 | 0 | -832.428 | 0 | 2710.9
2020-11-15 14:00 | 14:00 | 2722.1 | 793.1 | 1451.891 | 146.7 | 0.7 | 96.1 | 700.9 | 0 | 47.5 | 0 | -514.791 | 0 | 2722.1
2020-11-15 15:00 | 15:00 | 2792.3 | 793.1 | 1455.318 | 146.7 | 0.7 | 96.1 | 319.6 | 0 | 46.5 | 0 | -65.718 | 0 | 2792.3
2020-11-15 16:00 | 16:00 | 2923.2 | 793.1 | 1494.069 | 152.8 | 0.7 | 96.1 | 31.8 | 0 | 61.6 | 0 | 293.031 | 0 | 2923.2
2020-11-15 17:00 | 17:00 | 3149.8 | 793.1 | 1499.356 | 160.7 | 0.7 | 96.1 | 0 | 0 | 78.9 | 0 | 520.944 | 0 | 3149.8
2020-11-15 18:00 | 18:00 | 3197.5 | 793.1 | 1490.691 | 160.7 | 0.7 | 96.1 | 0 | 0 | 81 | 0 | 575.209 | 0 | 3197.5
2020-11-15 19:00 | 19:00 | 3151.7 | 793.1 | 1490.956 | 161.3 | 0.7 | 96.1 | 0 | 0 | 88.6 | 0 | 520.944 | 0 | 3151.7
2020-11-15 20:00 | 20:00 | 3063.1 | 793.1 | 1494.133 | 160.7 | 0.7 | 96.1 | 0 | 0 | 95.1 | 0 | 423.267 | 0 | 3063.1
2020-11-15 21:00 | 21:00 | 2913.2 | 793.1 | 1496.228 | 160.7 | 0.7 | 96.1 | 0 | 0 | 105.9 | 0 | 260.472 | 0 | 2913.2
2020-11-15 22:00 | 22:00 | 2741.4 | 793.1 | 1526.535 | 160.5 | 0.7 | 96.1 | 0 | 0 | 110.2 | 0 | 54.265 | 0 | 2741.4
2020-11-15 23:00 | 23:00 | 2598.8 | 793.1 | 1513.718 | 152.8 | 0.7 | 96.1 | 0 | 0 | 108.1 | 0 | -65.718 | 0 | 2598.8
2020-11-16 | 0:00 | 2417.1 | 793.1 | 1515.666 | 153.1 | 0.7 | 96.1 | 0 | 0 | 99.4 | 0 | -240.966 | 0 | 2417.1
2020-11-16 01:00 | 1:00 | 2331.3 | 793.1 | 1514.39 | 152.9 | 0.7 | 96.1 | 0 | 0 | 102.7 | 0 | -328.59 | 0 | 2331.3
2020-11-16 02:00 | 2:00 | 2346.1 | 793.1 | 1508.384 | 152.9 | 0.7 | 96.1 | 0 | 0 | 101.6 | 0 | -306.684 | 0 | 2346.1
2020-11-16 03:00 | 3:00 | 2385.4 | 793.1 | 1510.678 | 152.9 | 0.7 | 96.1 | 0 | 0 | 116.7 | 0 | -284.778 | 0 | 2385.4
2020-11-16 04:00 | 4:00 | 2442.4 | 793.1 | 1510.713 | 152.9 | 0.7 | 96.1 | 0 | 0 | 118.9 | 0 | -230.013 | 0 | 2442.4
2020-11-16 05:00 | 5:00 | 2594.3 | 793.1 | 1537.983 | 152.9 | 0.7 | 96.1 | 0 | 0 | 134 | 0 | -120.483 | 0 | 2594.3
2020-11-16 06:00 | 6:00 | 2874.1 | 793.1 | 1533.011 | 152.8 | 0.7 | 96.1 | 12.5 | 0 | 144.8 | 0 | 141.089 | 0 | 2874.1
2020-11-16 07:00 | 7:00 | 3126.9 | 793.1 | 1537.711 | 152.8 | 0.7 | 96.1 | 266 | 0 | 139.4 | 0 | 141.089 | 0 | 3126.9
2020-11-16 08:00 | 8:00 | 3339.1 | 793.1 | 1709.342 | 146.7 | 0.7 | 96.1 | 651.4 | 0 | 95.1 | 0 | -153.342 | 0 | 3339.1
2020-11-16 09:00 | 9:00 | 3482.1 | 793.1 | 1649.3301 | 146.7 | 0.7 | 96.1 | 970.2 | 0 | 80 | 0 | -254.0301 | 0 | 3482.1
2020-11-16 10:00 | 10:00 | 3467 | 793.1 | 1650.373 | 146.7 | 0.7 | 96.1 | 1157.8 | 0 | 71.3 | 0 | -449.073 | 0 | 3467
2020-11-16 11:00 | 11:00 | 3439.8 | 793.1 | 1648.356 | 146.7 | 0.7 | 96.1 | 1212 | 0 | 112.4 | 0 | -569.556 | 0 | 3439.8
2020-11-16 12:00 | 12:00 | 3319.4 | 793.1 | 1654.28 | 146.7 | 0.7 | 96.1 | 1146.3 | 0 | 139.4 | 0 | -657.18 | 0 | 3319.4
2020-11-16 13:00 | 13:00 | 3436.5 | 793.1 | 1682.008 | 146.7 | 0.7 | 96.1 | 963.1 | 0 | 149.1 | 0 | -394.308 | 0 | 3436.5
2020-11-16 14:00 | 14:00 | 3469.7 | 793.1 | 1739.236 | 146.7 | 0.7 | 96.1 | 676.2 | 0 | 149.1 | 0 | -131.436 | 0 | 3469.7
2020-11-16 15:00 | 15:00 | 3485.3 | 793.1 | 1748.934 | 146.7 | 0.7 | 96.1 | 308.6 | 0 | 152.4 | 0 | 238.766 | 0 | 3485.3
2020-11-16 16:00 | 16:00 | 3542.8 | 793.1 | 1728.191 | 152.8 | 0.7 | 96.1 | 30.3 | 0 | 166.4 | 0 | 575.209 | 0 | 3542.8
2020-11-16 17:00 | 17:00 | 3601.4 | 793.1 | 1685.508 | 160.7 | 0.7 | 96.1 | 0 | 0 | 170.7 | 0 | 694.592 | 0 | 3601.4
2020-11-16 18:00 | 18:00 | 3537.5 | 793.1 | 1680.226 | 160.7 | 0.7 | 96.1 | 0 | 0 | 177.2 | 0 | 629.474 | 0 | 3537.5
2020-11-16 19:00 | 19:00 | 3413.8 | 793.1 | 1679.609 | 161.3 | 0.7 | 96.1 | 0 | 0 | 172.9 | 0 | 510.091 | 0 | 3413.8
2020-11-16 20:00 | 20:00 | 3273.4 | 793.1 | 1687.451 | 160.7 | 0.7 | 96.1 | 0 | 0 | 177.2 | 0 | 358.149 | 0 | 3273.4
2020-11-16 21:00 | 21:00 | 3112.7 | 793.1 | 1687.346 | 160.7 | 0.7 | 96.1 | 0 | 0 | 179.4 | 0 | 195.354 | 0 | 3112.7
2020-11-16 22:00 | 22:00 | 2955.1 | 793.1 | 1728.547 | 160.5 | 0.7 | 96.1 | 0 | 0 | 165.3 | 0 | 10.853 | 0 | 2955.1
2020-11-16 23:00 | 23:00 | 2784.3 | 793.1 | 1704.589 | 152.8 | 0.7 | 96.1 | 0 | 0 | 179.4 | 0 | -142.389 | 0 | 2784.3
2020-11-17 | 0:00 | 2579.3 | 793.1 | 1626.578 | 153.1 | 0.7 | 96.1 | 0 | 0 | 194.5 | 0 | -284.778 | 0 | 2579.3
2020-11-17 01:00 | 1:00 | 2471.6 | 793.1 | 1576.837 | 152.9 | 0.7 | 96.1 | 0 | 0 | 169.6 | 0 | -317.637 | 0 | 2471.6
2020-11-17 02:00 | 2:00 | 2467.5 | 793.1 | 1567.184 | 152.9 | 0.7 | 96.1 | 0 | 0 | 164.2 | 0 | -306.684 | 0 | 2467.5
2020-11-17 03:00 | 3:00 | 2502.5 | 793.1 | 1564.078 | 152.9 | 0.7 | 96.1 | 0 | 0 | 180.4 | 0 | -284.778 | 0 | 2502.5
2020-11-17 04:00 | 4:00 | 2552.6 | 793.1 | 1567.066 | 152.9 | 0.7 | 96.1 | 0 | 0 | 183.7 | 0 | -240.966 | 0 | 2552.6
2020-11-17 05:00 | 5:00 | 2674.2 | 793.1 | 1570.383 | 152.9 | 0.7 | 96.1 | 0 | 0 | 181.5 | 0 | -120.483 | 0 | 2674.2
2020-11-17 06:00 | 6:00 | 2912.2 | 793.1 | 1669.5 | 152.8 | 0.7 | 96.1 | 10.9 | 0 | 189.1 | 0 | 0 | 0 | 2912.2
2020-11-17 07:00 | 7:00 | 3112.4 | 793.1 | 1671.059 | 152.8 | 0.7 | 96.1 | 259.7 | 0 | 171.8 | 0 | -32.859 | 0 | 3112.4
2020-11-17 08:00 | 8:00 | 3299.5 | 793.1 | 1655.542 | 146.7 | 0.7 | 96.1 | 646.2 | 0 | 114.5 | 0 | -153.342 | 0 | 3299.5
2020-11-17 09:00 | 9:00 | 3448.1 | 793.1 | 1661.484 | 146.7 | 0.7 | 96.1 | 969.2 | 0 | 87.5 | 0 | -306.684 | 0 | 3448.1
2020-11-17 10:00 | 10:00 | 3441.6 | 793.1 | 1660.632 | 146.7 | 0.7 | 96.1 | 1159.3 | 0 | 67 | 0 | -481.932 | 0 | 3441.6
2020-11-17 11:00 | 11:00 | 3428.3 | 793.1 | 1656.75 | 146.7 | 0.7 | 96.1 | 1223.2 | 0 | 59.4 | 0 | -547.65 | 0 | 3428.3
2020-11-17 12:00 | 12:00 | 3304.9 | 793.1 | 1659.268 | 146.7 | 0.7 | 96.1 | 1170.5 | 0 | 51.9 | 0 | -613.368 | 0 | 3304.9
2020-11-17 13:00 | 13:00 | 3425.8 | 793.1 | 1653.984 | 146.7 | 0.7 | 96.1 | 994.4 | 0 | 47.5 | 0 | -306.684 | 0 | 3425.8
2020-11-17 14:00 | 14:00 | 3464.3 | 793.1 | 1725.712 | 146.7 | 0.7 | 96.1 | 697.2 | 0 | 48.6 | 0 | -43.812 | 0 | 3464.3
2020-11-17 15:00 | 15:00 | 3498.2 | 793.1 | 1785.116 | 146.7 | 0.7 | 96.1 | 316.4 | 0 | 56.2 | 0 | 303.884 | 0 | 3498.2
2020-11-17 16:00 | 16:00 | 3561.3 | 793.1 | 1792.426 | 152.8 | 0.7 | 96.1 | 29.7 | 0 | 67 | 0 | 629.474 | 0 | 3561.3
2020-11-17 17:00 | 17:00 | 3625.2 | 793.1 | 1783.702 | 160.7 | 0.7 | 96.1 | 0 | 0 | 74.6 | 0 | 716.298 | 0 | 3625.2
2020-11-17 18:00 | 18:00 | 3574.2 | 793.1 | 1814.126 | 160.7 | 0.7 | 96.1 | 0 | 0 | 80 | 0 | 629.474 | 0 | 3574.2
2020-11-17 19:00 | 19:00 | 3457.6 | 793.1 | 1783.75 | 161.3 | 0.7 | 96.1 | 0 | 0 | 80 | 0 | 542.65 | 0 | 3457.6
2020-11-17 20:00 | 20:00 | 3317.5 | 793.1 | 1737.574 | 160.7 | 0.7 | 96.1 | 0 | 0 | 73.5 | 0 | 455.826 | 0 | 3317.5
2020-11-17 21:00 | 21:00 | 3156.6 | 793.1 | 1717.816 | 160.7 | 0.7 | 96.1 | 0 | 0 | 84.3 | 0 | 303.884 | 0 | 3156.6
2020-11-17 22:00 | 22:00 | 3005.5 | 793.1 | 1716.811 | 160.5 | 0.7 | 96.1 | 0 | 0 | 97.2 | 0 | 141.089 | 0 | 3005.5
2020-11-17 23:00 | 23:00 | 2829.8 | 793.1 | 1689.9 | 152.8 | 0.7 | 96.1 | 0 | 0 | 97.2 | 0 | 0 | 0 | 2829.8
2020-11-18 | 0:00 | 2611.2 | 793.1 | 1560.877 | 153.1 | 0.7 | 96.1 | 0 | 0 | 105.9 | 0 | -98.577 | 0 | 2611.2
2020-11-18 01:00 | 1:00 | 2498 | 793.1 | 1569.46 | 152.9 | 0.7 | 96.1 | 0 | 0 | 104.8 | 0 | -219.06 | 0 | 2498
2020-11-18 02:00 | 2:00 | 2498.3 | 793.1 | 1558.807 | 152.9 | 0.7 | 96.1 | 0 | 0 | 104.8 | 0 | -208.107 | 0 | 2498.3
2020-11-18 03:00 | 3:00 | 2533.8 | 793.1 | 1563.548 | 152.9 | 0.7 | 96.1 | 0 | 0 | 102.7 | 0 | -175.248 | 0 | 2533.8
2020-11-18 04:00 | 4:00 | 2580.2 | 793.1 | 1588.989 | 152.9 | 0.7 | 96.1 | 0 | 0 | 90.8 | 0 | -142.389 | 0 | 2580.2
2020-11-18 05:00 | 5:00 | 2700.3 | 793.1 | 1656.524 | 152.9 | 0.7 | 96.1 | 0 | 0 | 88.6 | 0 | -87.624 | 0 | 2700.3
2020-11-18 06:00 | 6:00 | 2943.9 | 793.1 | 1741.382 | 152.8 | 0.7 | 96.1 | 8.3 | 0 | 86.4 | 0 | 65.118 | 0 | 2943.9
2020-11-18 07:00 | 7:00 | 3167.4 | 793.1 | 1744.829 | 152.8 | 0.7 | 96.1 | 225 | 0 | 78.9 | 0 | 75.971 | 0 | 3167.4
2020-11-18 08:00 | 8:00 | 3374.1 | 793.1 | 1714.806 | 146.7 | 0.7 | 96.1 | 577.6 | 0 | 67 | 0 | -21.906 | 0 | 3374.1
2020-11-18 09:00 | 9:00 | 3507.5 | 793.1 | 1738.201 | 146.7 | 0.7 | 96.1 | 872.4 | 0 | 46.5 | 0 | -186.201 | 0 | 3507.5
2020-11-18 10:00 | 10:00 | 3460.8 | 793.1 | 1682.137 | 146.7 | 0.7 | 96.1 | 1023 | 0 | 36.7 | 0 | -317.637 | 0 | 3460.8
2020-11-18 11:00 | 11:00 | 3459.3 | 793.1 | 1631.355 | 146.7 | 0.7 | 96.1 | 1142.3 | 0 | 32.4 | 0 | -383.355 | 0 | 3459.3
2020-11-18 12:00 | 12:00 | 3325.8 | 793.1 | 1595.92 | 146.7 | 0.7 | 96.1 | 1101.1 | 0 | 30.3 | 0 | -438.12 | 0 | 3325.8
2020-11-18 13:00 | 13:00 | 3462 | 793.1 | 1601.542 | 146.7 | 0.7 | 96.1 | 950.2 | 0 | 27 | 0 | -153.342 | 0 | 3462
2020-11-18 14:00 | 14:00 | 3512.2 | 793.1 | 1609.652 | 146.7 | 0.7 | 96.1 | 664.2 | 0 | 28.1 | 0 | 173.648 | 0 | 3512.2
2020-11-18 15:00 | 15:00 | 3491.5 | 793.1 | 1690.327 | 146.7 | 0.7 | 96.1 | 292.6 | 0 | 27 | 0 | 444.973 | 0 | 3491.5
2020-11-18 16:00 | 16:00 | 3540.4 | 793.1 | 1731.855 | 152.8 | 0.7 | 96.1 | 26.9 | 0 | 33.5 | 0 | 705.445 | 0 | 3540.4
2020-11-18 17:00 | 17:00 | 3576 | 793.1 | 1738.796 | 160.7 | 0.7 | 96.1 | 0 | 0 | 48.6 | 0 | 738.004 | 0 | 3576
2020-11-18 18:00 | 18:00 | 3506.5 | 793.1 | 1730.114 | 160.7 | 0.7 | 96.1 | 0 | 0 | 52.9 | 0 | 672.886 | 0 | 3506.5
2020-11-18 19:00 | 19:00 | 3380.7 | 793.1 | 1728.55 | 161.3 | 0.7 | 96.1 | 0 | 0 | 58.3 | 0 | 542.65 | 0 | 3380.7
2020-11-18 20:00 | 20:00 | 3235.5 | 793.1 | 1731.4744 | 160.7 | 0.7 | 96.1 | 0 | 0 | 54 | 0 | 399.4256 | 0 | 3235.5
2020-11-18 21:00 | 21:00 | 3062.1 | 793.1 | 1743.64 | 160.7 | 0.7 | 96.1 | 0 | 0 | 50.8 | 0 | 217.06 | 0 | 3062.1
2020-11-18 22:00 | 22:00 | 2915.7 | 793.1 | 1753.735 | 160.5 | 0.7 | 96.1 | 0 | 0 | 57.3 | 0 | 54.265 | 0 | 2915.7
2020-11-18 23:00 | 23:00 | 2747.3 | 793.1 | 1649.5 | 152.8 | 0.7 | 96.1 | 0 | 0 | 55.1 | 0 | 0 | 0 | 2747.3
2020-11-19 | 0:00 | 2541.5 | 793.1 | 1539.93 | 153.1 | 0.7 | 96.1 | 0 | 0 | 68.1 | 0 | -109.53 | 0 | 2541.5
2020-11-19 01:00 | 1:00 | 2437.5 | 793.1 | 1535.96 | 152.9 | 0.7 | 96.1 | 0 | 0 | 77.8 | 0 | -219.06 | 0 | 2437.5
2020-11-19 02:00 | 2:00 | 2437.1 | 793.1 | 1535.56 | 152.9 | 0.7 | 96.1 | 0 | 0 | 77.8 | 0 | -219.06 | 0 | 2437.1
2020-11-19 03:00 | 3:00 | 2467.7 | 793.1 | 1543.154 | 152.9 | 0.7 | 96.1 | 0 | 0 | 78.9 | 0 | -197.154 | 0 | 2467.7
2020-11-19 04:00 | 4:00 | 2511.3 | 793.1 | 1542.942 | 152.9 | 0.7 | 96.1 | 0 | 0 | 78.9 | 0 | -153.342 | 0 | 2511.3
2020-11-19 05:00 | 5:00 | 2609.5 | 793.1 | 1546.018 | 152.9 | 0.7 | 96.1 | 0 | 0 | 86.4 | 0 | -65.718 | 0 | 2609.5
2020-11-19 06:00 | 6:00 | 2804.6 | 793.1 | 1667.3 | 152.8 | 0.7 | 96.1 | 4.9 | 0 | 89.7 | 0 | 0 | 0 | 2804.6
2020-11-19 07:00 | 7:00 | 2989.8 | 793.1 | 1678.8 | 152.8 | 0.7 | 96.1 | 162.4 | 0 | 105.9 | 0 | 0 | 0 | 2989.8
2020-11-19 08:00 | 8:00 | 3234.1 | 793.1 | 1758.101 | 146.7 | 0.7 | 96.1 | 511.1 | 0 | 114.5 | 0 | -186.201 | 0 | 3234.1
2020-11-19 09:00 | 9:00 | 3393.9 | 793.1 | 1742.796 | 146.7 | 0.7 | 96.1 | 842.9 | 0 | 122.1 | 0 | -350.496 | 0 | 3393.9
2020-11-19 10:00 | 10:00 | 3427.4 | 793.1 | 1723.35 | 146.7 | 0.7 | 96.1 | 1079 | 0 | 136.1 | 0 | -547.65 | 0 | 3427.4
2020-11-19 11:00 | 11:00 | 3445.2 | 793.1 | 1745.068 | 146.7 | 0.7 | 96.1 | 1124.5 | 0 | 152.4 | 0 | -613.368 | 0 | 3445.2
2020-11-19 12:00 | 12:00 | 3323.2 | 793.1 | 1744.38 | 146.7 | 0.7 | 96.1 | 1031.9 | 0 | 167.5 | 0 | -657.18 | 0 | 3323.2
2020-11-19 13:00 | 13:00 | 3454.5 | 793.1 | 1742.143 | 146.7 | 0.7 | 96.1 | 838.1 | 0 | 177.2 | 0 | -339.543 | 0 | 3454.5
2020-11-19 14:00 | 14:00 | 3457 | 793.1 | 1774.624 | 146.7 | 0.7 | 96.1 | 554 | 0 | 179.4 | 0 | -87.624 | 0 | 3457
2020-11-19 15:00 | 15:00 | 3460.5 | 793.1 | 1759.634 | 146.7 | 0.7 | 96.1 | 249.4 | 0 | 176.1 | 0 | 238.766 | 0 | 3460.5
2020-11-19 16:00 | 16:00 | 3507.9 | 793.1 | 1753.462 | 152.8 | 0.7 | 96.1 | 23.4 | 0 | 189.1 | 0 | 499.238 | 0 | 3507.9
2020-11-19 17:00 | 17:00 | 3539.8 | 793.1 | 1753.309 | 160.7 | 0.7 | 96.1 | 0 | 0 | 225.8 | 0 | 510.091 | 0 | 3539.8
2020-11-19 18:00 | 18:00 | 3459.3 | 793.1 | 1792.351 | 160.7 | 0.7 | 96.1 | 0 | 0 | 258.2 | 0 | 358.149 | 0 | 3459.3
2020-11-19 19:00 | 19:00 | 3311.1 | 793.1 | 1794.499 | 161.3 | 0.7 | 96.1 | 0 | 0 | 280.9 | 0 | 184.501 | 0 | 3311.1
2020-11-19 20:00 | 20:00 | 3154.5 | 793.1 | 1752.429 | 160.7 | 0.7 | 96.1 | 0 | 0 | 275.5 | 0 | 75.971 | 0 | 3154.5
2020-11-19 21:00 | 21:00 | 2985.9 | 793.1 | 1665.353 | 160.7 | 0.7 | 96.1 | 0 | 0 | 280.9 | 0 | -10.953 | 0 | 2985.9
2020-11-19 22:00 | 22:00 | 2855.2 | 793.1 | 1564.565 | 160.5 | 0.7 | 96.1 | 0 | 0 | 295 | 0 | -54.765 | 0 | 2855.2
2020-11-19 23:00 | 23:00 | 2696.4 | 793.1 | 1560.154 | 152.8 | 0.7 | 96.1 | 0 | 0 | 290.7 | 0 | -197.154 | 0 | 2696.4
2020-11-20 | 0:00 | 2502.5 | 793.1 | 1543.249 | 153.1 | 0.7 | 96.1 | 0 | 0 | 277.7 | 0 | -361.449 | 0 | 2502.5
2020-11-20 01:00 | 1:00 | 2396.3 | 793.1 | 1541.379 | 152.9 | 0.7 | 96.1 | 0 | 0 | 283.1 | 0 | -470.979 | 0 | 2396.3
2020-11-20 02:00 | 2:00 | 2393.3 | 793.1 | 1553.785 | 152.9 | 0.7 | 96.1 | 0 | 0 | 289.6 | 0 | -492.885 | 0 | 2393.3
2020-11-20 03:00 | 3:00 | 2421.7 | 793.1 | 1562.479 | 152.9 | 0.7 | 96.1 | 0 | 0 | 287.4 | 0 | -470.979 | 0 | 2421.7
2020-11-20 04:00 | 4:00 | 2447.2 | 793.1 | 1577.026 | 152.9 | 0.7 | 96.1 | 0 | 0 | 287.4 | 0 | -460.026 | 0 | 2447.2
2020-11-20 05:00 | 5:00 | 2511.5 | 793.1 | 1581.161 | 152.9 | 0.7 | 96.1 | 0 | 0 | 292.8 | 0 | -405.261 | 0 | 2511.5
2020-11-20 06:00 | 6:00 | 2689.4 | 793.1 | 1627.725 | 152.8 | 0.7 | 96.1 | 2.1 | 0 | 290.7 | 0 | -273.825 | 0 | 2689.4
2020-11-20 07:00 | 7:00 | 2920.4 | 793.1 | 1643.424 | 152.8 | 0.7 | 96.1 | 42 | 0 | 279.9 | 0 | -87.624 | 0 | 2920.4
2020-11-20 08:00 | 8:00 | 3208.3 | 793.1 | 1630.952 | 146.7 | 0.7 | 96.1 | 122.9 | 0 | 244.2 | 0 | 173.648 | 0 | 3208.3
2020-11-20 09:00 | 9:00 | 3439.4 | 793.1 | 1587.086 | 146.7 | 0.7 | 96.1 | 154.8 | 0 | 248.5 | 0 | 412.414 | 0 | 3439.4
2020-11-20 10:00 | 10:00 | 3463.3 | 793.1 | 1597.092 | 146.7 | 0.7 | 96.1 | 187.1 | 0 | 251.8 | 0 | 390.708 | 0 | 3463.3
2020-11-20 11:00 | 11:00 | 3462.2 | 793.1 | 1595.251 | 146.7 | 0.7 | 96.1 | 223.7 | 0 | 248.5 | 0 | 358.149 | 0 | 3462.2
2020-11-20 12:00 | 12:00 | 3302.9 | 793.1 | 1601.258 | 146.7 | 0.7 | 96.1 | 259.2 | 0 | 253.9 | 0 | 151.942 | 0 | 3302.9
2020-11-20 13:00 | 13:00 | 3410.6 | 793.1 | 1586.534 | 146.7 | 0.7 | 96.1 | 263.4 | 0 | 285.3 | 0 | 238.766 | 0 | 3410.6
2020-11-20 14:00 | 14:00 | 3416.5 | 793.1 | 1587.957 | 146.7 | 0.7 | 96.1 | 176.7 | 0 | 278.8 | 0 | 336.443 | 0 | 3416.5
2020-11-20 15:00 | 15:00 | 3403.9 | 793.1 | 1649.551 | 146.7 | 0.7 | 96.1 | 77.6 | 0 | 282 | 0 | 358.149 | 0 | 3403.9
2020-11-20 16:00 | 16:00 | 3511.1 | 793.1 | 1716.474 | 152.8 | 0.7 | 96.1 | 10.8 | 0 | 285.3 | 0 | 455.826 | 0 | 3511.1
2020-11-20 17:00 | 17:00 | 3508.4 | 793.1 | 1720.133 | 160.7 | 0.7 | 96.1 | 0 | 0 | 314.4 | 0 | 423.267 | 0 | 3508.4
2020-11-20 18:00 | 18:00 | 3406.6 | 793.1 | 1719.316 | 160.7 | 0.7 | 96.1 | 0 | 0 | 332.8 | 0 | 303.884 | 0 | 3406.6
2020-11-20 19:00 | 19:00 | 3269.1 | 793.1 | 1756.905 | 161.3 | 0.7 | 96.1 | 0 | 0 | 298.2 | 0 | 162.795 | 0 | 3269.1
2020-11-20 20:00 | 20:00 | 3115.4 | 793.1 | 1775.2 | 160.7 | 0.7 | 96.1 | 0 | 0 | 289.6 | 0 | 0 | 0 | 3115.4
2020-11-20 21:00 | 21:00 | 2944.9 | 793.1 | 1667.065 | 160.7 | 0.7 | 96.1 | 0 | 0 | 282 | 0 | -54.765 | 0 | 2944.9
2020-11-20 22:00 | 22:00 | 2821.2 | 793.1 | 1568.671 | 160.5 | 0.7 | 96.1 | 0 | 0 | 278.8 | 0 | -76.671 | 0 | 2821.2
2020-11-20 23:00 | 23:00 | 2671.1 | 793.1 | 1559.754 | 152.8 | 0.7 | 96.1 | 0 | 0 | 265.8 | 0 | -197.154 | 0 | 2671.1
2020-11-21 | 0:00 | 2479.8 | 793.1 | 1286.877 | 153.1 | 0.7 | 96.1 | 0 | 0 | 248.5 | 0 | -98.577 | 0 | 2479.8
2020-11-21 01:00 | 1:00 | 2364.7 | 793.1 | 1289.16 | 152.9 | 0.7 | 96.1 | 0 | 0 | 251.8 | 0 | -219.06 | 0 | 2364.7
2020-11-21 02:00 | 2:00 | 2348.4 | 793.1 | 1263.007 | 152.9 | 0.7 | 96.1 | 0 | 0 | 250.7 | 0 | -208.107 | 0 | 2348.4
2020-11-21 03:00 | 3:00 | 2364.7 | 793.1 | 1265.46 | 152.9 | 0.7 | 96.1 | 0 | 0 | 275.5 | 0 | -219.06 | 0 | 2364.7
2020-11-21 04:00 | 4:00 | 2373.7 | 793.1 | 1261.46 | 152.9 | 0.7 | 96.1 | 0 | 0 | 288.5 | 0 | -219.06 | 0 | 2373.7
2020-11-21 05:00 | 5:00 | 2390.9 | 793.1 | 1268.807 | 152.9 | 0.7 | 96.1 | 0 | 0 | 287.4 | 0 | -208.107 | 0 | 2390.9
2020-11-21 06:00 | 6:00 | 2432.4 | 793.1 | 1268.495 | 152.8 | 0.7 | 96.1 | 5.6 | 0 | 279.9 | 0 | -164.295 | 0 | 2432.4
2020-11-21 07:00 | 7:00 | 2542.1 | 793.1 | 1269.072 | 152.8 | 0.7 | 96.1 | 216.6 | 0 | 276.6 | 0 | -262.872 | 0 | 2542.1
2020-11-21 08:00 | 8:00 | 2663 | 793.1 | 1257.085 | 146.7 | 0.7 | 96.1 | 596.4 | 0 | 265.8 | 0 | -492.885 | 0 | 2663
2020-11-21 09:00 | 9:00 | 2770.7 | 793.1 | 1258.745 | 146.7 | 0.7 | 96.1 | 929.1 | 0 | 258.2 | 0 | -711.945 | 0 | 2770.7
2020-11-21 10:00 | 10:00 | 2821.7 | 793.1 | 1265.934 | 146.7 | 0.7 | 96.1 | 1125 | 0 | 248.5 | 0 | -854.334 | 0 | 2821.7
2020-11-21 11:00 | 11:00 | 2836.7 | 793.1 | 1269.252 | 146.7 | 0.7 | 96.1 | 1187.3 | 0 | 263.6 | 0 | -920.052 | 0 | 2836.7
2020-11-21 12:00 | 12:00 | 2786.4 | 793.1 | 1260.452 | 146.7 | 0.7 | 96.1 | 1145.8 | 0 | 263.6 | 0 | -920.052 | 0 | 2786.4
2020-11-21 13:00 | 13:00 | 2810.9 | 793.1 | 1266.957 | 146.7 | 0.7 | 96.1 | 987.6 | 0 | 275.5 | 0 | -755.757 | 0 | 2810.9
2020-11-21 14:00 | 14:00 | 2826.2 | 793.1 | 1265.173 | 146.7 | 0.7 | 96.1 | 688.2 | 0 | 285.3 | 0 | -449.073 | 0 | 2826.2
2020-11-21 15:00 | 15:00 | 2878.8 | 793.1 | 1470.66 | 146.7 | 0.7 | 96.1 | 306.4 | 0 | 284.2 | 0 | -219.06 | 0 | 2878.8
2020-11-21 16:00 | 16:00 | 2958.6 | 793.1 | 1430.94 | 152.8 | 0.7 | 96.1 | 25.9 | 0 | 242 | 0 | 217.06 | 0 | 2958.6
2020-11-21 17:00 | 17:00 | 3099.6 | 793.1 | 1417.9704 | 160.7 | 0.7 | 96.1 | 0 | 0 | 197.7 | 0 | 433.3296 | 0 | 3099.6
2020-11-21 18:00 | 18:00 | 3106.6 | 793.1 | 1337.25 | 160.7 | 0.7 | 96.1 | 0 | 0 | 176.1 | 0 | 542.65 | 0 | 3106.6
2020-11-21 19:00 | 19:00 | 3055.3 | 793.1 | 1319.956 | 161.3 | 0.7 | 96.1 | 0 | 0 | 163.2 | 0 | 520.944 | 0 | 3055.3
2020-11-21 20:00 | 20:00 | 2964 | 793.1 | 1281.527 | 160.7 | 0.7 | 96.1 | 0 | 0 | 186.9 | 0 | 444.973 | 0 | 2964
2020-11-21 21:00 | 21:00 | 2838 | 793.1 | 1282.251 | 160.7 | 0.7 | 96.1 | 0 | 0 | 147 | 0 | 358.149 | 0 | 2838
2020-11-21 22:00 | 22:00 | 2710.1 | 793.1 | 1273.822 | 160.5 | 0.7 | 96.1 | 0 | 0 | 103.7 | 0 | 282.178 | 0 | 2710.1
2020-11-21 23:00 | 23:00 | 2583.5 | 793.1 | 1313.258 | 152.8 | 0.7 | 96.1 | 0 | 0 | 75.6 | 0 | 151.942 | 0 | 2583.5
2020-11-22 | 0:00 | 2410.2 | 793.1 | 1320.7 | 153.1 | 0.7 | 96.1 | 0 | 0 | 46.5 | 0 | 4.1577e-12 | 0 | 2410.2
2020-11-22 01:00 | 1:00 | 2312 | 793.1 | 1317.924 | 152.9 | 0.7 | 96.1 | 0 | 0 | 38.9 | 0 | -87.624 | 0 | 2312
2020-11-22 02:00 | 2:00 | 2313.7 | 793.1 | 1308.518 | 152.9 | 0.7 | 96.1 | 0 | 0 | 28.1 | 0 | -65.718 | 0 | 2313.7
2020-11-22 03:00 | 3:00 | 2342.8 | 793.1 | 1313.512 | 152.9 | 0.7 | 96.1 | 0 | 0 | 30.3 | 0 | -43.812 | 0 | 2342.8
2020-11-22 04:00 | 4:00 | 2368 | 793.1 | 1312.812 | 152.9 | 0.7 | 96.1 | 0 | 0 | 56.2 | 0 | -43.812 | 0 | 2368
2020-11-22 05:00 | 5:00 | 2406.5 | 793.1 | 1336.365 | 152.9 | 0.7 | 96.1 | 0 | 0 | 82.1 | 0 | -54.765 | 0 | 2406.5
2020-11-22 06:00 | 6:00 | 2465.4 | 793.1 | 1337.5 | 152.8 | 0.7 | 96.1 | 4.2 | 0 | 81 | 0 | 0 | 0 | 2465.4
2020-11-22 07:00 | 7:00 | 2577.3 | 793.1 | 1338.924 | 152.8 | 0.7 | 96.1 | 195.8 | 0 | 87.5 | 0 | -87.624 | 0 | 2577.3
2020-11-22 08:00 | 8:00 | 2682.4 | 793.1 | 1262.448 | 146.7 | 0.7 | 96.1 | 479.7 | 0 | 78.9 | 0 | -175.248 | 0 | 2682.4
2020-11-22 09:00 | 9:00 | 2711 | 793.1 | 1263.149 | 146.7 | 0.7 | 96.1 | 680.9 | 0 | 91.8 | 0 | -361.449 | 0 | 2711
2020-11-22 10:00 | 10:00 | 2675.9 | 793.1 | 1259.674 | 146.7 | 0.7 | 96.1 | 906.8 | 0 | 108.1 | 0 | -635.274 | 0 | 2675.9
2020-11-22 11:00 | 11:00 | 2677.9 | 793.1 | 1264.816 | 146.7 | 0.7 | 96.1 | 1039.8 | 0 | 125.3 | 0 | -788.616 | 0 | 2677.9
2020-11-22 12:00 | 12:00 | 2683.9 | 793.1 | 1260.263 | 146.7 | 0.7 | 96.1 | 1032.9 | 0 | 131.8 | 0 | -777.663 | 0 | 2683.9
2020-11-22 13:00 | 13:00 | 2666.2 | 793.1 | 1257.186 | 146.7 | 0.7 | 96.1 | 915.4 | 0 | 136.1 | 0 | -679.086 | 0 | 2666.2
2020-11-22 14:00 | 14:00 | 2700.4 | 793.1 | 1256.702 | 146.7 | 0.7 | 96.1 | 645.5 | 0 | 134 | 0 | -372.402 | 0 | 2700.4
2020-11-22 15:00 | 15:00 | 2749.3 | 793.1 | 1349.365 | 146.7 | 0.7 | 96.1 | 276.6 | 0 | 141.5 | 0 | -54.765 | 0 | 2749.3
2020-11-22 16:00 | 16:00 | 2841.4 | 793.1 | 1353.728 | 152.8 | 0.7 | 96.1 | 22.4 | 0 | 162.1 | 0 | 260.472 | 0 | 2841.4
2020-11-22 17:00 | 17:00 | 3026.3 | 793.1 | 1356.727 | 160.7 | 0.7 | 96.1 | 0 | 0 | 174 | 0 | 444.973 | 0 | 3026.3
2020-11-22 18:00 | 18:00 | 3060.8 | 793.1 | 1322.962 | 160.7 | 0.7 | 96.1 | 0 | 0 | 188 | 0 | 499.238 | 0 | 3060.8
2020-11-22 19:00 | 19:00 | 3002.6 | 793.1 | 1330.433 | 161.3 | 0.7 | 96.1 | 0 | 0 | 197.7 | 0 | 423.267 | 0 | 3002.6
2020-11-22 20:00 | 20:00 | 2919.7 | 793.1 | 1310.004 | 160.7 | 0.7 | 96.1 | 0 | 0 | 211.8 | 0 | 347.296 | 0 | 2919.7
2020-11-22 21:00 | 21:00 | 2784.3 | 793.1 | 1309.193 | 160.7 | 0.7 | 96.1 | 0 | 0 | 218.3 | 0 | 206.207 | 0 | 2784.3
2020-11-22 22:00 | 22:00 | 2638 | 793.1 | 1354.2 | 160.5 | 0.7 | 96.1 | 0 | 0 | 233.4 | 0 | 0 | 0 | 2638
2020-11-22 23:00 | 23:00 | 2500.9 | 793.1 | 1353.83 | 152.8 | 0.7 | 96.1 | 0 | 0 | 213.9 | 0 | -109.53 | 0 | 2500.9
2020-11-23 | 0:00 | 2324.6 | 793.1 | 1264.854 | 153.1 | 0.7 | 96.1 | 0 | 0 | 213.9 | 0 | -197.154 | 0 | 2324.6
2020-11-23 01:00 | 1:00 | 2234.4 | 793.1 | 1258.078 | 152.9 | 0.7 | 96.1 | 0 | 0 | 218.3 | 0 | -284.778 | 0 | 2234.4
2020-11-23 02:00 | 2:00 | 2244.9 | 793.1 | 1263.484 | 152.9 | 0.7 | 96.1 | 0 | 0 | 245.3 | 0 | -306.684 | 0 | 2244.9
2020-11-23 03:00 | 3:00 | 2277.7 | 793.1 | 1265.931 | 152.9 | 0.7 | 96.1 | 0 | 0 | 264.7 | 0 | -295.731 | 0 | 2277.7
2020-11-23 04:00 | 4:00 | 2309.7 | 793.1 | 1263.178 | 152.9 | 0.7 | 96.1 | 0 | 0 | 288.5 | 0 | -284.778 | 0 | 2309.7
2020-11-23 05:00 | 5:00 | 2367 | 793.1 | 1268.76 | 152.9 | 0.7 | 96.1 | 0 | 0 | 274.5 | 0 | -219.06 | 0 | 2367
2020-11-23 06:00 | 6:00 | 2447.5 | 793.1 | 1270.936 | 152.8 | 0.7 | 96.1 | 3.8 | 0 | 261.5 | 0 | -131.436 | 0 | 2447.5
2020-11-23 07:00 | 7:00 | 2592.7 | 793.1 | 1277.454 | 152.8 | 0.7 | 96.1 | 212.5 | 0 | 257.2 | 0 | -197.154 | 0 | 2592.7
2020-11-23 08:00 | 8:00 | 2725.5 | 793.1 | 1259.008 | 146.7 | 0.7 | 96.1 | 589.7 | 0 | 234.5 | 0 | -394.308 | 0 | 2725.5
2020-11-23 09:00 | 9:00 | 2818.2 | 793.1 | 1266.627 | 146.7 | 0.7 | 96.1 | 923.5 | 0 | 237.7 | 0 | -646.227 | 0 | 2818.2
2020-11-23 10:00 | 10:00 | 2837.2 | 793.1 | 1267.928 | 146.7 | 0.7 | 96.1 | 1124.1 | 0 | 241 | 0 | -832.428 | 0 | 2837.2
2020-11-23 11:00 | 11:00 | 2865.1 | 793.1 | 1268.434 | 146.7 | 0.7 | 96.1 | 1181 | 0 | 233.4 | 0 | -854.334 | 0 | 2865.1
2020-11-23 12:00 | 12:00 | 2867 | 793.1 | 1262.851 | 146.7 | 0.7 | 96.1 | 1064.8 | 0 | 236.6 | 0 | -733.851 | 0 | 2867
2020-11-23 13:00 | 13:00 | 2908.2 | 793.1 | 1270.155 | 146.7 | 0.7 | 96.1 | 770.9 | 0 | 213.9 | 0 | -383.355 | 0 | 2908.2
2020-11-23 14:00 | 14:00 | 2926.5 | 793.1 | 1378.736 | 146.7 | 0.7 | 96.1 | 450.3 | 0 | 192.3 | 0 | -131.436 | 0 | 2926.5
2020-11-23 15:00 | 15:00 | 2991.5 | 793.1 | 1593.9 | 146.7 | 0.7 | 96.1 | 177.3 | 0 | 183.7 | 0 | 0 | 0 | 2991.5
2020-11-23 16:00 | 16:00 | 3125.7 | 793.1 | 1662.593 | 152.8 | 0.7 | 96.1 | 13.2 | 0 | 201 | 0 | 206.207 | 0 | 3125.7
2020-11-23 17:00 | 17:00 | 3260 | 793.1 | 1594.992 | 160.7 | 0.7 | 96.1 | 0 | 0 | 223.7 | 0 | 390.708 | 0 | 3260
2020-11-23 18:00 | 18:00 | 3256.6 | 793.1 | 1561.233 | 160.7 | 0.7 | 96.1 | 0 | 0 | 221.5 | 0 | 423.267 | 0 | 3256.6
2020-11-23 19:00 | 19:00 | 3184.1 | 793.1 | 1538.045 | 161.3 | 0.7 | 96.1 | 0 | 0 | 215 | 0 | 379.855 | 0 | 3184.1
2020-11-23 20:00 | 20:00 | 3082.9 | 793.1 | 1532.9857 | 160.7 | 0.7 | 96.1 | 0 | 0 | 232.3 | 0 | 267.0143 | 0 | 3082.9
2020-11-23 21:00 | 21:00 | 2936.4 | 793.1 | 1536.217 | 160.7 | 0.7 | 96.1 | 0 | 0 | 230.2 | 0 | 119.383 | 0 | 2936.4
2020-11-23 22:00 | 22:00 | 2776.3 | 793.1 | 1542.812 | 160.5 | 0.7 | 96.1 | 0 | 0 | 226.9 | 0 | -43.812 | 0 | 2776.3
2020-11-23 23:00 | 23:00 | 2618.2 | 793.1 | 1541.454 | 152.8 | 0.7 | 96.1 | 0 | 0 | 231.2 | 0 | -197.154 | 0 | 2618.2
2020-11-24 | 0:00 | 2440.2 | 793.1 | 1539.708 | 153.1 | 0.7 | 96.1 | 0 | 0 | 251.8 | 0 | -394.308 | 0 | 2440.2
2020-11-24 01:00 | 1:00 | 2346.4 | 793.1 | 1537.032 | 152.9 | 0.7 | 96.1 | 0 | 0 | 248.5 | 0 | -481.932 | 0 | 2346.4
2020-11-24 02:00 | 2:00 | 2358.2 | 793.1 | 1529.026 | 152.9 | 0.7 | 96.1 | 0 | 0 | 246.4 | 0 | -460.026 | 0 | 2358.2
2020-11-24 03:00 | 3:00 | 2399.8 | 793.1 | 1537.614 | 152.9 | 0.7 | 96.1 | 0 | 0 | 235.6 | 0 | -416.214 | 0 | 2399.8
2020-11-24 04:00 | 4:00 | 2459 | 793.1 | 1540.896 | 152.9 | 0.7 | 96.1 | 0 | 0 | 225.8 | 0 | -350.496 | 0 | 2459
2020-11-24 05:00 | 5:00 | 2598.8 | 793.1 | 1540.407 | 152.9 | 0.7 | 96.1 | 0 | 0 | 223.7 | 0 | -208.107 | 0 | 2598.8
2020-11-24 06:00 | 6:00 | 2879.2 | 793.1 | 1613.2 | 152.8 | 0.7 | 96.1 | 1.8 | 0 | 221.5 | 0 | 0 | 0 | 2879.2
2020-11-24 07:00 | 7:00 | 3159.7 | 793.1 | 1787.2 | 152.8 | 0.7 | 96.1 | 132.1 | 0 | 197.7 | 0 | 0 | 0 | 3159.7
2020-11-24 08:00 | 8:00 | 3451.1 | 793.1 | 1879.6 | 146.7 | 0.7 | 96.1 | 340.4 | 0 | 194.5 | 0 | 0 | 0 | 3451.1
2020-11-24 09:00 | 9:00 | 3618.1 | 793.1 | 1936.5 | 146.7 | 0.7 | 96.1 | 484 | 0 | 161 | 0 | 0 | 0 | 3618.1
2020-11-24 10:00 | 10:00 | 3608.2 | 793.1 | 1838.9 | 146.7 | 0.7 | 96.1 | 578.2 | 0 | 154.5 | 0 | 0 | 0 | 3608.2
2020-11-24 11:00 | 11:00 | 3616.3 | 793.1 | 1802.9 | 146.7 | 0.7 | 96.1 | 624.4 | 0 | 152.4 | 0 | 0 | 0 | 3616.3
2020-11-24 12:00 | 12:00 | 3497.7 | 793.1 | 1762.2 | 146.7 | 0.7 | 96.1 | 570.3 | 0 | 128.6 | 0 | 0 | 0 | 3497.7
2020-11-24 13:00 | 13:00 | 3641.7 | 793.1 | 1988.523 | 146.7 | 0.7 | 96.1 | 410.8 | 0 | 108.1 | 0 | 97.677 | 0 | 3641.7
2020-11-24 14:00 | 14:00 | 3687.8 | 793.1 | 2154.658 | 146.7 | 0.7 | 96.1 | 249.5 | 0 | 95.1 | 0 | 151.942 | 0 | 3687.8
2020-11-24 15:00 | 15:00 | 3743.2 | 793.1 | 2303.34 | 146.7 | 0.7 | 96.1 | 110.6 | 0 | 75.6 | 0 | 217.06 | 0 | 3743.2
2020-11-24 16:00 | 16:00 | 3874.4 | 793.1 | 2310.827 | 152.8 | 0.7 | 96.1 | 8.9 | 0 | 67 | 0 | 444.973 | 0 | 3874.4
2020-11-24 17:00 | 17:00 | 3891.9 | 793.1 | 2400.6436 | 160.7 | 0.7 | 96.1 | 0 | 0 | 70.2 | 0 | 370.4564 | 0 | 3891.9
2020-11-24 18:00 | 18:00 | 3805.4 | 793.1 | 2403.475 | 160.7 | 0.7 | 96.1 | 0 | 0 | 80 | 0 | 271.325 | 0 | 3805.4
2020-11-24 19:00 | 19:00 | 3663.3 | 793.1 | 2397.564 | 161.3 | 0.7 | 96.1 | 0 | 0 | 84.3 | 0 | 130.236 | 0 | 3663.3
2020-11-24 20:00 | 20:00 | 3506.6 | 793.1 | 2331.588 | 160.7 | 0.7 | 96.1 | 0 | 0 | 81 | 0 | 43.412 | 0 | 3506.6
2020-11-24 21:00 | 21:00 | 3311.7 | 793.1 | 2129.088 | 160.7 | 0.7 | 96.1 | 0 | 0 | 88.6 | 0 | 43.412 | 0 | 3311.7
2020-11-24 22:00 | 22:00 | 3116.9 | 793.1 | 1969.3 | 160.5 | 0.7 | 96.1 | 0 | 0 | 97.2 | 0 | 0 | 0 | 3116.9
2020-11-24 23:00 | 23:00 | 2906.4 | 793.1 | 1768.6 | 152.8 | 0.7 | 96.1 | 0 | 0 | 95.1 | 0 | 0 | 0 | 2906.4
2020-11-25 | 0:00 | 2654.9 | 793.1 | 1550.759 | 153.1 | 0.7 | 96.1 | 0 | 0 | 94 | 0 | -32.859 | 0 | 2654.9
2020-11-25 01:00 | 1:00 | 2529 | 793.1 | 1547.589 | 152.9 | 0.7 | 96.1 | 0 | 0 | 81 | 0 | -142.389 | 0 | 2529
2020-11-25 02:00 | 2:00 | 2515.5 | 793.1 | 1539.642 | 152.9 | 0.7 | 96.1 | 0 | 0 | 86.4 | 0 | -153.342 | 0 | 2515.5
2020-11-25 03:00 | 3:00 | 2546.3 | 793.1 | 1547.283 | 152.9 | 0.7 | 96.1 | 0 | 0 | 76.7 | 0 | -120.483 | 0 | 2546.3
2020-11-25 04:00 | 4:00 | 2589.2 | 793.1 | 1548.471 | 152.9 | 0.7 | 96.1 | 0 | 0 | 74.6 | 0 | -76.671 | 0 | 2589.2
2020-11-25 05:00 | 5:00 | 2714.9 | 793.1 | 1634.912 | 152.9 | 0.7 | 96.1 | 0 | 0 | 81 | 0 | -43.812 | 0 | 2714.9
2020-11-25 06:00 | 6:00 | 3004.3 | 793.1 | 1870.7 | 152.8 | 0.7 | 96.1 | 1.2 | 0 | 89.7 | 0 | 0 | 0 | 3004.3
2020-11-25 07:00 | 7:00 | 3315.6 | 793.1 | 2106.694 | 152.8 | 0.7 | 96.1 | 50.5 | 0 | 94 | 0 | 21.706 | 0 | 3315.6
2020-11-25 08:00 | 8:00 | 3685.5 | 793.1 | 2268.905 | 146.7 | 0.7 | 96.1 | 124.3 | 0 | 92.9 | 0 | 162.795 | 0 | 3685.5
2020-11-25 09:00 | 9:00 | 3902.8 | 793.1 | 2310.016 | 146.7 | 0.7 | 96.1 | 157.2 | 0 | 95.1 | 0 | 303.884 | 0 | 3902.8
2020-11-25 10:00 | 10:00 | 3926.4 | 793.1 | 2306.834 | 146.7 | 0.7 | 96.1 | 242.6 | 0 | 101.6 | 0 | 238.766 | 0 | 3926.4
2020-11-25 11:00 | 11:00 | 3897.5 | 793.1 | 2305.211 | 146.7 | 0.7 | 96.1 | 314.1 | 0 | 100.5 | 0 | 141.089 | 0 | 3897.5
2020-11-25 12:00 | 12:00 | 3743.7 | 793.1 | 2234.188 | 146.7 | 0.7 | 96.1 | 329 | 0 | 100.5 | 0 | 43.412 | 0 | 3743.7
2020-11-25 13:00 | 13:00 | 3830 | 793.1 | 2313.911 | 146.7 | 0.7 | 96.1 | 243.3 | 0 | 95.1 | 0 | 141.089 | 0 | 3830
2020-11-25 14:00 | 14:00 | 3821.1 | 793.1 | 2279.881 | 146.7 | 0.7 | 96.1 | 159.9 | 0 | 95.1 | 0 | 249.619 | 0 | 3821.1
2020-11-25 15:00 | 15:00 | 3819.7 | 793.1 | 2277.157 | 146.7 | 0.7 | 96.1 | 83.1 | 0 | 86.4 | 0 | 336.443 | 0 | 3819.7
2020-11-25 16:00 | 16:00 | 3932.7 | 793.1 | 2322.268 | 152.8 | 0.7 | 96.1 | 7 | 0 | 83.2 | 0 | 477.532 | 0 | 3932.7
2020-11-25 17:00 | 17:00 | 3944.9 | 793.1 | 2318.362 | 160.7 | 0.7 | 96.1 | 0 | 0 | 76.7 | 0 | 499.238 | 0 | 3944.9
2020-11-25 18:00 | 18:00 | 3857.1 | 793.1 | 2321.739 | 160.7 | 0.7 | 96.1 | 0 | 0 | 83.2 | 0 | 401.561 | 0 | 3857.1
2020-11-25 19:00 | 19:00 | 3720 | 793.1 | 2322.981 | 161.3 | 0.7 | 96.1 | 0 | 0 | 96.2 | 0 | 249.619 | 0 | 3720
2020-11-25 20:00 | 20:00 | 3553.1 | 793.1 | 2371.641 | 160.7 | 0.7 | 96.1 | 0 | 0 | 98.3 | 0 | 32.559 | 0 | 3553.1
2020-11-25 21:00 | 21:00 | 3348.4 | 793.1 | 2227.6 | 160.7 | 0.7 | 96.1 | 0 | 0 | 70.2 | 0 | 0 | 0 | 3348.4
2020-11-25 22:00 | 22:00 | 3148.2 | 793.1 | 1993 | 160.5 | 0.7 | 96.1 | 0 | 0 | 104.8 | 0 | 0 | 0 | 3148.2
2020-11-25 23:00 | 23:00 | 2935.5 | 793.1 | 1761 | 152.8 | 0.7 | 96.1 | 0 | 0 | 131.8 | 0 | 0 | 0 | 2935.5
2020-11-26 | 0:00 | 2700.8 | 793.1 | 1552.818 | 153.1 | 0.7 | 96.1 | 0 | 0 | 170.7 | 0 | -65.718 | 0 | 2700.8
2020-11-26 01:00 | 1:00 | 2569.3 | 793.1 | 1540.901 | 152.9 | 0.7 | 96.1 | 0 | 0 | 171.8 | 0 | -186.201 | 0 | 2569.3
2020-11-26 02:00 | 2:00 | 2553.9 | 793.1 | 1544.054 | 152.9 | 0.7 | 96.1 | 0 | 0 | 164.2 | 0 | -197.154 | 0 | 2553.9
2020-11-26 03:00 | 3:00 | 2581.2 | 793.1 | 1549.448 | 152.9 | 0.7 | 96.1 | 0 | 0 | 164.2 | 0 | -175.248 | 0 | 2581.2
2020-11-26 04:00 | 4:00 | 2625.5 | 793.1 | 1599.301 | 152.9 | 0.7 | 96.1 | 0 | 0 | 169.6 | 0 | -186.201 | 0 | 2625.5
2020-11-26 05:00 | 5:00 | 2753.2 | 793.1 | 1654.63 | 152.9 | 0.7 | 96.1 | 0 | 0 | 165.3 | 0 | -109.53 | 0 | 2753.2
2020-11-26 06:00 | 6:00 | 3043.7 | 793.1 | 1846.2 | 152.8 | 0.7 | 96.1 | 1.4 | 0 | 153.4 | 0 | 0 | 0 | 3043.7
2020-11-26 07:00 | 7:00 | 3293.4 | 793.1 | 1957.9 | 152.8 | 0.7 | 96.1 | 127.5 | 0 | 165.3 | 0 | 0 | 0 | 3293.4
2020-11-26 08:00 | 8:00 | 3526.3 | 793.1 | 1953.2 | 146.7 | 0.7 | 96.1 | 373.3 | 0 | 163.2 | 0 | 0 | 0 | 3526.3
2020-11-26 09:00 | 9:00 | 3618.6 | 793.1 | 1839.6 | 146.7 | 0.7 | 96.1 | 596.5 | 0 | 145.9 | 0 | 0 | 0 | 3618.6
2020-11-26 10:00 | 10:00 | 3560 | 793.1 | 1672.495 | 146.7 | 0.7 | 96.1 | 869.3 | 0 | 145.9 | 0 | -164.295 | 0 | 3560
2020-11-26 11:00 | 11:00 | 3551.4 | 793.1 | 1627.772 | 146.7 | 0.7 | 96.1 | 997.5 | 0 | 152.4 | 0 | -262.872 | 0 | 3551.4
2020-11-26 12:00 | 12:00 | 3391.9 | 793.1 | 1634.355 | 146.7 | 0.7 | 96.1 | 970.3 | 0 | 134 | 0 | -383.355 | 0 | 3391.9
2020-11-26 13:00 | 13:00 | 3485.2 | 793.1 | 1635.26 | 146.7 | 0.7 | 96.1 | 894.1 | 0 | 138.3 | 0 | -219.06 | 0 | 3485.2
2020-11-26 14:00 | 14:00 | 3518.5 | 793.1 | 1748.465 | 146.7 | 0.7 | 96.1 | 647.7 | 0 | 140.5 | 0 | -54.765 | 0 | 3518.5
2020-11-26 15:00 | 15:00 | 3537.8 | 793.1 | 1956.764 | 146.7 | 0.7 | 96.1 | 279.1 | 0 | 135.1 | 0 | 130.236 | 0 | 3537.8
2020-11-26 16:00 | 16:00 | 3637 | 793.1 | 2119.557 | 152.8 | 0.7 | 96.1 | 19.4 | 0 | 118.9 | 0 | 336.443 | 0 | 3637
2020-11-26 17:00 | 17:00 | 3731.2 | 793.1 | 2161.133 | 160.7 | 0.7 | 96.1 | 0 | 0 | 96.2 | 0 | 423.267 | 0 | 3731.2
2020-11-26 18:00 | 18:00 | 3694.3 | 793.1 | 2199.151 | 160.7 | 0.7 | 96.1 | 0 | 0 | 86.4 | 0 | 358.149 | 0 | 3694.3
2020-11-26 19:00 | 19:00 | 3582.7 | 793.1 | 2196.428 | 161.3 | 0.7 | 96.1 | 0 | 0 | 74.6 | 0 | 260.472 | 0 | 3582.7
2020-11-26 20:00 | 20:00 | 3442.1 | 793.1 | 2129.252 | 160.7 | 0.7 | 96.1 | 0 | 0 | 88.6 | 0 | 173.648 | 0 | 3442.1
2020-11-26 21:00 | 21:00 | 3261.4 | 793.1 | 2023.423 | 160.7 | 0.7 | 96.1 | 0 | 0 | 89.7 | 0 | 97.677 | 0 | 3261.4
2020-11-26 22:00 | 22:00 | 3081.2 | 793.1 | 1797.858 | 160.5 | 0.7 | 96.1 | 0 | 0 | 81 | 0 | 151.942 | 0 | 3081.2
2020-11-26 23:00 | 23:00 | 2882.9 | 793.1 | 1755.9 | 152.8 | 0.7 | 96.1 | 0 | 0 | 84.3 | 0 | 0 | 0 | 2882.9
2020-11-27 | 0:00 | 2645 | 793.1 | 1546.412 | 153.1 | 0.7 | 96.1 | 0 | 0 | 99.4 | 0 | -43.812 | 0 | 2645
2020-11-27 01:00 | 1:00 | 2519.6 | 793.1 | 1541.848 | 152.9 | 0.7 | 96.1 | 0 | 0 | 110.2 | 0 | -175.248 | 0 | 2519.6
2020-11-27 02:00 | 2:00 | 2505.6 | 793.1 | 1547.707 | 152.9 | 0.7 | 96.1 | 0 | 0 | 123.2 | 0 | -208.107 | 0 | 2505.6
2020-11-27 03:00 | 3:00 | 2542.6 | 793.1 | 1538.795 | 152.9 | 0.7 | 96.1 | 0 | 0 | 125.3 | 0 | -164.295 | 0 | 2542.6
2020-11-27 04:00 | 4:00 | 2578.5 | 793.1 | 1547.236 | 152.9 | 0.7 | 96.1 | 0 | 0 | 119.9 | 0 | -131.436 | 0 | 2578.5
2020-11-27 05:00 | 5:00 | 2692.4 | 793.1 | 1567.959 | 152.9 | 0.7 | 96.1 | 0 | 0 | 114.5 | 0 | -32.859 | 0 | 2692.4
2020-11-27 06:00 | 6:00 | 2966.2 | 793.1 | 1805.8 | 152.8 | 0.7 | 96.1 | 1 | 0 | 116.7 | 0 | 0 | 0 | 2966.2
2020-11-27 07:00 | 7:00 | 3244.5 | 793.1 | 2020.6 | 152.8 | 0.7 | 96.1 | 64.5 | 0 | 116.7 | 0 | 0 | 0 | 3244.5
2020-11-27 08:00 | 8:00 | 3544.9 | 793.1 | 2158.7 | 146.7 | 0.7 | 96.1 | 229.7 | 0 | 119.9 | 0 | 0 | 0 | 3544.9
2020-11-27 09:00 | 9:00 | 3741.2 | 793.1 | 2186.347 | 146.7 | 0.7 | 96.1 | 386.4 | 0 | 121 | 0 | 10.853 | 0 | 3741.2
2020-11-27 10:00 | 10:00 | 3733.4 | 793.1 | 2178.447 | 146.7 | 0.7 | 96.1 | 389.7 | 0 | 117.8 | 0 | 10.853 | 0 | 3733.4
2020-11-27 11:00 | 11:00 | 3698.5 | 793.1 | 2185.947 | 146.7 | 0.7 | 96.1 | 354.9 | 0 | 110.2 | 0 | 10.853 | 0 | 3698.5
2020-11-27 12:00 | 12:00 | 3579.4 | 793.1 | 2097.1 | 146.7 | 0.7 | 96.1 | 345.2 | 0 | 100.5 | 0 | 0 | 0 | 3579.4
2020-11-27 13:00 | 13:00 | 3727.6 | 793.1 | 2300.141 | 146.7 | 0.7 | 96.1 | 260 | 0 | 98.3 | 0 | 32.559 | 0 | 3727.6
2020-11-27 14:00 | 14:00 | 3764.1 | 793.1 | 2296.446 | 146.7 | 0.7 | 96.1 | 138.5 | 0 | 97.2 | 0 | 195.354 | 0 | 3764.1
2020-11-27 15:00 | 15:00 | 3808.2 | 793.1 | 2303.263 | 146.7 | 0.7 | 96.1 | 65 | 0 | 88.6 | 0 | 314.737 | 0 | 3808.2
2020-11-27 16:00 | 16:00 | 3941.7 | 793.1 | 2342.868 | 152.8 | 0.7 | 96.1 | 4 | 0 | 74.6 | 0 | 477.532 | 0 | 3941.7
2020-11-27 17:00 | 17:00 | 3940.3 | 793.1 | 2365.774 | 160.7 | 0.7 | 96.1 | 0 | 0 | 68.1 | 0 | 455.826 | 0 | 3940.3
2020-11-27 18:00 | 18:00 | 3845.5 | 793.1 | 2369.751 | 160.7 | 0.7 | 96.1 | 0 | 0 | 67 | 0 | 358.149 | 0 | 3845.5
2020-11-27 19:00 | 19:00 | 3712 | 793.1 | 2361.534 | 161.3 | 0.7 | 96.1 | 0 | 0 | 60.5 | 0 | 238.766 | 0 | 3712
2020-11-27 20:00 | 20:00 | 3553.3 | 793.1 | 2364.029 | 160.7 | 0.7 | 96.1 | 0 | 0 | 62.7 | 0 | 75.971 | 0 | 3553.3
2020-11-27 21:00 | 21:00 | 3355.9 | 793.1 | 2198.194 | 160.7 | 0.7 | 96.1 | 0 | 0 | 85.4 | 0 | 21.706 | 0 | 3355.9
2020-11-27 22:00 | 22:00 | 3179.3 | 793.1 | 2037.1 | 160.5 | 0.7 | 96.1 | 0 | 0 | 91.8 | 0 | 0 | 0 | 3179.3
2020-11-27 23:00 | 23:00 | 2968.8 | 793.1 | 1826.7 | 152.8 | 0.7 | 96.1 | 0 | 0 | 99.4 | 0 | 0 | 0 | 2968.8
2020-11-28 | 0:00 | 2714.7 | 793.1 | 1650.224 | 153.1 | 0.7 | 96.1 | 0 | 0 | 109.1 | 0 | -87.624 | 0 | 2714.7
2020-11-28 01:00 | 1:00 | 2569 | 793.1 | 1577.789 | 152.9 | 0.7 | 96.1 | 0 | 0 | 90.8 | 0 | -142.389 | 0 | 2569
2020-11-28 02:00 | 2:00 | 2540.5 | 793.1 | 1575.595 | 152.9 | 0.7 | 96.1 | 0 | 0 | 86.4 | 0 | -164.295 | 0 | 2540.5
2020-11-28 03:00 | 3:00 | 2553.7 | 793.1 | 1550.383 | 152.9 | 0.7 | 96.1 | 0 | 0 | 81 | 0 | -120.483 | 0 | 2553.7
2020-11-28 04:00 | 4:00 | 2567.1 | 793.1 | 1550.936 | 152.9 | 0.7 | 96.1 | 0 | 0 | 104.8 | 0 | -131.436 | 0 | 2567.1
2020-11-28 05:00 | 5:00 | 2617.6 | 793.1 | 1551.736 | 152.9 | 0.7 | 96.1 | 0 | 0 | 154.5 | 0 | -131.436 | 0 | 2617.6
2020-11-28 06:00 | 6:00 | 2733.3 | 793.1 | 1550.812 | 152.8 | 0.7 | 96.1 | 2.1 | 0 | 181.5 | 0 | -43.812 | 0 | 2733.3
2020-11-28 07:00 | 7:00 | 2905.5 | 793.1 | 1554.012 | 152.8 | 0.7 | 96.1 | 187.3 | 0 | 165.3 | 0 | -43.812 | 0 | 2905.5
2020-11-28 08:00 | 8:00 | 3011.7 | 793.1 | 1538.284 | 146.7 | 0.7 | 96.1 | 563.1 | 0 | 180.4 | 0 | -306.684 | 0 | 3011.7
2020-11-28 09:00 | 9:00 | 3068.5 | 793.1 | 1531.562 | 146.7 | 0.7 | 96.1 | 903.8 | 0 | 188 | 0 | -591.462 | 0 | 3068.5
2020-11-28 10:00 | 10:00 | 3042.8 | 793.1 | 1534.828 | 146.7 | 0.7 | 96.1 | 1113.6 | 0 | 190.2 | 0 | -832.428 | 0 | 3042.8
2020-11-28 11:00 | 11:00 | 3051.1 | 793.1 | 1541.193 | 146.7 | 0.7 | 96.1 | 1175.7 | 0 | 184.8 | 0 | -887.193 | 0 | 3051.1
2020-11-28 12:00 | 12:00 | 2998.9 | 793.1 | 1539.475 | 146.7 | 0.7 | 96.1 | 1053 | 0 | 191.3 | 0 | -821.475 | 0 | 2998.9
2020-11-28 13:00 | 13:00 | 3030 | 793.1 | 1533.503 | 146.7 | 0.7 | 96.1 | 830.5 | 0 | 188 | 0 | -558.603 | 0 | 3030
2020-11-28 14:00 | 14:00 | 3051.9 | 793.1 | 1538.831 | 146.7 | 0.7 | 96.1 | 556.1 | 0 | 216.1 | 0 | -295.731 | 0 | 3051.9
2020-11-28 15:00 | 15:00 | 3134.4 | 793.1 | 1699.024 | 146.7 | 0.7 | 96.1 | 243.3 | 0 | 243.1 | 0 | -87.624 | 0 | 3134.4
2020-11-28 16:00 | 16:00 | 3291.6 | 793.1 | 1987.6 | 152.8 | 0.7 | 96.1 | 17.1 | 0 | 244.2 | 0 | 0 | 0 | 3291.6
2020-11-28 17:00 | 17:00 | 3481.5 | 793.1 | 2147.641 | 160.7 | 0.7 | 96.1 | 0 | 0 | 250.7 | 0 | 32.559 | 0 | 3481.5
2020-11-28 18:00 | 18:00 | 3514.5 | 793.1 | 2148.135 | 160.7 | 0.7 | 96.1 | 0 | 0 | 261.5 | 0 | 54.265 | 0 | 3514.5
2020-11-28 19:00 | 19:00 | 3470.2 | 793.1 | 2141.247 | 161.3 | 0.7 | 96.1 | 0 | 0 | 266.9 | 0 | 10.853 | 0 | 3470.2
2020-11-28 20:00 | 20:00 | 3382.5 | 793.1 | 2075.8 | 160.7 | 0.7 | 96.1 | 0 | 0 | 256.1 | 0 | 0 | 0 | 3382.5
2020-11-28 21:00 | 21:00 | 3220.3 | 793.1 | 1926.6 | 160.7 | 0.7 | 96.1 | 0 | 0 | 243.1 | 0 | 0 | 0 | 3220.3
2020-11-28 22:00 | 22:00 | 3035.8 | 793.1 | 1781.2 | 160.5 | 0.7 | 96.1 | 0 | 0 | 204.2 | 0 | 0 | 0 | 3035.8
2020-11-28 23:00 | 23:00 | 2853 | 793.1 | 1626.753 | 152.8 | 0.7 | 96.1 | 0 | 0 | 194.5 | 0 | -10.953 | 0 | 2853
2020-11-29 | 0:00 | 2631.3 | 793.1 | 1578.442 | 153.1 | 0.7 | 96.1 | 0 | 0 | 163.2 | 0 | -153.342 | 0 | 2631.3
2020-11-29 01:00 | 1:00 | 2503.9 | 793.1 | 1571.084 | 152.9 | 0.7 | 96.1 | 0 | 0 | 196.7 | 0 | -306.684 | 0 | 2503.9
2020-11-29 02:00 | 2:00 | 2470.9 | 793.1 | 1569.637 | 152.9 | 0.7 | 96.1 | 0 | 0 | 176.1 | 0 | -317.637 | 0 | 2470.9
2020-11-29 03:00 | 3:00 | 2475.7 | 793.1 | 1571.778 | 152.9 | 0.7 | 96.1 | 0 | 0 | 145.9 | 0 | -284.778 | 0 | 2475.7
2020-11-29 04:00 | 4:00 | 2487.4 | 793.1 | 1566.972 | 152.9 | 0.7 | 96.1 | 0 | 0 | 140.5 | 0 | -262.872 | 0 | 2487.4
2020-11-29 05:00 | 5:00 | 2535 | 793.1 | 1572.013 | 152.9 | 0.7 | 96.1 | 0 | 0 | 150.2 | 0 | -230.013 | 0 | 2535
2020-11-29 06:00 | 6:00 | 2633.6 | 793.1 | 1573.136 | 152.8 | 0.7 | 96.1 | 1.2 | 0 | 148 | 0 | -131.436 | 0 | 2633.6
2020-11-29 07:00 | 7:00 | 2790.5 | 793.1 | 1578.224 | 152.8 | 0.7 | 96.1 | 122.1 | 0 | 135.1 | 0 | -87.624 | 0 | 2790.5
2020-11-29 08:00 | 8:00 | 2950.7 | 793.1 | 1529.677 | 146.7 | 0.7 | 96.1 | 349 | 0 | 134 | 0 | -98.577 | 0 | 2950.7
2020-11-29 09:00 | 9:00 | 3043.2 | 793.1 | 1531.031 | 146.7 | 0.7 | 96.1 | 643.8 | 0 | 127.5 | 0 | -295.731 | 0 | 3043.2
2020-11-29 10:00 | 10:00 | 3093.4 | 793.1 | 1538.614 | 146.7 | 0.7 | 96.1 | 829.6 | 0 | 104.8 | 0 | -416.214 | 0 | 3093.4
2020-11-29 11:00 | 11:00 | 3068.4 | 793.1 | 1535.408 | 146.7 | 0.7 | 96.1 | 789.1 | 0 | 101.6 | 0 | -394.308 | 0 | 3068.4
2020-11-29 12:00 | 12:00 | 3046.1 | 793.1 | 1564.413 | 146.7 | 0.7 | 96.1 | 580 | 0 | 95.1 | 0 | -230.013 | 0 | 3046.1
2020-11-29 13:00 | 13:00 | 3039 | 793.1 | 1558.624 | 146.7 | 0.7 | 96.1 | 462.2 | 0 | 69.2 | 0 | -87.624 | 0 | 3039
2020-11-29 14:00 | 14:00 | 3078.4 | 793.1 | 1720.212 | 146.7 | 0.7 | 96.1 | 308.1 | 0 | 57.3 | 0 | -43.812 | 0 | 3078.4
2020-11-29 15:00 | 15:00 | 3154.1 | 793.1 | 1913.4 | 146.7 | 0.7 | 96.1 | 155.5 | 0 | 48.6 | 0 | 0 | 0 | 3154.1
2020-11-29 16:00 | 16:00 | 3305.3 | 793.1 | 2198.3 | 152.8 | 0.7 | 96.1 | 12.4 | 0 | 51.9 | 0 | 0 | 0 | 3305.3
2020-11-29 17:00 | 17:00 | 3507.5 | 793.1 | 2363.788 | 160.7 | 0.7 | 96.1 | 0 | 0 | 49.7 | 0 | 43.412 | 0 | 3507.5
2020-11-29 18:00 | 18:00 | 3542.6 | 793.1 | 2369.529 | 160.7 | 0.7 | 96.1 | 0 | 0 | 46.5 | 0 | 75.971 | 0 | 3542.6
2020-11-29 19:00 | 19:00 | 3490.9 | 793.1 | 2366.041 | 161.3 | 0.7 | 96.1 | 0 | 0 | 41.1 | 0 | 32.559 | 0 | 3490.9
2020-11-29 20:00 | 20:00 | 3392.8 | 793.1 | 2299 | 160.7 | 0.7 | 96.1 | 0 | 0 | 43.2 | 0 | 0 | 0 | 3392.8
2020-11-29 21:00 | 21:00 | 3230.5 | 793.1 | 2147.5 | 160.7 | 0.7 | 96.1 | 0 | 0 | 32.4 | 0 | 0 | 0 | 3230.5
2020-11-29 22:00 | 22:00 | 3007.7 | 793.1 | 1930.3 | 160.5 | 0.7 | 96.1 | 0 | 0 | 27 | 0 | 0 | 0 | 3007.7
2020-11-29 23:00 | 23:00 | 2816.5 | 793.1 | 1744.6 | 152.8 | 0.7 | 96.1 | 0 | 0 | 29.2 | 0 | 0 | 0 | 2816.5
2020-11-30 | 0:00 | 2612.6 | 793.1 | 1566.759 | 153.1 | 0.7 | 96.1 | 0 | 0 | 35.7 | 0 | -32.859 | 0 | 2612.6
2020-11-30 01:00 | 1:00 | 2509.2 | 793.1 | 1575.289 | 152.9 | 0.7 | 96.1 | 0 | 0 | 33.5 | 0 | -142.389 | 0 | 2509.2
2020-11-30 02:00 | 2:00 | 2501.1 | 793.1 | 1579.089 | 152.9 | 0.7 | 96.1 | 0 | 0 | 21.6 | 0 | -142.389 | 0 | 2501.1
2020-11-30 03:00 | 3:00 | 2537.2 | 793.1 | 1576.93 | 152.9 | 0.7 | 96.1 | 0 | 0 | 27 | 0 | -109.53 | 0 | 2537.2
2020-11-30 04:00 | 4:00 | 2594.5 | 793.1 | 1568.512 | 152.9 | 0.7 | 96.1 | 0 | 0 | 27 | 0 | -43.812 | 0 | 2594.5
2020-11-30 05:00 | 5:00 | 2790.7 | 793.1 | 1747.106 | 152.9 | 0.7 | 96.1 | 0 | 0 | 22.7 | 0 | -21.906 | 0 | 2790.7
2020-11-30 06:00 | 6:00 | 3207.5 | 793.1 | 2147.2 | 152.8 | 0.7 | 96.1 | 1.4 | 0 | 16.2 | 0 | 0 | 0 | 3207.5
2020-11-30 07:00 | 7:00 | 3611.3 | 793.1 | 2239.864 | 152.8 | 0.7 | 96.1 | 188.8 | 0 | 9.7 | 0 | 130.236 | 0 | 3611.3
2020-11-30 08:00 | 8:00 | 3881.3 | 793.1 | 2185.97 | 146.7 | 0.7 | 96.1 | 539.4 | 0 | 10.8 | 0 | 108.53 | 0 | 3881.3
2020-11-30 09:00 | 9:00 | 3924.6 | 793.1 | 1996.9 | 146.7 | 0.7 | 96.1 | 876 | 0 | 15.1 | 0 | 0 | 0 | 3924.6
2020-11-30 10:00 | 10:00 | 3840.7 | 793.1 | 1816.036 | 146.7 | 0.7 | 96.1 | 1099 | 0 | 20.5 | 0 | -131.436 | 0 | 3840.7
2020-11-30 11:00 | 11:00 | 3732.4 | 793.1 | 1677.648 | 146.7 | 0.7 | 96.1 | 1166.4 | 0 | 27 | 0 | -175.248 | 0 | 3732.4
2020-11-30 12:00 | 12:00 | 3586.9 | 793.1 | 1680.425 | 146.7 | 0.7 | 96.1 | 1113.4 | 0 | 30.3 | 0 | -273.825 | 0 | 3586.9
2020-11-30 13:00 | 13:00 | 3686 | 793.1 | 1805.783 | 146.7 | 0.7 | 96.1 | 929.5 | 0 | 34.6 | 0 | -120.483 | 0 | 3686
2020-11-30 14:00 | 14:00 | 3688.7 | 793.1 | 1964.2 | 146.7 | 0.7 | 96.1 | 639.3 | 0 | 48.6 | 0 | 0 | 0 | 3688.7
2020-11-30 15:00 | 15:00 | 3733.1 | 793.1 | 2293.582 | 146.7 | 0.7 | 96.1 | 277.3 | 0 | 60.5 | 0 | 65.118 | 0 | 3733.1
2020-11-30 16:00 | 16:00 | 3862.2 | 793.1 | 2554.852 | 152.8 | 0.7 | 96.1 | 16.4 | 0 | 74.6 | 0 | 173.648 | 0 | 3862.2
2020-11-30 17:00 | 17:00 | 3968.5 | 793.1 | 2555.722 | 160.7 | 0.7 | 96.1 | 0 | 0 | 80 | 0 | 282.178 | 0 | 3968.5
2020-11-30 18:00 | 18:00 | 3924 | 793.1 | 2605.699 | 160.7 | 0.7 | 96.1 | 0 | 0 | 83.2 | 0 | 184.501 | 0 | 3924
2020-11-30 19:00 | 19:00 | 3813.9 | 793.1 | 2507.111 | 161.3 | 0.7 | 96.1 | 0 | 0 | 114.5 | 0 | 141.089 | 0 | 3813.9
2020-11-30 20:00 | 20:00 | 3680.3 | 793.1 | 2408.876 | 160.7 | 0.7 | 96.1 | 0 | 0 | 134 | 0 | 86.824 | 0 | 3680.3
2020-11-30 21:00 | 21:00 | 3491.5 | 793.1 | 2300.347 | 160.7 | 0.7 | 96.1 | 0 | 0 | 129.7 | 0 | 10.853 | 0 | 3491.5
2020-11-30 22:00 | 22:00 | 3286.3 | 793.1 | 2120.247 | 160.5 | 0.7 | 96.1 | 0 | 0 | 104.8 | 0 | 10.853 | 0 | 3286.3
2020-11-30 23:00 | 23:00 | 3060 | 793.1 | 1916.8 | 152.8 | 0.7 | 96.1 | 0 | 0 | 100.5 | 0 | 0 | 0 | 3060
2020-12-01 | 0:00 | 2807 | 793.1 | 1694.006 | 144.7 | 0.7 | 96.1 | 0 | 0 | 100.3 | 0 | -21.906 | 0 | 2807
2020-12-01 01:00 | 1:00 | 2679.8 | 793.1 | 1691.389 | 138.4 | 0.7 | 96.1 | 0 | 0 | 102.5 | 0 | -142.389 | 0 | 2679.8
2020-12-01 02:00 | 2:00 | 2673.7 | 793.1 | 1684.189 | 138.4 | 0.7 | 96.1 | 0 | 0 | 103.6 | 0 | -142.389 | 0 | 2673.7
2020-12-01 03:00 | 3:00 | 2698.5 | 793.1 | 1689.283 | 138.4 | 0.7 | 96.1 | 0 | 0 | 101.4 | 0 | -120.483 | 0 | 2698.5
2020-12-01 04:00 | 4:00 | 2751.6 | 793.1 | 1690.818 | 138.4 | 0.7 | 96.1 | 0 | 0 | 98.2 | 0 | -65.718 | 0 | 2751.6
2020-12-01 05:00 | 5:00 | 2920.4 | 793.1 | 1790.9 | 144.7 | 0.7 | 96.1 | 0 | 0 | 94.9 | 0 | 0 | 0 | 2920.4
2020-12-01 06:00 | 6:00 | 3297.8 | 793.1 | 2110.935 | 146.5 | 0.7 | 96.1 | 1.3 | 0 | 94.9 | 0 | 54.265 | 0 | 3297.8
2020-12-01 07:00 | 7:00 | 3645.4 | 793.1 | 2156.358 | 146.5 | 0.7 | 96.1 | 212.2 | 0 | 88.5 | 0 | 151.942 | 0 | 3645.4
2020-12-01 08:00 | 8:00 | 3863.6 | 793.1 | 2119.3 | 138.4 | 0.7 | 96.1 | 636.2 | 0 | 79.8 | 0 | 0 | 0 | 3863.6
2020-12-01 09:00 | 9:00 | 3982.3 | 793.1 | 1880.9 | 138.4 | 0.7 | 96.1 | 988.9 | 0 | 84.2 | 0 | 0 | 0 | 3982.3
2020-12-01 10:00 | 10:00 | 3925.2 | 793.1 | 1866.419 | 138.4 | 0.7 | 96.1 | 1191.8 | 0 | 90.6 | 0 | -251.919 | 0 | 3925.2
2020-12-01 11:00 | 11:00 | 3862.3 | 793.1 | 1724.678 | 138.4 | 0.7 | 96.1 | 1295.9 | 0 | 98.2 | 0 | -284.778 | 0 | 3862.3
2020-12-01 12:00 | 12:00 | 3717.6 | 793.1 | 1721.808 | 138.4 | 0.7 | 96.1 | 1252.8 | 0 | 109 | 0 | -394.308 | 0 | 3717.6
2020-12-01 13:00 | 13:00 | 3784.5 | 793.1 | 1849.072 | 138.4 | 0.7 | 96.1 | 1054.6 | 0 | 115.4 | 0 | -262.872 | 0 | 3784.5
2020-12-01 14:00 | 14:00 | 3793.6 | 793.1 | 1933.612 | 138.4 | 0.7 | 96.1 | 749.3 | 0 | 126.2 | 0 | -43.812 | 0 | 3793.6
2020-12-01 15:00 | 15:00 | 3815.2 | 793.1 | 2286.288 | 138.4 | 0.7 | 96.1 | 329.9 | 0 | 127.3 | 0 | 43.412 | 0 | 3815.2
2020-12-01 16:00 | 16:00 | 3907 | 793.1 | 2545.099 | 146.5 | 0.7 | 96.1 | 20.2 | 0 | 120.8 | 0 | 184.501 | 0 | 3907
2020-12-01 17:00 | 17:00 | 4012.4 | 793.1 | 2587.681 | 163.3 | 0.7 | 96.1 | 0 | 0 | 121.9 | 0 | 249.619 | 0 | 4012.4
2020-12-01 18:00 | 18:00 | 3971.4 | 793.1 | 2582.44 | 163.3 | 0.7 | 96.1 | 0 | 0 | 118.7 | 0 | 217.06 | 0 | 3971.4
2020-12-01 19:00 | 19:00 | 3869.7 | 793.1 | 2552.358 | 163.3 | 0.7 | 96.1 | 0 | 0 | 112.2 | 0 | 151.942 | 0 | 3869.7
2020-12-01 20:00 | 20:00 | 3731.4 | 793.1 | 2396.705 | 163.3 | 0.7 | 96.1 | 0 | 0 | 118.7 | 0 | 162.795 | 0 | 3731.4
2020-12-01 21:00 | 21:00 | 3540 | 793.1 | 2292.023 | 163.3 | 0.7 | 96.1 | 0 | 0 | 97.1 | 0 | 97.677 | 0 | 3540
2020-12-01 22:00 | 22:00 | 3333.5 | 793.1 | 2078.523 | 162.7 | 0.7 | 96.1 | 0 | 0 | 104.7 | 0 | 97.677 | 0 | 3333.5
2020-12-01 23:00 | 23:00 | 3093.1 | 793.1 | 1954.2 | 146.5 | 0.7 | 96.1 | 0 | 0 | 102.5 | 0 | 0 | 0 | 3093.1
2020-12-02 | 0:00 | 2835.3 | 793.1 | 1781.83 | 144.7 | 0.7 | 96.1 | 0 | 0 | 128.4 | 0 | -109.53 | 0 | 2835.3
2020-12-02 01:00 | 1:00 | 2708.9 | 793.1 | 1753.807 | 138.4 | 0.7 | 96.1 | 0 | 0 | 134.9 | 0 | -208.107 | 0 | 2708.9
2020-12-02 02:00 | 2:00 | 2691.8 | 793.1 | 1736.707 | 138.4 | 0.7 | 96.1 | 0 | 0 | 134.9 | 0 | -208.107 | 0 | 2691.8
2020-12-02 03:00 | 3:00 | 2715.4 | 793.1 | 1740.907 | 138.4 | 0.7 | 96.1 | 0 | 0 | 154.3 | 0 | -208.107 | 0 | 2715.4
2020-12-02 04:00 | 4:00 | 2766.3 | 793.1 | 1794.007 | 138.4 | 0.7 | 96.1 | 0 | 0 | 152.1 | 0 | -208.107 | 0 | 2766.3
2020-12-02 05:00 | 5:00 | 2928.7 | 793.1 | 1879.683 | 144.7 | 0.7 | 96.1 | 0 | 0 | 134.9 | 0 | -120.483 | 0 | 2928.7
2020-12-02 06:00 | 6:00 | 3284.8 | 793.1 | 2129.9 | 146.5 | 0.7 | 96.1 | 0.9 | 0 | 117.6 | 0 | 0 | 0 | 3284.8
2020-12-02 07:00 | 7:00 | 3634.9 | 793.1 | 2403.8 | 146.5 | 0.7 | 96.1 | 66.3 | 0 | 128.4 | 0 | 0 | 0 | 3634.9
2020-12-02 08:00 | 8:00 | 4030.9 | 793.1 | 2603.829 | 138.4 | 0.7 | 96.1 | 197.6 | 0 | 125.2 | 0 | 75.971 | 0 | 4030.9
2020-12-02 09:00 | 9:00 | 4250.7 | 793.1 | 2721.217 | 138.4 | 0.7 | 96.1 | 261 | 0 | 120.8 | 0 | 119.383 | 0 | 4250.7
2020-12-02 10:00 | 10:00 | 4257.2 | 793.1 | 2720.435 | 138.4 | 0.7 | 96.1 | 332.3 | 0 | 121.9 | 0 | 54.265 | 0 | 4257.2
2020-12-02 11:00 | 11:00 | 4236.9 | 793.1 | 2634.923 | 138.4 | 0.7 | 96.1 | 356.2 | 0 | 119.8 | 0 | 97.677 | 0 | 4236.9
2020-12-02 12:00 | 12:00 | 4123.6 | 793.1 | 2557.847 | 138.4 | 0.7 | 96.1 | 414.4 | 0 | 112.2 | 0 | 10.853 | 0 | 4123.6
2020-12-02 13:00 | 13:00 | 4235.6 | 793.1 | 2631.923 | 138.4 | 0.7 | 96.1 | 367.7 | 0 | 110 | 0 | 97.677 | 0 | 4235.6
2020-12-02 14:00 | 14:00 | 4240 | 793.1 | 2627.834 | 138.4 | 0.7 | 96.1 | 236.1 | 0 | 109 | 0 | 238.766 | 0 | 4240
2020-12-02 15:00 | 15:00 | 4261.4 | 793.1 | 2636.245 | 138.4 | 0.7 | 96.1 | 102.6 | 0 | 114.4 | 0 | 379.855 | 0 | 4261.4
2020-12-02 16:00 | 16:00 | 4379.5 | 793.1 | 2659.144 | 146.5 | 0.7 | 96.1 | 7.4 | 0 | 112.2 | 0 | 564.356 | 0 | 4379.5
2020-12-02 17:00 | 17:00 | 4383.1 | 793.1 | 2657.644 | 163.3 | 0.7 | 96.1 | 0 | 0 | 107.9 | 0 | 564.356 | 0 | 4383.1
2020-12-02 18:00 | 18:00 | 4288.1 | 793.1 | 2662.521 | 163.3 | 0.7 | 96.1 | 0 | 0 | 105.7 | 0 | 466.679 | 0 | 4288.1
2020-12-02 19:00 | 19:00 | 4135.9 | 793.1 | 2655.71 | 163.3 | 0.7 | 96.1 | 0 | 0 | 101.4 | 0 | 325.59 | 0 | 4135.9
2020-12-02 20:00 | 20:00 | 3963.3 | 793.1 | 2655.658 | 163.3 | 0.7 | 96.1 | 0 | 0 | 102.5 | 0 | 151.942 | 0 | 3963.3
2020-12-02 21:00 | 21:00 | 3735.6 | 793.1 | 2526.788 | 163.3 | 0.7 | 96.1 | 0 | 0 | 112.2 | 0 | 43.412 | 0 | 3735.6
2020-12-02 22:00 | 22:00 | 3483.4 | 793.1 | 2316.4 | 162.7 | 0.7 | 96.1 | 0 | 0 | 114.4 | 0 | 0 | 0 | 3483.4
2020-12-02 23:00 | 23:00 | 3223 | 793.1 | 2075.5 | 146.5 | 0.7 | 96.1 | 0 | 0 | 111.1 | 0 | 0 | 0 | 3223
2020-12-03 | 0:00 | 2928.7 | 793.1 | 1841.271 | 144.7 | 0.7 | 96.1 | 0 | 0 | 129.5 | 0 | -76.671 | 0 | 2928.7
2020-12-03 01:00 | 1:00 | 2765.1 | 793.1 | 1776.995 | 138.4 | 0.7 | 96.1 | 0 | 0 | 124.1 | 0 | -164.295 | 0 | 2765.1
2020-12-03 02:00 | 2:00 | 2734.3 | 793.1 | 1787.754 | 138.4 | 0.7 | 96.1 | 0 | 0 | 115.4 | 0 | -197.154 | 0 | 2734.3
2020-12-03 03:00 | 3:00 | 2745.8 | 793.1 | 1777.095 | 138.4 | 0.7 | 96.1 | 0 | 0 | 104.7 | 0 | -164.295 | 0 | 2745.8
2020-12-03 04:00 | 4:00 | 2790.3 | 793.1 | 1774.43 | 138.4 | 0.7 | 96.1 | 0 | 0 | 97.1 | 0 | -109.53 | 0 | 2790.3
2020-12-03 05:00 | 5:00 | 2943.1 | 793.1 | 1868.112 | 144.7 | 0.7 | 96.1 | 0 | 0 | 84.2 | 0 | -43.812 | 0 | 2943.1
2020-12-03 06:00 | 6:00 | 3296.2 | 793.1 | 2187.8 | 146.5 | 0.7 | 96.1 | 0.8 | 0 | 71.2 | 0 | 0 | 0 | 3296.2
2020-12-03 07:00 | 7:00 | 3668.7 | 793.1 | 2540.6 | 146.5 | 0.7 | 96.1 | 35.6 | 0 | 56.1 | 0 | 0 | 0 | 3668.7
2020-12-03 08:00 | 8:00 | 4070.1 | 793.1 | 2659.693 | 138.4 | 0.7 | 96.1 | 128.4 | 0 | 47.5 | 0 | 206.207 | 0 | 4070.1
2020-12-03 09:00 | 9:00 | 4266.1 | 793.1 | 2660.004 | 138.4 | 0.7 | 96.1 | 185.2 | 0 | 45.3 | 0 | 347.296 | 0 | 4266.1
2020-12-03 10:00 | 10:00 | 4259.5 | 793.1 | 2628.775 | 138.4 | 0.7 | 96.1 | 293.3 | 0 | 37.8 | 0 | 271.325 | 0 | 4259.5
2020-12-03 11:00 | 11:00 | 4230 | 793.1 | 2633.187 | 138.4 | 0.7 | 96.1 | 308.2 | 0 | 32.4 | 0 | 227.913 | 0 | 4230
2020-12-03 12:00 | 12:00 | 4052.1 | 793.1 | 2603.482 | 138.4 | 0.7 | 96.1 | 316.4 | 0 | 38.8 | 0 | 65.118 | 0 | 4052.1
2020-12-03 13:00 | 13:00 | 4142.1 | 793.1 | 2610.676 | 138.4 | 0.7 | 96.1 | 369.9 | 0 | 46.4 | 0 | 86.824 | 0 | 4142.1
2020-12-03 14:00 | 14:00 | 4163.1 | 793.1 | 2664.782 | 138.4 | 0.7 | 96.1 | 348.8 | 0 | 56.1 | 0 | 65.118 | 0 | 4163.1
2020-12-03 15:00 | 15:00 | 4175.8 | 793.1 | 2666.14 | 138.4 | 0.7 | 96.1 | 185.5 | 0 | 78.8 | 0 | 217.06 | 0 | 4175.8
2020-12-03 16:00 | 16:00 | 4275.3 | 793.1 | 2691.88 | 146.5 | 0.7 | 96.1 | 11.5 | 0 | 101.4 | 0 | 434.12 | 0 | 4275.3
2020-12-03 17:00 | 17:00 | 4325.8 | 793.1 | 2692.621 | 163.3 | 0.7 | 96.1 | 0 | 0 | 113.3 | 0 | 466.679 | 0 | 4325.8
2020-12-03 18:00 | 18:00 | 4253.9 | 793.1 | 2696.639 | 163.3 | 0.7 | 96.1 | 0 | 0 | 102.5 | 0 | 401.561 | 0 | 4253.9
2020-12-03 19:00 | 19:00 | 4109.5 | 793.1 | 2692.228 | 163.3 | 0.7 | 96.1 | 0 | 0 | 103.6 | 0 | 260.472 | 0 | 4109.5
2020-12-03 20:00 | 20:00 | 3944.8 | 793.1 | 2683.923 | 163.3 | 0.7 | 96.1 | 0 | 0 | 110 | 0 | 97.677 | 0 | 3944.8
2020-12-03 21:00 | 21:00 | 3748.2 | 793.1 | 2592.394 | 163.3 | 0.7 | 96.1 | 0 | 0 | 80.9 | 0 | 21.706 | 0 | 3748.2
2020-12-03 22:00 | 22:00 | 3510 | 793.1 | 2381.9 | 162.7 | 0.7 | 96.1 | 0 | 0 | 75.5 | 0 | 0 | 0 | 3510
2020-12-03 23:00 | 23:00 | 3248.9 | 793.1 | 2138.1 | 146.5 | 0.7 | 96.1 | 0 | 0 | 74.4 | 0 | 0 | 0 | 3248.9
2020-12-04 | 0:00 | 2964.9 | 793.1 | 1805.1 | 144.7 | 0.7 | 96.1 | 0 | 0 | 125.2 | 0 | 1.0394e-12 | 0 | 2964.9
2020-12-04 01:00 | 1:00 | 2812.2 | 793.1 | 1715.277 | 138.4 | 0.7 | 96.1 | 0 | 0 | 167.2 | 0 | -98.577 | 0 | 2812.2
2020-12-04 02:00 | 2:00 | 2778.5 | 793.1 | 1713.489 | 138.4 | 0.7 | 96.1 | 0 | 0 | 179.1 | 0 | -142.389 | 0 | 2778.5
2020-12-04 03:00 | 3:00 | 2793.6 | 793.1 | 1713.642 | 138.4 | 0.7 | 96.1 | 0 | 0 | 205 | 0 | -153.342 | 0 | 2793.6
2020-12-04 04:00 | 4:00 | 2840 | 793.1 | 1718.43 | 138.4 | 0.7 | 96.1 | 0 | 0 | 202.8 | 0 | -109.53 | 0 | 2840
2020-12-04 05:00 | 5:00 | 3009.8 | 793.1 | 1812.912 | 144.7 | 0.7 | 96.1 | 0 | 0 | 206.1 | 0 | -43.812 | 0 | 3009.8
2020-12-04 06:00 | 6:00 | 3396.6 | 793.1 | 2159.8 | 146.5 | 0.7 | 96.1 | 0.8 | 0 | 199.6 | 0 | 0 | 0 | 3396.6
2020-12-04 07:00 | 7:00 | 3747.4 | 793.1 | 2202.758 | 146.5 | 0.7 | 96.1 | 174 | 0 | 182.3 | 0 | 151.942 | 0 | 3747.4
2020-12-04 08:00 | 8:00 | 4040.5 | 793.1 | 2173.176 | 138.4 | 0.7 | 96.1 | 578.5 | 0 | 173.7 | 0 | 86.824 | 0 | 4040.5
2020-12-04 09:00 | 9:00 | 4141 | 793.1 | 1982.6 | 138.4 | 0.7 | 96.1 | 946.7 | 0 | 183.4 | 0 | 0 | 0 | 4141
2020-12-04 10:00 | 10:00 | 4072.5 | 793.1 | 1932.631 | 138.4 | 0.7 | 96.1 | 1222.8 | 0 | 184.5 | 0 | -295.731 | 0 | 4072.5
2020-12-04 11:00 | 11:00 | 3996.5 | 793.1 | 1798.043 | 138.4 | 0.7 | 96.1 | 1338.2 | 0 | 171.5 | 0 | -339.543 | 0 | 3996.5
2020-12-04 12:00 | 12:00 | 3829.1 | 793.1 | 1804.232 | 138.4 | 0.7 | 96.1 | 1292.9 | 0 | 185.6 | 0 | -481.932 | 0 | 3829.1
2020-12-04 13:00 | 13:00 | 3893.6 | 793.1 | 1914.59 | 138.4 | 0.7 | 96.1 | 1095.9 | 0 | 183.4 | 0 | -328.59 | 0 | 3893.6
2020-12-04 14:00 | 14:00 | 3904.6 | 793.1 | 1959.253 | 138.4 | 0.7 | 96.1 | 757.5 | 0 | 170.5 | 0 | -10.953 | 0 | 3904.6
2020-12-04 15:00 | 15:00 | 3937.6 | 793.1 | 2346.123 | 138.4 | 0.7 | 96.1 | 331.7 | 0 | 133.8 | 0 | 97.677 | 0 | 3937.6
2020-12-04 16:00 | 16:00 | 4044.4 | 793.1 | 2603.581 | 146.5 | 0.7 | 96.1 | 19.9 | 0 | 134.9 | 0 | 249.619 | 0 | 4044.4
2020-12-04 17:00 | 17:00 | 4151.3 | 793.1 | 2650.61 | 163.3 | 0.7 | 96.1 | 0 | 0 | 121.9 | 0 | 325.59 | 0 | 4151.3
2020-12-04 18:00 | 18:00 | 4091.7 | 793.1 | 2644.281 | 163.3 | 0.7 | 96.1 | 0 | 0 | 144.6 | 0 | 249.619 | 0 | 4091.7
2020-12-04 19:00 | 19:00 | 3982.4 | 793.1 | 2646.4269 | 163.3 | 0.7 | 96.1 | 0 | 0 | 155.4 | 0 | 127.3731 | 0 | 3982.4
2020-12-04 20:00 | 20:00 | 3851.4 | 793.1 | 2537.517 | 163.3 | 0.7 | 96.1 | 0 | 0 | 141.3 | 0 | 119.383 | 0 | 3851.4
2020-12-04 21:00 | 21:00 | 3673.8 | 793.1 | 2415.076 | 163.3 | 0.7 | 96.1 | 0 | 0 | 118.7 | 0 | 86.824 | 0 | 3673.8
2020-12-04 22:00 | 22:00 | 3481.5 | 793.1 | 2280.941 | 162.7 | 0.7 | 96.1 | 0 | 0 | 115.4 | 0 | 32.559 | 0 | 3481.5
2020-12-04 23:00 | 23:00 | 3258.3 | 793.1 | 2134.5 | 146.5 | 0.7 | 96.1 | 0 | 0 | 87.4 | 0 | 0 | 0 | 3258.3
2020-12-05 | 0:00 | 2985.2 | 793.1 | 1876.2 | 144.7 | 0.7 | 96.1 | 0 | 0 | 74.4 | 0 | -1.0394e-12 | 0 | 2985.2
2020-12-05 01:00 | 1:00 | 2823.6 | 793.1 | 1738.1 | 138.4 | 0.7 | 96.1 | 0 | 0 | 57.2 | 0 | 0 | 0 | 2823.6
2020-12-05 02:00 | 2:00 | 2781.6 | 793.1 | 1735.459 | 138.4 | 0.7 | 96.1 | 0 | 0 | 50.7 | 0 | -32.859 | 0 | 2781.6
2020-12-05 03:00 | 3:00 | 2760.2 | 793.1 | 1740.265 | 138.4 | 0.7 | 96.1 | 0 | 0 | 46.4 | 0 | -54.765 | 0 | 2760.2
2020-12-05 04:00 | 4:00 | 2763.3 | 793.1 | 1705.106 | 138.4 | 0.7 | 96.1 | 0 | 0 | 51.8 | 0 | -21.906 | 0 | 2763.3
2020-12-05 05:00 | 5:00 | 2834.1 | 793.1 | 1744.5 | 144.7 | 0.7 | 96.1 | 0 | 0 | 55 | 0 | 0 | 0 | 2834.1
2020-12-05 06:00 | 6:00 | 3043 | 793.1 | 1949.9 | 146.5 | 0.7 | 96.1 | 0.6 | 0 | 56.1 | 0 | 0 | 0 | 3043
2020-12-05 07:00 | 7:00 | 3351.6 | 793.1 | 2210.8 | 146.5 | 0.7 | 96.1 | 49.4 | 0 | 55 | 0 | 0 | 0 | 3351.6
2020-12-05 08:00 | 8:00 | 3737.5 | 793.1 | 2471.341 | 138.4 | 0.7 | 96.1 | 150.3 | 0 | 55 | 0 | 32.559 | 0 | 3737.5
2020-12-05 09:00 | 9:00 | 3952.7 | 793.1 | 2557.67 | 138.4 | 0.7 | 96.1 | 214 | 0 | 44.2 | 0 | 108.53 | 0 | 3952.7
2020-12-05 10:00 | 10:00 | 4002.8 | 793.1 | 2558.323 | 138.4 | 0.7 | 96.1 | 274.3 | 0 | 44.2 | 0 | 97.677 | 0 | 4002.8
2020-12-05 11:00 | 11:00 | 3962.9 | 793.1 | 2538.535 | 138.4 | 0.7 | 96.1 | 298.6 | 0 | 43.2 | 0 | 54.265 | 0 | 3962.9
2020-12-05 12:00 | 12:00 | 3881 | 793.1 | 2467.2 | 138.4 | 0.7 | 96.1 | 319.7 | 0 | 65.8 | 0 | 0 | 0 | 3881
2020-12-05 13:00 | 13:00 | 3874 | 793.1 | 2476.8 | 138.4 | 0.7 | 96.1 | 303.1 | 0 | 65.8 | 0 | 0 | 0 | 3874
2020-12-05 14:00 | 14:00 | 3846.6 | 793.1 | 2521.841 | 138.4 | 0.7 | 96.1 | 210 | 0 | 53.9 | 0 | 32.559 | 0 | 3846.6
2020-12-05 15:00 | 15:00 | 3825.7 | 793.1 | 2621.488 | 138.4 | 0.7 | 96.1 | 85 | 0 | 47.5 | 0 | 43.412 | 0 | 3825.7
2020-12-05 16:00 | 16:00 | 3937.3 | 793.1 | 2796.388 | 146.5 | 0.7 | 96.1 | 6.1 | 0 | 55 | 0 | 43.412 | 0 | 3937.3
2020-12-05 17:00 | 17:00 | 4017.8 | 793.1 | 2872.741 | 163.3 | 0.7 | 96.1 | 0 | 0 | 59.3 | 0 | 32.559 | 0 | 4017.8
2020-12-05 18:00 | 18:00 | 3978 | 793.1 | 2801.588 | 163.3 | 0.7 | 96.1 | 0 | 0 | 79.8 | 0 | 43.412 | 0 | 3978
2020-12-05 19:00 | 19:00 | 3885.8 | 793.1 | 2730.1 | 163.3 | 0.7 | 96.1 | 0 | 0 | 102.5 | 0 | 0 | 0 | 3885.8
2020-12-05 20:00 | 20:00 | 3760.9 | 793.1 | 2578.2 | 163.3 | 0.7 | 96.1 | 0 | 0 | 129.5 | 0 | 0 | 0 | 3760.9
2020-12-05 21:00 | 21:00 | 3577.7 | 793.1 | 2379.9 | 163.3 | 0.7 | 96.1 | 0 | 0 | 144.6 | 0 | 0 | 0 | 3577.7
2020-12-05 22:00 | 22:00 | 3359.2 | 793.1 | 2159.9 | 162.7 | 0.7 | 96.1 | 0 | 0 | 146.7 | 0 | 0 | 0 | 3359.2
2020-12-05 23:00 | 23:00 | 3159.5 | 793.1 | 1967.7 | 146.5 | 0.7 | 96.1 | 0 | 0 | 155.4 | 0 | 0 | 0 | 3159.5
2020-12-06 | 0:00 | 2912.9 | 793.1 | 1736.206 | 144.7 | 0.7 | 96.1 | 0 | 0 | 164 | 0 | -21.906 | 0 | 2912.9
2020-12-06 01:00 | 1:00 | 2773.3 | 793.1 | 1671.824 | 138.4 | 0.7 | 96.1 | 0 | 0 | 160.8 | 0 | -87.624 | 0 | 2773.3
2020-12-06 02:00 | 2:00 | 2725.8 | 793.1 | 1656.877 | 138.4 | 0.7 | 96.1 | 0 | 0 | 139.2 | 0 | -98.577 | 0 | 2725.8
2020-12-06 03:00 | 3:00 | 2711.8 | 793.1 | 1644.924 | 138.4 | 0.7 | 96.1 | 0 | 0 | 126.2 | 0 | -87.624 | 0 | 2711.8
2020-12-06 04:00 | 4:00 | 2709.3 | 793.1 | 1649.771 | 138.4 | 0.7 | 96.1 | 0 | 0 | 107.9 | 0 | -76.671 | 0 | 2709.3
2020-12-06 05:00 | 5:00 | 2749.6 | 793.1 | 1669.618 | 144.7 | 0.7 | 96.1 | 0 | 0 | 111.1 | 0 | -65.718 | 0 | 2749.6
2020-12-06 06:00 | 6:00 | 2885 | 793.1 | 1746.6 | 146.5 | 0.7 | 96.1 | 0.6 | 0 | 101.4 | 0 | 0 | 0 | 2885
2020-12-06 07:00 | 7:00 | 3115.8 | 793.1 | 1819.9 | 146.5 | 0.7 | 96.1 | 174.3 | 0 | 85.2 | 0 | 0 | 0 | 3115.8
2020-12-06 08:00 | 8:00 | 3320.3 | 793.1 | 1763.336 | 138.4 | 0.7 | 96.1 | 594.3 | 0 | 65.8 | 0 | -131.436 | 0 | 3320.3
2020-12-06 09:00 | 9:00 | 3425.7 | 793.1 | 1708.372 | 138.4 | 0.7 | 96.1 | 894.7 | 0 | 57.2 | 0 | -262.872 | 0 | 3425.7
2020-12-06 10:00 | 10:00 | 3414.8 | 793.1 | 1703.22 | 138.4 | 0.7 | 96.1 | 1067.5 | 0 | 53.9 | 0 | -438.12 | 0 | 3414.8
2020-12-06 11:00 | 11:00 | 3334.4 | 793.1 | 1699.309 | 138.4 | 0.7 | 96.1 | 1136.6 | 0 | 50.7 | 0 | -580.509 | 0 | 3334.4
2020-12-06 12:00 | 12:00 | 3250.1 | 793.1 | 1629.715 | 138.4 | 0.7 | 96.1 | 1145.9 | 0 | 48.6 | 0 | -602.415 | 0 | 3250.1
2020-12-06 13:00 | 13:00 | 3204.3 | 793.1 | 1602.785 | 138.4 | 0.7 | 96.1 | 1019.7 | 0 | 46.4 | 0 | -492.885 | 0 | 3204.3
2020-12-06 14:00 | 14:00 | 3156.4 | 793.1 | 1617.06 | 138.4 | 0.7 | 96.1 | 679.4 | 0 | 50.7 | 0 | -219.06 | 0 | 3156.4
2020-12-06 15:00 | 15:00 | 3193 | 793.1 | 1799.2 | 138.4 | 0.7 | 96.1 | 312.6 | 0 | 52.9 | 0 | 0 | 0 | 3193
2020-12-06 16:00 | 16:00 | 3341.3 | 793.1 | 2233.8 | 146.5 | 0.7 | 96.1 | 19.3 | 0 | 51.8 | 0 | 0 | 0 | 3341.3
2020-12-06 17:00 | 17:00 | 3643.6 | 793.1 | 2420.37 | 163.3 | 0.7 | 96.1 | 0 | 0 | 61.5 | 0 | 108.53 | 0 | 3643.6
2020-12-06 18:00 | 18:00 | 3709.7 | 793.1 | 2418.205 | 163.3 | 0.7 | 96.1 | 0 | 0 | 75.5 | 0 | 162.795 | 0 | 3709.7
2020-12-06 19:00 | 19:00 | 3676.5 | 793.1 | 2419.664 | 163.3 | 0.7 | 96.1 | 0 | 0 | 73.4 | 0 | 130.236 | 0 | 3676.5
2020-12-06 20:00 | 20:00 | 3599.2 | 793.1 | 2423.788 | 163.3 | 0.7 | 96.1 | 0 | 0 | 78.8 | 0 | 43.412 | 0 | 3599.2
2020-12-06 21:00 | 21:00 | 3436.1 | 793.1 | 2272.694 | 163.3 | 0.7 | 96.1 | 0 | 0 | 88.5 | 0 | 21.706 | 0 | 3436.1
2020-12-06 22:00 | 22:00 | 3208.2 | 793.1 | 2053.1 | 162.7 | 0.7 | 96.1 | 0 | 0 | 102.5 | 0 | 0 | 0 | 3208.2
2020-12-06 23:00 | 23:00 | 3004.3 | 793.1 | 1853.5 | 146.5 | 0.7 | 96.1 | 0 | 0 | 114.4 | 0 | 0 | 0 | 3004.3
2020-12-07 | 0:00 | 2780.2 | 793.1 | 1717.183 | 144.7 | 0.7 | 96.1 | 0 | 0 | 148.9 | 0 | -120.483 | 0 | 2780.2
2020-12-07 01:00 | 1:00 | 2665.6 | 793.1 | 1698.86 | 138.4 | 0.7 | 96.1 | 0 | 0 | 157.5 | 0 | -219.06 | 0 | 2665.6
2020-12-07 02:00 | 2:00 | 2648.3 | 793.1 | 1696.966 | 138.4 | 0.7 | 96.1 | 0 | 0 | 164 | 0 | -240.966 | 0 | 2648.3
2020-12-07 03:00 | 3:00 | 2660 | 793.1 | 1693.413 | 138.4 | 0.7 | 96.1 | 0 | 0 | 168.3 | 0 | -230.013 | 0 | 2660
2020-12-07 04:00 | 4:00 | 2726.4 | 793.1 | 1723.754 | 138.4 | 0.7 | 96.1 | 0 | 0 | 171.5 | 0 | -197.154 | 0 | 2726.4
2020-12-07 05:00 | 5:00 | 2926.6 | 793.1 | 1846.842 | 144.7 | 0.7 | 96.1 | 0 | 0 | 198.5 | 0 | -153.342 | 0 | 2926.6
2020-12-07 06:00 | 6:00 | 3368.3 | 793.1 | 2135 | 146.5 | 0.7 | 96.1 | 0.5 | 0 | 196.4 | 0 | 0 | 0 | 3368.3
2020-12-07 07:00 | 7:00 | 3773.8 | 793.1 | 2216.505 | 146.5 | 0.7 | 96.1 | 172.5 | 0 | 185.6 | 0 | 162.795 | 0 | 3773.8
2020-12-07 08:00 | 8:00 | 4080.7 | 793.1 | 2203.882 | 138.4 | 0.7 | 96.1 | 614 | 0 | 169.4 | 0 | 65.118 | 0 | 4080.7
2020-12-07 09:00 | 9:00 | 4199.3 | 793.1 | 2020.053 | 138.4 | 0.7 | 96.1 | 1010.9 | 0 | 151 | 0 | -10.953 | 0 | 4199.3
2020-12-07 10:00 | 10:00 | 4108.7 | 793.1 | 1936.672 | 138.4 | 0.7 | 96.1 | 1257.7 | 0 | 148.9 | 0 | -262.872 | 0 | 4108.7
2020-12-07 11:00 | 11:00 | 3999 | 793.1 | 1783.09 | 138.4 | 0.7 | 96.1 | 1343.6 | 0 | 172.6 | 0 | -328.59 | 0 | 3999
2020-12-07 12:00 | 12:00 | 3811.2 | 793.1 | 1773.273 | 138.4 | 0.7 | 96.1 | 1294.7 | 0 | 164 | 0 | -449.073 | 0 | 3811.2
2020-12-07 13:00 | 13:00 | 3872.3 | 793.1 | 1902.584 | 138.4 | 0.7 | 96.1 | 1111.1 | 0 | 137 | 0 | -306.684 | 0 | 3872.3
2020-12-07 14:00 | 14:00 | 3880.5 | 793.1 | 1937.8 | 138.4 | 0.7 | 96.1 | 781.7 | 0 | 132.7 | 0 | 0 | 0 | 3880.5
2020-12-07 15:00 | 15:00 | 3882.5 | 793.1 | 2329.335 | 138.4 | 0.7 | 96.1 | 339 | 0 | 131.6 | 0 | 54.265 | 0 | 3882.5
2020-12-07 16:00 | 16:00 | 3967.3 | 793.1 | 2696.576 | 146.5 | 0.7 | 96.1 | 20.2 | 0 | 127.3 | 0 | 86.824 | 0 | 3967.3
2020-12-07 17:00 | 17:00 | 4088.8 | 793.1 | 2789.964 | 163.3 | 0.7 | 96.1 | 0 | 0 | 115.4 | 0 | 130.236 | 0 | 4088.8
2020-12-07 18:00 | 18:00 | 4054.8 | 793.1 | 2720.052 | 163.3 | 0.7 | 96.1 | 0 | 0 | 107.9 | 0 | 173.648 | 0 | 4054.8
2020-12-07 19:00 | 19:00 | 3936.4 | 793.1 | 2670.964 | 163.3 | 0.7 | 96.1 | 0 | 0 | 82 | 0 | 130.236 | 0 | 3936.4
2020-12-07 20:00 | 20:00 | 3784.7 | 793.1 | 2504.111 | 163.3 | 0.7 | 96.1 | 0 | 0 | 86.3 | 0 | 141.089 | 0 | 3784.7
2020-12-07 21:00 | 21:00 | 3592.1 | 793.1 | 2296.358 | 163.3 | 0.7 | 96.1 | 0 | 0 | 90.6 | 0 | 151.942 | 0 | 3592.1
2020-12-07 22:00 | 22:00 | 3385.2 | 793.1 | 2186.635 | 162.7 | 0.7 | 96.1 | 0 | 0 | 91.7 | 0 | 54.265 | 0 | 3385.2
2020-12-07 23:00 | 23:00 | 3150 | 793.1 | 2003.6 | 146.5 | 0.7 | 96.1 | 0 | 0 | 110 | 0 | 0 | 0 | 3150
2020-12-08 | 0:00 | 2894.3 | 793.1 | 1786.706 | 144.7 | 0.7 | 96.1 | 0 | 0 | 94.9 | 0 | -21.906 | 0 | 2894.3
2020-12-08 01:00 | 1:00 | 2764.7 | 793.1 | 1718.171 | 138.4 | 0.7 | 96.1 | 0 | 0 | 94.9 | 0 | -76.671 | 0 | 2764.7
2020-12-08 02:00 | 2:00 | 2748.2 | 793.1 | 1718.33 | 138.4 | 0.7 | 96.1 | 0 | 0 | 111.1 | 0 | -109.53 | 0 | 2748.2
2020-12-08 03:00 | 3:00 | 2767.1 | 793.1 | 1725.33 | 138.4 | 0.7 | 96.1 | 0 | 0 | 123 | 0 | -109.53 | 0 | 2767.1
2020-12-08 04:00 | 4:00 | 2821.8 | 793.1 | 1734.883 | 138.4 | 0.7 | 96.1 | 0 | 0 | 179.1 | 0 | -120.483 | 0 | 2821.8
2020-12-08 05:00 | 5:00 | 3003.6 | 793.1 | 1804.459 | 144.7 | 0.7 | 96.1 | 0 | 0 | 197.4 | 0 | -32.859 | 0 | 3003.6
2020-12-08 06:00 | 6:00 | 3397.6 | 793.1 | 2173.947 | 146.5 | 0.7 | 96.1 | 0.5 | 0 | 175.9 | 0 | 10.853 | 0 | 3397.6
2020-12-08 07:00 | 7:00 | 3724.3 | 793.1 | 2193.105 | 146.5 | 0.7 | 96.1 | 170.2 | 0 | 161.8 | 0 | 162.795 | 0 | 3724.3
2020-12-08 08:00 | 8:00 | 3979.8 | 793.1 | 2165.641 | 138.4 | 0.7 | 96.1 | 604.4 | 0 | 148.9 | 0 | 32.559 | 0 | 3979.8
2020-12-08 09:00 | 9:00 | 4060.6 | 793.1 | 1948.465 | 138.4 | 0.7 | 96.1 | 989.7 | 0 | 148.9 | 0 | -54.765 | 0 | 4060.6
2020-12-08 10:00 | 10:00 | 3985.7 | 793.1 | 1920.137 | 138.4 | 0.7 | 96.1 | 1234.1 | 0 | 120.8 | 0 | -317.637 | 0 | 3985.7
2020-12-08 11:00 | 11:00 | 3914.8 | 793.1 | 1793.984 | 138.4 | 0.7 | 96.1 | 1293.5 | 0 | 105.7 | 0 | -306.684 | 0 | 3914.8
2020-12-08 12:00 | 12:00 | 3739.7 | 793.1 | 1786.967 | 138.4 | 0.7 | 96.1 | 1248 | 0 | 103.6 | 0 | -427.167 | 0 | 3739.7
2020-12-08 13:00 | 13:00 | 3854.7 | 793.1 | 1933.878 | 138.4 | 0.7 | 96.1 | 1048.9 | 0 | 128.4 | 0 | -284.778 | 0 | 3854.7
2020-12-08 14:00 | 14:00 | 3893.8 | 793.1 | 2126.7 | 138.4 | 0.7 | 96.1 | 592.1 | 0 | 146.7 | 0 | 0 | 0 | 3893.8
2020-12-08 15:00 | 15:00 | 3896.7 | 793.1 | 2456.629 | 138.4 | 0.7 | 96.1 | 182.6 | 0 | 153.2 | 0 | 75.971 | 0 | 3896.7
2020-12-08 16:00 | 16:00 | 4006.6 | 793.1 | 2604.852 | 146.5 | 0.7 | 96.1 | 8.3 | 0 | 183.4 | 0 | 173.648 | 0 | 4006.6
2020-12-08 17:00 | 17:00 | 4054.8 | 793.1 | 2605.652 | 163.3 | 0.7 | 96.1 | 0 | 0 | 222.3 | 0 | 173.648 | 0 | 4054.8
2020-12-08 18:00 | 18:00 | 4001.5 | 793.1 | 2601.111 | 163.3 | 0.7 | 96.1 | 0 | 0 | 206.1 | 0 | 141.089 | 0 | 4001.5
2020-12-08 19:00 | 19:00 | 3881 | 793.1 | 2504.358 | 163.3 | 0.7 | 96.1 | 0 | 0 | 171.5 | 0 | 151.942 | 0 | 3881
2020-12-08 20:00 | 20:00 | 3735.9 | 793.1 | 2390.458 | 163.3 | 0.7 | 96.1 | 0 | 0 | 140.3 | 0 | 151.942 | 0 | 3735.9
2020-12-08 21:00 | 21:00 | 3540.4 | 793.1 | 2260.023 | 163.3 | 0.7 | 96.1 | 0 | 0 | 129.5 | 0 | 97.677 | 0 | 3540.4
2020-12-08 22:00 | 22:00 | 3325.6 | 793.1 | 2085.982 | 162.7 | 0.7 | 96.1 | 0 | 0 | 121.9 | 0 | 65.118 | 0 | 3325.6
2020-12-08 23:00 | 23:00 | 3096.7 | 793.1 | 1930.8 | 146.5 | 0.7 | 96.1 | 0 | 0 | 129.5 | 0 | 0 | 0 | 3096.7
2020-12-09 | 0:00 | 2840.4 | 793.1 | 1674.506 | 144.7 | 0.7 | 96.1 | 0 | 0 | 153.2 | 0 | -21.906 | 0 | 2840.4
2020-12-09 01:00 | 1:00 | 2719.1 | 793.1 | 1633.283 | 138.4 | 0.7 | 96.1 | 0 | 0 | 178 | 0 | -120.483 | 0 | 2719.1
2020-12-09 02:00 | 2:00 | 2697.4 | 793.1 | 1627.936 | 138.4 | 0.7 | 96.1 | 0 | 0 | 172.6 | 0 | -131.436 | 0 | 2697.4
2020-12-09 03:00 | 3:00 | 2709.5 | 793.1 | 1635.736 | 138.4 | 0.7 | 96.1 | 0 | 0 | 176.9 | 0 | -131.436 | 0 | 2709.5
2020-12-09 04:00 | 4:00 | 2761.2 | 793.1 | 1642.677 | 138.4 | 0.7 | 96.1 | 0 | 0 | 188.8 | 0 | -98.577 | 0 | 2761.2
2020-12-09 05:00 | 5:00 | 2925.4 | 793.1 | 1719.606 | 144.7 | 0.7 | 96.1 | 0 | 0 | 193.1 | 0 | -21.906 | 0 | 2925.4
2020-12-09 06:00 | 6:00 | 3292.5 | 793.1 | 2102.5 | 146.5 | 0.7 | 96.1 | 0.4 | 0 | 153.2 | 0 | 0 | 0 | 3292.5
2020-12-09 07:00 | 7:00 | 3607 | 793.1 | 2411 | 146.5 | 0.7 | 96.1 | 30.1 | 0 | 129.5 | 0 | 0 | 0 | 3607
2020-12-09 08:00 | 8:00 | 3985.2 | 793.1 | 2621.388 | 138.4 | 0.7 | 96.1 | 169.1 | 0 | 123 | 0 | 43.412 | 0 | 3985.2
2020-12-09 09:00 | 9:00 | 4216.6 | 793.1 | 2610.682 | 138.4 | 0.7 | 96.1 | 370.1 | 0 | 142.4 | 0 | 65.118 | 0 | 4216.6
2020-12-09 10:00 | 10:00 | 4216.8 | 793.1 | 2438.2 | 138.4 | 0.7 | 96.1 | 614.4 | 0 | 135.9 | 0 | 0 | 0 | 4216.8
2020-12-09 11:00 | 11:00 | 4193.1 | 793.1 | 2304.5 | 138.4 | 0.7 | 96.1 | 739.5 | 0 | 120.8 | 0 | 0 | 0 | 4193.1
2020-12-09 12:00 | 12:00 | 4056.8 | 793.1 | 2233.406 | 138.4 | 0.7 | 96.1 | 676.7 | 0 | 140.3 | 0 | -21.906 | 0 | 4056.8
2020-12-09 13:00 | 13:00 | 4105.4 | 793.1 | 2364.9 | 138.4 | 0.7 | 96.1 | 584.9 | 0 | 127.3 | 0 | 0 | 0 | 4105.4
2020-12-09 14:00 | 14:00 | 4103.1 | 793.1 | 2482.2 | 138.4 | 0.7 | 96.1 | 475 | 0 | 117.6 | 0 | 0 | 0 | 4103.1
2020-12-09 15:00 | 15:00 | 4118.2 | 793.1 | 2719.041 | 138.4 | 0.7 | 96.1 | 243.4 | 0 | 94.9 | 0 | 32.559 | 0 | 4118.2
2020-12-09 16:00 | 16:00 | 4209.2 | 793.1 | 2859.587 | 146.5 | 0.7 | 96.1 | 14.1 | 0 | 71.2 | 0 | 227.913 | 0 | 4209.2
2020-12-09 17:00 | 17:00 | 4286.9 | 793.1 | 2854.21 | 163.3 | 0.7 | 96.1 | 0 | 0 | 53.9 | 0 | 325.59 | 0 | 4286.9
2020-12-09 18:00 | 18:00 | 4226.8 | 793.1 | 2861.275 | 163.3 | 0.7 | 96.1 | 0 | 0 | 41 | 0 | 271.325 | 0 | 4226.8
2020-12-09 19:00 | 19:00 | 4101.9 | 793.1 | 2856.805 | 163.3 | 0.7 | 96.1 | 0 | 0 | 29.1 | 0 | 162.795 | 0 | 4101.9
2020-12-09 20:00 | 20:00 | 3950.1 | 793.1 | 2784.176 | 163.3 | 0.7 | 96.1 | 0 | 0 | 25.9 | 0 | 86.824 | 0 | 3950.1
2020-12-09 21:00 | 21:00 | 3738.6 | 793.1 | 2659.5 | 163.3 | 0.7 | 96.1 | 0 | 0 | 25.9 | 0 | 0 | 0 | 3738.6
2020-12-09 22:00 | 22:00 | 3504.3 | 793.1 | 2423.6 | 162.7 | 0.7 | 96.1 | 0 | 0 | 28.1 | 0 | 0 | 0 | 3504.3
2020-12-09 23:00 | 23:00 | 3242.1 | 793.1 | 2182 | 146.5 | 0.7 | 96.1 | 0 | 0 | 23.7 | 0 | 0 | 0 | 3242.1
2020-12-10 | 0:00 | 2960.5 | 793.1 | 1905.4 | 144.7 | 0.7 | 96.1 | 0 | 0 | 20.5 | 0 | 0 | 0 | 2960.5
2020-12-10 01:00 | 1:00 | 2818.1 | 793.1 | 1765 | 138.4 | 0.7 | 96.1 | 0 | 0 | 24.8 | 0 | 0 | 0 | 2818.1
2020-12-10 02:00 | 2:00 | 2782.1 | 793.1 | 1738.853 | 138.4 | 0.7 | 96.1 | 0 | 0 | 25.9 | 0 | -10.953 | 0 | 2782.1
2020-12-10 03:00 | 3:00 | 2783.6 | 793.1 | 1739.253 | 138.4 | 0.7 | 96.1 | 0 | 0 | 27 | 0 | -10.953 | 0 | 2783.6
2020-12-10 04:00 | 4:00 | 2826.3 | 793.1 | 1779.853 | 138.4 | 0.7 | 96.1 | 0 | 0 | 29.1 | 0 | -10.953 | 0 | 2826.3
2020-12-10 05:00 | 5:00 | 2989.5 | 793.1 | 1922.5 | 144.7 | 0.7 | 96.1 | 0 | 0 | 32.4 | 0 | 0 | 0 | 2989.5
2020-12-10 06:00 | 6:00 | 3381.9 | 793.1 | 2310.7 | 146.5 | 0.7 | 96.1 | 0.3 | 0 | 34.5 | 0 | 0 | 0 | 3381.9
2020-12-10 07:00 | 7:00 | 3763.9 | 793.1 | 2643.3 | 146.5 | 0.7 | 96.1 | 46.4 | 0 | 37.8 | 0 | 0 | 0 | 3763.9
2020-12-10 08:00 | 8:00 | 4191.1 | 793.1 | 2814.511 | 138.4 | 0.7 | 96.1 | 174.8 | 0 | 32.4 | 0 | 141.089 | 0 | 4191.1
2020-12-10 09:00 | 9:00 | 4401.4 | 793.1 | 2813.046 | 138.4 | 0.7 | 96.1 | 343.1 | 0 | 21.6 | 0 | 195.354 | 0 | 4401.4
2020-12-10 10:00 | 10:00 | 4301.8 | 793.1 | 2728.288 | 138.4 | 0.7 | 96.1 | 485.6 | 0 | 16.2 | 0 | 43.412 | 0 | 4301.8
2020-12-10 11:00 | 11:00 | 4192.4 | 793.1 | 2565.2 | 138.4 | 0.7 | 96.1 | 582.7 | 0 | 16.2 | 0 | 0 | 0 | 4192.4
2020-12-10 12:00 | 12:00 | 4011.5 | 793.1 | 2278.206 | 138.4 | 0.7 | 96.1 | 710.7 | 0 | 16.2 | 0 | -21.906 | 0 | 4011.5
2020-12-10 13:00 | 13:00 | 4080.7 | 793.1 | 2323.6 | 138.4 | 0.7 | 96.1 | 700.7 | 0 | 28.1 | 0 | 0 | 0 | 4080.7
2020-12-10 14:00 | 14:00 | 4071.4 | 793.1 | 2490.4 | 138.4 | 0.7 | 96.1 | 490.1 | 0 | 62.6 | 0 | 0 | 0 | 4071.4
2020-12-10 15:00 | 15:00 | 4036.2 | 793.1 | 2733.294 | 138.4 | 0.7 | 96.1 | 189.2 | 0 | 63.7 | 0 | 21.706 | 0 | 4036.2
2020-12-10 16:00 | 16:00 | 4155.2 | 793.1 | 2877.899 | 146.5 | 0.7 | 96.1 | 10 | 0 | 46.4 | 0 | 184.501 | 0 | 4155.2
2020-12-10 17:00 | 17:00 | 4248 | 793.1 | 2868.581 | 163.3 | 0.7 | 96.1 | 0 | 0 | 76.6 | 0 | 249.619 | 0 | 4248
2020-12-10 18:00 | 18:00 | 4196 | 793.1 | 2868.852 | 163.3 | 0.7 | 96.1 | 0 | 0 | 100.3 | 0 | 173.648 | 0 | 4196
2020-12-10 19:00 | 19:00 | 4070.3 | 793.1 | 2875.541 | 163.3 | 0.7 | 96.1 | 0 | 0 | 109 | 0 | 32.559 | 0 | 4070.3
2020-12-10 20:00 | 20:00 | 3922.7 | 793.1 | 2760.5 | 163.3 | 0.7 | 96.1 | 0 | 0 | 109 | 0 | 0 | 0 | 3922.7
2020-12-10 21:00 | 21:00 | 3743.9 | 793.1 | 2570.9 | 163.3 | 0.7 | 96.1 | 0 | 0 | 119.8 | 0 | 0 | 0 | 3743.9
2020-12-10 22:00 | 22:00 | 3492.8 | 793.1 | 2316.1 | 162.7 | 0.7 | 96.1 | 0 | 0 | 124.1 | 0 | 0 | 0 | 3492.8
2020-12-10 23:00 | 23:00 | 3244.1 | 793.1 | 2067.4 | 146.5 | 0.7 | 96.1 | 0 | 0 | 140.3 | 0 | 0 | 0 | 3244.1
2020-12-11 | 0:00 | 2981.5 | 793.1 | 1819.6 | 144.7 | 0.7 | 96.1 | 0 | 0 | 127.3 | 0 | 5.1971e-13 | 0 | 2981.5
2020-12-11 01:00 | 1:00 | 2846.2 | 793.1 | 1743.959 | 138.4 | 0.7 | 96.1 | 0 | 0 | 106.8 | 0 | -32.859 | 0 | 2846.2
2020-12-11 02:00 | 2:00 | 2830.6 | 793.1 | 1751.212 | 138.4 | 0.7 | 96.1 | 0 | 0 | 94.9 | 0 | -43.812 | 0 | 2830.6
2020-12-11 03:00 | 3:00 | 2840.8 | 793.1 | 1750.459 | 138.4 | 0.7 | 96.1 | 0 | 0 | 94.9 | 0 | -32.859 | 0 | 2840.8
2020-12-11 04:00 | 4:00 | 2899.2 | 793.1 | 1818.712 | 138.4 | 0.7 | 96.1 | 0 | 0 | 96 | 0 | -43.812 | 0 | 2899.2
2020-12-11 05:00 | 5:00 | 3091 | 793.1 | 1970.1 | 144.7 | 0.7 | 96.1 | 0 | 0 | 86.3 | 0 | 0 | 0 | 3091
2020-12-11 06:00 | 6:00 | 3472 | 793.1 | 2359.8 | 146.5 | 0.7 | 96.1 | 0.3 | 0 | 75.5 | 0 | 0 | 0 | 3472
2020-12-11 07:00 | 7:00 | 3825.5 | 793.1 | 2546.694 | 146.5 | 0.7 | 96.1 | 148.4 | 0 | 72.3 | 0 | 21.706 | 0 | 3825.5
2020-12-11 08:00 | 8:00 | 4146.1 | 793.1 | 2474.3 | 138.4 | 0.7 | 96.1 | 563.7 | 0 | 79.8 | 0 | 0 | 0 | 4146.1
2020-12-11 09:00 | 9:00 | 4262.5 | 793.1 | 2233.8 | 138.4 | 0.7 | 96.1 | 919.5 | 0 | 80.9 | 0 | 0 | 0 | 4262.5
2020-12-11 10:00 | 10:00 | 4183.1 | 793.1 | 2019.759 | 138.4 | 0.7 | 96.1 | 1112.9 | 0 | 55 | 0 | -32.859 | 0 | 4183.1
2020-12-11 11:00 | 11:00 | 4150.2 | 793.1 | 1992.918 | 138.4 | 0.7 | 96.1 | 1148.3 | 0 | 46.4 | 0 | -65.718 | 0 | 4150.2
2020-12-11 12:00 | 12:00 | 3950.4 | 793.1 | 1991.03 | 138.4 | 0.7 | 96.1 | 997.4 | 0 | 43.2 | 0 | -109.53 | 0 | 3950.4
2020-12-11 13:00 | 13:00 | 4040.7 | 793.1 | 2177.7 | 138.4 | 0.7 | 96.1 | 796.9 | 0 | 37.8 | 0 | 0 | 0 | 4040.7
2020-12-11 14:00 | 14:00 | 3997.3 | 793.1 | 2514.3 | 138.4 | 0.7 | 96.1 | 421.3 | 0 | 33.4 | 0 | 0 | 0 | 3997.3
2020-12-11 15:00 | 15:00 | 3921.2 | 793.1 | 2735.947 | 138.4 | 0.7 | 96.1 | 117 | 0 | 29.1 | 0 | 10.853 | 0 | 3921.2
2020-12-11 16:00 | 16:00 | 4074.6 | 793.1 | 2870.464 | 146.5 | 0.7 | 96.1 | 8.4 | 0 | 29.1 | 0 | 130.236 | 0 | 4074.6
2020-12-11 17:00 | 17:00 | 4128.9 | 793.1 | 2873.2123 | 163.3 | 0.7 | 96.1 | 0 | 0 | 29.1 | 0 | 173.3877 | 0 | 4128.9
2020-12-11 18:00 | 18:00 | 4049.5 | 793.1 | 2894.429 | 163.3 | 0.7 | 96.1 | 0 | 0 | 25.9 | 0 | 75.971 | 0 | 4049.5
2020-12-11 19:00 | 19:00 | 3920 | 793.1 | 2818.094 | 163.3 | 0.7 | 96.1 | 0 | 0 | 27 | 0 | 21.706 | 0 | 3920
2020-12-11 20:00 | 20:00 | 3770.6 | 793.1 | 2682.9 | 163.3 | 0.7 | 96.1 | 0 | 0 | 34.5 | 0 | 0 | 0 | 3770.6
2020-12-11 21:00 | 21:00 | 3575.6 | 793.1 | 2482.5 | 163.3 | 0.7 | 96.1 | 0 | 0 | 39.9 | 0 | 0 | 0 | 3575.6
2020-12-11 22:00 | 22:00 | 3395 | 793.1 | 2301.4 | 162.7 | 0.7 | 96.1 | 0 | 0 | 41 | 0 | 0 | 0 | 3395
2020-12-11 23:00 | 23:00 | 3181 | 793.1 | 2100.4 | 146.5 | 0.7 | 96.1 | 0 | 0 | 44.2 | 0 | 0 | 0 | 3181
2020-12-12 | 0:00 | 2922.9 | 793.1 | 1847.3 | 144.7 | 0.7 | 96.1 | 0 | 0 | 41 | 0 | -5.1971e-13 | 0 | 2922.9
2020-12-12 01:00 | 1:00 | 2776.1 | 793.1 | 1698.2 | 138.4 | 0.7 | 96.1 | 0 | 0 | 49.6 | 0 | 0 | 0 | 2776.1
2020-12-12 02:00 | 2:00 | 2736.7 | 793.1 | 1698.059 | 138.4 | 0.7 | 96.1 | 0 | 0 | 43.2 | 0 | -32.859 | 0 | 2736.7
2020-12-12 03:00 | 3:00 | 2733.5 | 793.1 | 1688.306 | 138.4 | 0.7 | 96.1 | 0 | 0 | 38.8 | 0 | -21.906 | 0 | 2733.5
2020-12-12 04:00 | 4:00 | 2748.9 | 793.1 | 1671 | 138.4 | 0.7 | 96.1 | 0 | 0 | 49.6 | 0 | 0 | 0 | 2748.9
2020-12-12 05:00 | 5:00 | 2808.7 | 793.1 | 1715.8 | 144.7 | 0.7 | 96.1 | 0 | 0 | 58.3 | 0 | 0 | 0 | 2808.7
2020-12-12 06:00 | 6:00 | 2971.8 | 793.1 | 1854.2 | 146.5 | 0.7 | 96.1 | 0.3 | 0 | 80.9 | 0 | 0 | 0 | 2971.8
2020-12-12 07:00 | 7:00 | 3208.8 | 793.1 | 1973.341 | 146.5 | 0.7 | 96.1 | 81.3 | 0 | 85.2 | 0 | 32.559 | 0 | 3208.8
2020-12-12 08:00 | 8:00 | 3542.4 | 793.1 | 1996.117 | 138.4 | 0.7 | 96.1 | 297.2 | 0 | 101.4 | 0 | 119.383 | 0 | 3542.4
2020-12-12 09:00 | 9:00 | 3679.1 | 793.1 | 1942.2 | 138.4 | 0.7 | 96.1 | 601.8 | 0 | 106.8 | 0 | 0 | 0 | 3679.1
2020-12-12 10:00 | 10:00 | 3647.6 | 793.1 | 1832.348 | 138.4 | 0.7 | 96.1 | 885.6 | 0 | 76.6 | 0 | -175.248 | 0 | 3647.6
2020-12-12 11:00 | 11:00 | 3471.4 | 793.1 | 1689.172 | 138.4 | 0.7 | 96.1 | 952.1 | 0 | 64.7 | 0 | -262.872 | 0 | 3471.4
2020-12-12 12:00 | 12:00 | 3476.5 | 793.1 | 1691.337 | 138.4 | 0.7 | 96.1 | 1018.4 | 0 | 56.1 | 0 | -317.637 | 0 | 3476.5
2020-12-12 13:00 | 13:00 | 3487.6 | 793.1 | 1825.842 | 138.4 | 0.7 | 96.1 | 740.4 | 0 | 46.4 | 0 | -153.342 | 0 | 3487.6
2020-12-12 14:00 | 14:00 | 3310.1 | 793.1 | 1882.6 | 138.4 | 0.7 | 96.1 | 351.7 | 0 | 47.5 | 0 | 0 | 0 | 3310.1
2020-12-12 15:00 | 15:00 | 3304.2 | 793.1 | 2061.8 | 138.4 | 0.7 | 96.1 | 169.9 | 0 | 44.2 | 0 | 0 | 0 | 3304.2
2020-12-12 16:00 | 16:00 | 3452.8 | 793.1 | 2331.694 | 146.5 | 0.7 | 96.1 | 9.1 | 0 | 53.9 | 0 | 21.706 | 0 | 3452.8
2020-12-12 17:00 | 17:00 | 3635.9 | 793.1 | 2399.77 | 163.3 | 0.7 | 96.1 | 0 | 0 | 74.4 | 0 | 108.53 | 0 | 3635.9
2020-12-12 18:00 | 18:00 | 3643.1 | 793.1 | 2392.923 | 163.3 | 0.7 | 96.1 | 0 | 0 | 99.3 | 0 | 97.677 | 0 | 3643.1
2020-12-12 19:00 | 19:00 | 3573.4 | 793.1 | 2355.729 | 163.3 | 0.7 | 96.1 | 0 | 0 | 88.5 | 0 | 75.971 | 0 | 3573.4
2020-12-12 20:00 | 20:00 | 3472.8 | 793.1 | 2272.535 | 163.3 | 0.7 | 96.1 | 0 | 0 | 92.8 | 0 | 54.265 | 0 | 3472.8
2020-12-12 21:00 | 21:00 | 3304.6 | 793.1 | 2114.035 | 163.3 | 0.7 | 96.1 | 0 | 0 | 83.1 | 0 | 54.265 | 0 | 3304.6
2020-12-12 22:00 | 22:00 | 3121.1 | 793.1 | 1994.1 | 162.7 | 0.7 | 96.1 | 0 | 0 | 74.4 | 0 | 0 | 0 | 3121.1
2020-12-12 23:00 | 23:00 | 2943 | 793.1 | 1831.1 | 146.5 | 0.7 | 96.1 | 0 | 0 | 75.5 | 0 | 0 | 0 | 2943
2020-12-13 | 0:00 | 2727.4 | 793.1 | 1651.259 | 144.7 | 0.7 | 96.1 | 0 | 0 | 74.4 | 0 | -32.859 | 0 | 2727.4
2020-12-13 01:00 | 1:00 | 2614.2 | 793.1 | 1605.524 | 138.4 | 0.7 | 96.1 | 0 | 0 | 68 | 0 | -87.624 | 0 | 2614.2
2020-12-13 02:00 | 2:00 | 2601.2 | 793.1 | 1606.777 | 138.4 | 0.7 | 96.1 | 0 | 0 | 64.7 | 0 | -98.577 | 0 | 2601.2
2020-12-13 03:00 | 3:00 | 2598.9 | 793.1 | 1636.389 | 138.4 | 0.7 | 96.1 | 0 | 0 | 76.6 | 0 | -142.389 | 0 | 2598.9
2020-12-13 04:00 | 4:00 | 2618.8 | 793.1 | 1646.283 | 138.4 | 0.7 | 96.1 | 0 | 0 | 64.7 | 0 | -120.483 | 0 | 2618.8
2020-12-13 05:00 | 5:00 | 2661.3 | 793.1 | 1660.171 | 144.7 | 0.7 | 96.1 | 0 | 0 | 43.2 | 0 | -76.671 | 0 | 2661.3
2020-12-13 06:00 | 6:00 | 2787.5 | 793.1 | 1699.2 | 146.5 | 0.7 | 96.1 | 0.1 | 0 | 51.8 | 0 | 0 | 0 | 2787.5
2020-12-13 07:00 | 7:00 | 2982.3 | 793.1 | 1758.953 | 146.5 | 0.7 | 96.1 | 128.9 | 0 | 69 | 0 | -10.953 | 0 | 2982.3
2020-12-13 08:00 | 8:00 | 3200.2 | 793.1 | 1787.948 | 138.4 | 0.7 | 96.1 | 481.5 | 0 | 77.7 | 0 | -175.248 | 0 | 3200.2
2020-12-13 09:00 | 9:00 | 3236.5 | 793.1 | 1691.755 | 138.4 | 0.7 | 96.1 | 831.8 | 0 | 68 | 0 | -383.355 | 0 | 3236.5
2020-12-13 10:00 | 10:00 | 3238.4 | 793.1 | 1686.198 | 138.4 | 0.7 | 96.1 | 1173.4 | 0 | 73.4 | 0 | -722.898 | 0 | 3238.4
2020-12-13 11:00 | 11:00 | 3223 | 793.1 | 1688.281 | 138.4 | 0.7 | 96.1 | 1262.4 | 0 | 87.4 | 0 | -843.381 | 0 | 3223
2020-12-13 12:00 | 12:00 | 3223.7 | 793.1 | 1688.51 | 138.4 | 0.7 | 96.1 | 1175.4 | 0 | 98.2 | 0 | -766.71 | 0 | 3223.7
2020-12-13 13:00 | 13:00 | 3173.9 | 793.1 | 1687.109 | 138.4 | 0.7 | 96.1 | 945.1 | 0 | 93.9 | 0 | -580.509 | 0 | 3173.9
2020-12-13 14:00 | 14:00 | 3158 | 793.1 | 1683.26 | 138.4 | 0.7 | 96.1 | 573.8 | 0 | 91.7 | 0 | -219.06 | 0 | 3158
2020-12-13 15:00 | 15:00 | 3111.6 | 793.1 | 1852.153 | 138.4 | 0.7 | 96.1 | 154.7 | 0 | 87.4 | 0 | -10.953 | 0 | 3111.6
2020-12-13 16:00 | 16:00 | 3331 | 793.1 | 2207.6 | 146.5 | 0.7 | 96.1 | 6.1 | 0 | 80.9 | 0 | 0 | 0 | 3331
2020-12-13 17:00 | 17:00 | 3581.4 | 793.1 | 2432.2 | 163.3 | 0.7 | 96.1 | 0 | 0 | 96 | 0 | 0 | 0 | 3581.4
2020-12-13 18:00 | 18:00 | 3638.9 | 793.1 | 2488.6 | 163.3 | 0.7 | 96.1 | 0 | 0 | 97.1 | 0 | 0 | 0 | 3638.9
2020-12-13 19:00 | 19:00 | 3616.2 | 793.1 | 2485.3 | 163.3 | 0.7 | 96.1 | 0 | 0 | 77.7 | 0 | 0 | 0 | 3616.2
2020-12-13 20:00 | 20:00 | 3532.5 | 793.1 | 2384.4 | 163.3 | 0.7 | 96.1 | 0 | 0 | 94.9 | 0 | 0 | 0 | 3532.5
2020-12-13 21:00 | 21:00 | 3363.8 | 793.1 | 2203.8 | 163.3 | 0.7 | 96.1 | 0 | 0 | 106.8 | 0 | 0 | 0 | 3363.8
2020-12-13 22:00 | 22:00 | 3148.5 | 793.1 | 1974 | 162.7 | 0.7 | 96.1 | 0 | 0 | 121.9 | 0 | 0 | 0 | 3148.5
2020-12-13 23:00 | 23:00 | 2943.2 | 793.1 | 1760.1 | 146.5 | 0.7 | 96.1 | 0 | 0 | 146.7 | 0 | 0 | 0 | 2943.2
2020-12-14 | 0:00 | 2726.3 | 793.1 | 1684.801 | 144.7 | 0.7 | 96.1 | 0 | 0 | 193.1 | 0 | -186.201 | 0 | 2726.3
2020-12-14 01:00 | 1:00 | 2625.7 | 793.1 | 1689.537 | 138.4 | 0.7 | 96.1 | 0 | 0 | 225.5 | 0 | -317.637 | 0 | 2625.7
2020-12-14 02:00 | 2:00 | 2622.2 | 793.1 | 1682.196 | 138.4 | 0.7 | 96.1 | 0 | 0 | 262.2 | 0 | -350.496 | 0 | 2622.2
2020-12-14 03:00 | 3:00 | 2647 | 793.1 | 1686.496 | 138.4 | 0.7 | 96.1 | 0 | 0 | 282.7 | 0 | -350.496 | 0 | 2647
2020-12-14 04:00 | 4:00 | 2706.3 | 793.1 | 1683.378 | 138.4 | 0.7 | 96.1 | 0 | 0 | 279.4 | 0 | -284.778 | 0 | 2706.3
2020-12-14 05:00 | 5:00 | 2914.6 | 793.1 | 1869.178 | 144.7 | 0.7 | 96.1 | 0 | 0 | 295.6 | 0 | -284.778 | 0 | 2914.6
2020-12-14 06:00 | 6:00 | 3331 | 793.1 | 1997.8 | 146.5 | 0.7 | 96.1 | 0.1 | 0 | 296.7 | 0 | 0 | 0 | 3331
2020-12-14 07:00 | 7:00 | 3707 | 793.1 | 2308.7 | 146.5 | 0.7 | 96.1 | 93.3 | 0 | 268.6 | 0 | 0 | 0 | 3707
2020-12-14 08:00 | 8:00 | 4072.1 | 793.1 | 2418.047 | 138.4 | 0.7 | 96.1 | 358.1 | 0 | 256.8 | 0 | 10.853 | 0 | 4072.1
2020-12-14 09:00 | 9:00 | 4203.3 | 793.1 | 2180.7 | 138.4 | 0.7 | 96.1 | 780.7 | 0 | 213.6 | 0 | 0 | 0 | 4203.3
2020-12-14 10:00 | 10:00 | 4174 | 793.1 | 2080.348 | 138.4 | 0.7 | 96.1 | 1054 | 0 | 186.6 | 0 | -175.248 | 0 | 4174
2020-12-14 11:00 | 11:00 | 4136.1 | 793.1 | 2078.665 | 138.4 | 0.7 | 96.1 | 913.4 | 0 | 170.5 | 0 | -54.765 | 0 | 4136.1
2020-12-14 12:00 | 12:00 | 3988.1 | 793.1 | 2075.265 | 138.4 | 0.7 | 96.1 | 781.8 | 0 | 157.5 | 0 | -54.765 | 0 | 3988.1
2020-12-14 13:00 | 13:00 | 4116.1 | 793.1 | 2469.1 | 138.4 | 0.7 | 96.1 | 455.8 | 0 | 162.9 | 0 | 0 | 0 | 4116.1
2020-12-14 14:00 | 14:00 | 4163.9 | 793.1 | 2724 | 138.4 | 0.7 | 96.1 | 234.7 | 0 | 176.9 | 0 | 0 | 0 | 4163.9
2020-12-14 15:00 | 15:00 | 4236 | 793.1 | 2876.188 | 138.4 | 0.7 | 96.1 | 107.9 | 0 | 180.2 | 0 | 43.412 | 0 | 4236
2020-12-14 16:00 | 16:00 | 4413.9 | 793.1 | 3033.252 | 146.5 | 0.7 | 96.1 | 6.6 | 0 | 164 | 0 | 173.648 | 0 | 4413.9
2020-12-14 17:00 | 17:00 | 4450.3 | 793.1 | 3034.493 | 163.3 | 0.7 | 96.1 | 0 | 0 | 156.4 | 0 | 206.207 | 0 | 4450.3
2020-12-14 18:00 | 18:00 | 4374.3 | 793.1 | 3030.011 | 163.3 | 0.7 | 96.1 | 0 | 0 | 150 | 0 | 141.089 | 0 | 4374.3
2020-12-14 19:00 | 19:00 | 4242 | 793.1 | 2951.976 | 163.3 | 0.7 | 96.1 | 0 | 0 | 150 | 0 | 86.824 | 0 | 4242
2020-12-14 20:00 | 20:00 | 4080 | 793.1 | 2883.3 | 163.3 | 0.7 | 96.1 | 0 | 0 | 143.5 | 0 | 0 | 0 | 4080
2020-12-14 21:00 | 21:00 | 3885.9 | 793.1 | 2697.8 | 163.3 | 0.7 | 96.1 | 0 | 0 | 134.9 | 0 | 0 | 0 | 3885.9
2020-12-14 22:00 | 22:00 | 3664.2 | 793.1 | 2471.3 | 162.7 | 0.7 | 96.1 | 0 | 0 | 140.3 | 0 | 0 | 0 | 3664.2
2020-12-14 23:00 | 23:00 | 3401.6 | 793.1 | 2232.5 | 146.5 | 0.7 | 96.1 | 0 | 0 | 132.7 | 0 | 0 | 0 | 3401.6
2020-12-15 | 0:00 | 3146.7 | 793.1 | 2004.2 | 144.7 | 0.7 | 96.1 | 0 | 0 | 107.9 | 0 | 4.1577e-12 | 0 | 3146.7
2020-12-15 01:00 | 1:00 | 3022.1 | 793.1 | 1926.359 | 138.4 | 0.7 | 96.1 | 0 | 0 | 100.3 | 0 | -32.859 | 0 | 3022.1
2020-12-15 02:00 | 2:00 | 3001.4 | 793.1 | 1927.718 | 138.4 | 0.7 | 96.1 | 0 | 0 | 111.1 | 0 | -65.718 | 0 | 3001.4
2020-12-15 03:00 | 3:00 | 3010.9 | 793.1 | 1936.118 | 138.4 | 0.7 | 96.1 | 0 | 0 | 112.2 | 0 | -65.718 | 0 | 3010.9
2020-12-15 04:00 | 4:00 | 3072.6 | 793.1 | 1928.9 | 138.4 | 0.7 | 96.1 | 0 | 0 | 115.4 | 0 | 0 | 0 | 3072.6
2020-12-15 05:00 | 5:00 | 3273.4 | 793.1 | 2114.7 | 144.7 | 0.7 | 96.1 | 0 | 0 | 124.1 | 0 | 0 | 0 | 3273.4
2020-12-15 06:00 | 6:00 | 3715 | 793.1 | 2543.6 | 146.5 | 0.7 | 96.1 | 0.1 | 0 | 134.9 | 0 | 0 | 0 | 3715
2020-12-15 07:00 | 7:00 | 4114.4 | 793.1 | 2732.329 | 146.5 | 0.7 | 96.1 | 134.8 | 0 | 134.9 | 0 | 75.971 | 0 | 4114.4
2020-12-15 08:00 | 8:00 | 4403.5 | 793.1 | 2666.2 | 138.4 | 0.7 | 96.1 | 573.1 | 0 | 135.9 | 0 | 0 | 0 | 4403.5
2020-12-15 09:00 | 9:00 | 4455.8 | 793.1 | 2296.2 | 138.4 | 0.7 | 96.1 | 977 | 0 | 154.3 | 0 | 0 | 0 | 4455.8
2020-12-15 10:00 | 10:00 | 4347.2 | 793.1 | 2070.889 | 138.4 | 0.7 | 96.1 | 1221 | 0 | 169.4 | 0 | -142.389 | 0 | 4347.2
2020-12-15 11:00 | 11:00 | 4257.9 | 793.1 | 2017.225 | 138.4 | 0.7 | 96.1 | 1298.5 | 0 | 187.7 | 0 | -273.825 | 0 | 4257.9
2020-12-15 12:00 | 12:00 | 4078 | 793.1 | 2001.302 | 138.4 | 0.7 | 96.1 | 1213.7 | 0 | 207.1 | 0 | -372.402 | 0 | 4078
2020-12-15 13:00 | 13:00 | 4175.4 | 793.1 | 2063.189 | 138.4 | 0.7 | 96.1 | 1013.8 | 0 | 212.5 | 0 | -142.389 | 0 | 4175.4
2020-12-15 14:00 | 14:00 | 4194.8 | 793.1 | 2230.1 | 138.4 | 0.7 | 96.1 | 699 | 0 | 237.4 | 0 | 0 | 0 | 4194.8
2020-12-15 15:00 | 15:00 | 4261.9 | 793.1 | 2683.1 | 138.4 | 0.7 | 96.1 | 308.8 | 0 | 241.7 | 0 | 0 | 0 | 4261.9
2020-12-15 16:00 | 16:00 | 4405.3 | 793.1 | 2985.764 | 146.5 | 0.7 | 96.1 | 19.9 | 0 | 233 | 0 | 130.236 | 0 | 4405.3
2020-12-15 17:00 | 17:00 | 4559.9 | 793.1 | 3059.787 | 163.3 | 0.7 | 96.1 | 0 | 0 | 219 | 0 | 227.913 | 0 | 4559.9
2020-12-15 18:00 | 18:00 | 4534.8 | 793.1 | 3058.493 | 163.3 | 0.7 | 96.1 | 0 | 0 | 216.9 | 0 | 206.207 | 0 | 4534.8
2020-12-15 19:00 | 19:00 | 4438.1 | 793.1 | 2974.846 | 163.3 | 0.7 | 96.1 | 0 | 0 | 214.7 | 0 | 195.354 | 0 | 4438.1
2020-12-15 20:00 | 20:00 | 4313.6 | 793.1 | 2975.129 | 163.3 | 0.7 | 96.1 | 0 | 0 | 209.3 | 0 | 75.971 | 0 | 4313.6
2020-12-15 21:00 | 21:00 | 4117.1 | 793.1 | 2843.8 | 163.3 | 0.7 | 96.1 | 0 | 0 | 220.1 | 0 | 0 | 0 | 4117.1
2020-12-15 22:00 | 22:00 | 3866.9 | 793.1 | 2596.4 | 162.7 | 0.7 | 96.1 | 0 | 0 | 217.9 | 0 | 0 | 0 | 3866.9
2020-12-15 23:00 | 23:00 | 3612.3 | 793.1 | 2353.6 | 146.5 | 0.7 | 96.1 | 0 | 0 | 222.3 | 0 | 0 | 0 | 3612.3
2020-12-16 | 0:00 | 3319.2 | 793.1 | 2077.5 | 144.7 | 0.7 | 96.1 | 0 | 0 | 207.1 | 0 | -4.1577e-12 | 0 | 3319.2
2020-12-16 01:00 | 1:00 | 3165.8 | 793.1 | 1937.9 | 138.4 | 0.7 | 96.1 | 0 | 0 | 199.6 | 0 | 0 | 0 | 3165.8
2020-12-16 02:00 | 2:00 | 3119.5 | 793.1 | 1927.659 | 138.4 | 0.7 | 96.1 | 0 | 0 | 196.4 | 0 | -32.859 | 0 | 3119.5
2020-12-16 03:00 | 3:00 | 3104.1 | 793.1 | 1895.753 | 138.4 | 0.7 | 96.1 | 0 | 0 | 191 | 0 | -10.953 | 0 | 3104.1
2020-12-16 04:00 | 4:00 | 3153.7 | 793.1 | 1935.5 | 138.4 | 0.7 | 96.1 | 0 | 0 | 189.9 | 0 | 0 | 0 | 3153.7
2020-12-16 05:00 | 5:00 | 3372.5 | 793.1 | 2151.3 | 144.7 | 0.7 | 96.1 | 0 | 0 | 186.6 | 0 | 0 | 0 | 3372.5
2020-12-16 06:00 | 6:00 | 3851.5 | 793.1 | 2633.7 | 146.5 | 0.7 | 96.1 | 0.1 | 0 | 181.3 | 0 | 0 | 0 | 3851.5
2020-12-16 07:00 | 7:00 | 4264.2 | 793.1 | 2795.517 | 146.5 | 0.7 | 96.1 | 134.9 | 0 | 178 | 0 | 119.383 | 0 | 4264.2
2020-12-16 08:00 | 8:00 | 4507.7 | 793.1 | 2710.941 | 138.4 | 0.7 | 96.1 | 554.6 | 0 | 181.3 | 0 | 32.559 | 0 | 4507.7
2020-12-16 09:00 | 9:00 | 4558.9 | 793.1 | 2411.6 | 138.4 | 0.7 | 96.1 | 939.9 | 0 | 179.1 | 0 | 0 | 0 | 4558.9
2020-12-16 10:00 | 10:00 | 4449.5 | 793.1 | 2155.33 | 138.4 | 0.7 | 96.1 | 1183.4 | 0 | 192 | 0 | -109.53 | 0 | 4449.5
2020-12-16 11:00 | 11:00 | 4375.7 | 793.1 | 2093.601 | 138.4 | 0.7 | 96.1 | 1238.2 | 0 | 201.8 | 0 | -186.201 | 0 | 4375.7
2020-12-16 12:00 | 12:00 | 4217.9 | 793.1 | 2092.872 | 138.4 | 0.7 | 96.1 | 1146 | 0 | 213.6 | 0 | -262.872 | 0 | 4217.9
2020-12-16 13:00 | 13:00 | 4333.5 | 793.1 | 2186.8 | 138.4 | 0.7 | 96.1 | 903.7 | 0 | 214.7 | 0 | 0 | 0 | 4333.5
2020-12-16 14:00 | 14:00 | 4369.6 | 793.1 | 2537.1 | 138.4 | 0.7 | 96.1 | 589.5 | 0 | 214.7 | 0 | 0 | 0 | 4369.6
2020-12-16 15:00 | 15:00 | 4435.3 | 793.1 | 2901.694 | 138.4 | 0.7 | 96.1 | 267.8 | 0 | 215.8 | 0 | 21.706 | 0 | 4435.3
2020-12-16 16:00 | 16:00 | 4586.5 | 793.1 | 3023.3964 | 146.5 | 0.7 | 96.1 | 17.8 | 0 | 214.7 | 0 | 294.2036 | 0 | 4586.5
2020-12-16 17:00 | 17:00 | 4715.3 | 793.1 | 3023.033 | 163.3 | 0.7 | 96.1 | 0 | 0 | 215.8 | 0 | 423.267 | 0 | 4715.3
2020-12-16 18:00 | 18:00 | 4695.9 | 793.1 | 3019.939 | 163.3 | 0.7 | 96.1 | 0 | 0 | 221.2 | 0 | 401.561 | 0 | 4695.9
2020-12-16 19:00 | 19:00 | 4605.8 | 793.1 | 3019.963 | 163.3 | 0.7 | 96.1 | 0 | 0 | 217.9 | 0 | 314.737 | 0 | 4605.8
2020-12-16 20:00 | 20:00 | 4475.3 | 793.1 | 3019.646 | 163.3 | 0.7 | 96.1 | 0 | 0 | 207.1 | 0 | 195.354 | 0 | 4475.3
2020-12-16 21:00 | 21:00 | 4270.8 | 793.1 | 2936.629 | 163.3 | 0.7 | 96.1 | 0 | 0 | 205 | 0 | 75.971 | 0 | 4270.8
2020-12-16 22:00 | 22:00 | 4008.5 | 793.1 | 2741.2 | 162.7 | 0.7 | 96.1 | 0 | 0 | 214.7 | 0 | 0 | 0 | 4008.5
2020-12-16 23:00 | 23:00 | 3738.6 | 793.1 | 2477.8 | 146.5 | 0.7 | 96.1 | 0 | 0 | 224.4 | 0 | 0 | 0 | 3738.6
2020-12-17 | 0:00 | 3438 | 793.1 | 2182.2 | 144.7 | 0.7 | 96.1 | 0 | 0 | 221.2 | 0 | 1.0394e-12 | 0 | 3438
2020-12-17 01:00 | 1:00 | 3278.8 | 793.1 | 2029.3 | 138.4 | 0.7 | 96.1 | 0 | 0 | 221.2 | 0 | 0 | 0 | 3278.8
2020-12-17 02:00 | 2:00 | 3224.8 | 793.1 | 1991.5 | 138.4 | 0.7 | 96.1 | 0 | 0 | 205 | 0 | 0 | 0 | 3224.8
2020-12-17 03:00 | 3:00 | 3213.3 | 793.1 | 1988.6 | 138.4 | 0.7 | 96.1 | 0 | 0 | 196.4 | 0 | 0 | 0 | 3213.3
2020-12-17 04:00 | 4:00 | 3259.4 | 793.1 | 2039.1 | 138.4 | 0.7 | 96.1 | 0 | 0 | 192 | 0 | 0 | 0 | 3259.4
2020-12-17 05:00 | 5:00 | 3498.7 | 793.1 | 2273.1 | 144.7 | 0.7 | 96.1 | 0 | 0 | 191 | 0 | 0 | 0 | 3498.7
2020-12-17 06:00 | 6:00 | 4005.8 | 793.1 | 2777.3 | 146.5 | 0.7 | 96.1 | 0.1 | 0 | 192 | 0 | 0 | 0 | 4005.8
2020-12-17 07:00 | 7:00 | 4429.7 | 793.1 | 2965.764 | 146.5 | 0.7 | 96.1 | 132.2 | 0 | 165.1 | 0 | 130.236 | 0 | 4429.7
2020-12-17 08:00 | 8:00 | 4698 | 793.1 | 2948.547 | 138.4 | 0.7 | 96.1 | 548.5 | 0 | 161.8 | 0 | 10.853 | 0 | 4698
2020-12-17 09:00 | 9:00 | 4762.3 | 793.1 | 2620.4 | 138.4 | 0.7 | 96.1 | 933.4 | 0 | 180.2 | 0 | 0 | 0 | 4762.3
2020-12-17 10:00 | 10:00 | 4633.6 | 793.1 | 2234 | 138.4 | 0.7 | 96.1 | 1178.2 | 0 | 193.1 | 0 | 0 | 0 | 4633.6
2020-12-17 11:00 | 11:00 | 4525.9 | 793.1 | 2151.642 | 138.4 | 0.7 | 96.1 | 1276 | 0 | 223.3 | 0 | -153.342 | 0 | 4525.9
2020-12-17 12:00 | 12:00 | 4338.9 | 793.1 | 2126.119 | 138.4 | 0.7 | 96.1 | 1213.1 | 0 | 223.3 | 0 | -251.919 | 0 | 4338.9
2020-12-17 13:00 | 13:00 | 4404.9 | 793.1 | 2147.159 | 138.4 | 0.7 | 96.1 | 1019.5 | 0 | 242.8 | 0 | -32.859 | 0 | 4404.9
2020-12-17 14:00 | 14:00 | 4406.7 | 793.1 | 2414.5 | 138.4 | 0.7 | 96.1 | 724.4 | 0 | 239.5 | 0 | 0 | 0 | 4406.7
2020-12-17 15:00 | 15:00 | 4477.2 | 793.1 | 2876.7 | 138.4 | 0.7 | 96.1 | 338.1 | 0 | 234.1 | 0 | 0 | 0 | 4477.2
2020-12-17 16:00 | 16:00 | 4647.7 | 793.1 | 3077.575 | 146.5 | 0.7 | 96.1 | 24 | 0 | 238.4 | 0 | 271.325 | 0 | 4647.7
2020-12-17 17:00 | 17:00 | 4818.5 | 793.1 | 3078.627 | 163.3 | 0.7 | 96.1 | 0 | 0 | 241.7 | 0 | 444.973 | 0 | 4818.5
2020-12-17 18:00 | 18:00 | 4807.7 | 793.1 | 3077.733 | 163.3 | 0.7 | 96.1 | 0 | 0 | 253.5 | 0 | 423.267 | 0 | 4807.7
2020-12-17 19:00 | 19:00 | 4702.6 | 793.1 | 3080.01 | 163.3 | 0.7 | 96.1 | 0 | 0 | 243.8 | 0 | 325.59 | 0 | 4702.6
2020-12-17 20:00 | 20:00 | 4568.3 | 793.1 | 3073.693 | 163.3 | 0.7 | 96.1 | 0 | 0 | 235.2 | 0 | 206.207 | 0 | 4568.3
2020-12-17 21:00 | 21:00 | 4373.4 | 793.1 | 2992.723 | 163.3 | 0.7 | 96.1 | 0 | 0 | 229.8 | 0 | 97.677 | 0 | 4373.4
2020-12-17 22:00 | 22:00 | 4097.2 | 793.1 | 2822.3 | 162.7 | 0.7 | 96.1 | 0 | 0 | 222.3 | 0 | 0 | 0 | 4097.2
2020-12-17 23:00 | 23:00 | 3815.3 | 793.1 | 2557.7 | 146.5 | 0.7 | 96.1 | 0 | 0 | 221.2 | 0 | 0 | 0 | 3815.3
2020-12-18 | 0:00 | 3497.8 | 793.1 | 2262.5 | 144.7 | 0.7 | 96.1 | 0 | 0 | 200.7 | 0 | 1.0394e-12 | 0 | 3497.8
2020-12-18 01:00 | 1:00 | 3331.9 | 793.1 | 2104 | 138.4 | 0.7 | 96.1 | 0 | 0 | 199.6 | 0 | 0 | 0 | 3331.9
2020-12-18 02:00 | 2:00 | 3267.2 | 793.1 | 2046.9 | 138.4 | 0.7 | 96.1 | 0 | 0 | 192 | 0 | 0 | 0 | 3267.2
2020-12-18 03:00 | 3:00 | 3237.9 | 793.1 | 2026.2 | 138.4 | 0.7 | 96.1 | 0 | 0 | 183.4 | 0 | 0 | 0 | 3237.9
2020-12-18 04:00 | 4:00 | 3289.7 | 793.1 | 2099.6 | 138.4 | 0.7 | 96.1 | 0 | 0 | 161.8 | 0 | 0 | 0 | 3289.7
2020-12-18 05:00 | 5:00 | 3522.1 | 793.1 | 2325.7 | 144.7 | 0.7 | 96.1 | 0 | 0 | 161.8 | 0 | 0 | 0 | 3522.1
2020-12-18 06:00 | 6:00 | 4039.7 | 793.1 | 2846.8 | 146.5 | 0.7 | 96.1 | 0.1 | 0 | 156.4 | 0 | 0 | 0 | 4039.7
2020-12-18 07:00 | 7:00 | 4464.6 | 793.1 | 2989.752 | 146.5 | 0.7 | 96.1 | 136.4 | 0 | 128.4 | 0 | 173.648 | 0 | 4464.6
2020-12-18 08:00 | 8:00 | 4711.8 | 793.1 | 2984.994 | 138.4 | 0.7 | 96.1 | 565.7 | 0 | 111.1 | 0 | 21.706 | 0 | 4711.8
2020-12-18 09:00 | 9:00 | 4743.7 | 793.1 | 2658.6 | 138.4 | 0.7 | 96.1 | 964 | 0 | 92.8 | 0 | 0 | 0 | 4743.7
2020-12-18 10:00 | 10:00 | 4595.2 | 793.1 | 2248.2 | 138.4 | 0.7 | 96.1 | 1229.2 | 0 | 89.5 | 0 | 0 | 0 | 4595.2
2020-12-18 11:00 | 11:00 | 4461.3 | 793.1 | 2142.042 | 138.4 | 0.7 | 96.1 | 1341.8 | 0 | 102.5 | 0 | -153.342 | 0 | 4461.3
2020-12-18 12:00 | 12:00 | 4261 | 793.1 | 2140.79 | 138.4 | 0.7 | 96.1 | 1302.9 | 0 | 117.6 | 0 | -328.59 | 0 | 4261
2020-12-18 13:00 | 13:00 | 4336.6 | 793.1 | 2206.183 | 138.4 | 0.7 | 96.1 | 1105 | 0 | 117.6 | 0 | -120.483 | 0 | 4336.6
2020-12-18 14:00 | 14:00 | 4292.2 | 793.1 | 2413.4 | 138.4 | 0.7 | 96.1 | 738.3 | 0 | 112.2 | 0 | 0 | 0 | 4292.2
2020-12-18 15:00 | 15:00 | 4296 | 793.1 | 2837.6 | 138.4 | 0.7 | 96.1 | 328.7 | 0 | 101.4 | 0 | 0 | 0 | 4296
2020-12-18 16:00 | 16:00 | 4409.2 | 793.1 | 3074.852 | 146.5 | 0.7 | 96.1 | 21.8 | 0 | 102.5 | 0 | 173.648 | 0 | 4409.2
2020-12-18 17:00 | 17:00 | 4545.3 | 793.1 | 3080.316 | 163.3 | 0.7 | 96.1 | 0 | 0 | 107.9 | 0 | 303.884 | 0 | 4545.3
2020-12-18 18:00 | 18:00 | 4502.6 | 793.1 | 3077.881 | 163.3 | 0.7 | 96.1 | 0 | 0 | 121.9 | 0 | 249.619 | 0 | 4502.6
2020-12-18 19:00 | 19:00 | 4395.6 | 793.1 | 3076.317 | 163.3 | 0.7 | 96.1 | 0 | 0 | 146.7 | 0 | 119.383 | 0 | 4395.6
2020-12-18 20:00 | 20:00 | 4265.7 | 793.1 | 2986.735 | 163.3 | 0.7 | 96.1 | 0 | 0 | 171.5 | 0 | 54.265 | 0 | 4265.7
2020-12-18 21:00 | 21:00 | 4076.1 | 793.1 | 2826.5 | 163.3 | 0.7 | 96.1 | 0 | 0 | 196.4 | 0 | 0 | 0 | 4076.1
2020-12-18 22:00 | 22:00 | 3865.7 | 793.1 | 2626.5 | 162.7 | 0.7 | 96.1 | 0 | 0 | 186.6 | 0 | 0 | 0 | 3865.7
2020-12-18 23:00 | 23:00 | 3646.7 | 793.1 | 2420.4 | 146.5 | 0.7 | 96.1 | 0 | 0 | 189.9 | 0 | 0 | 0 | 3646.7
2020-12-19 | 0:00 | 3367.3 | 793.1 | 2119.047 | 144.7 | 0.7 | 96.1 | 0 | 0 | 202.8 | 0 | 10.853 | 0 | 3367.3
2020-12-19 01:00 | 1:00 | 3195.5 | 793.1 | 1933.1 | 138.4 | 0.7 | 96.1 | 0 | 0 | 234.1 | 0 | 0 | 0 | 3195.5
2020-12-19 02:00 | 2:00 | 3120.6 | 793.1 | 1840.9 | 138.4 | 0.7 | 96.1 | 0 | 0 | 251.4 | 0 | 0 | 0 | 3120.6
2020-12-19 03:00 | 3:00 | 3061.9 | 793.1 | 1788.853 | 138.4 | 0.7 | 96.1 | 0 | 0 | 255.7 | 0 | -10.953 | 0 | 3061.9
2020-12-19 04:00 | 4:00 | 3038.4 | 793.1 | 1819.018 | 138.4 | 0.7 | 96.1 | 0 | 0 | 256.8 | 0 | -65.718 | 0 | 3038.4
2020-12-19 05:00 | 5:00 | 3118.4 | 793.1 | 1849.7 | 144.7 | 0.7 | 96.1 | 0 | 0 | 234.1 | 0 | 0 | 0 | 3118.4
2020-12-19 06:00 | 6:00 | 3364.6 | 793.1 | 2110.2 | 146.5 | 0.7 | 96.1 | 0.1 | 0 | 217.9 | 0 | 0 | 0 | 3364.6
2020-12-19 07:00 | 7:00 | 3680.9 | 793.1 | 2189.17 | 146.5 | 0.7 | 96.1 | 121.3 | 0 | 225.5 | 0 | 108.53 | 0 | 3680.9
2020-12-19 08:00 | 8:00 | 4005.7 | 793.1 | 2188.529 | 138.4 | 0.7 | 96.1 | 488.5 | 0 | 224.4 | 0 | 75.971 | 0 | 4005.7
2020-12-19 09:00 | 9:00 | 4081.3 | 793.1 | 1945.4 | 138.4 | 0.7 | 96.1 | 882.1 | 0 | 225.5 | 0 | 0 | 0 | 4081.3
2020-12-19 10:00 | 10:00 | 4077.6 | 793.1 | 1973.531 | 138.4 | 0.7 | 96.1 | 1146 | 0 | 225.5 | 0 | -295.731 | 0 | 4077.6
2020-12-19 11:00 | 11:00 | 4007.5 | 793.1 | 1948.631 | 138.4 | 0.7 | 96.1 | 1100.8 | 0 | 225.5 | 0 | -295.731 | 0 | 4007.5
2020-12-19 12:00 | 12:00 | 3918.1 | 793.1 | 1918.407 | 138.4 | 0.7 | 96.1 | 964.8 | 0 | 214.7 | 0 | -208.107 | 0 | 3918.1
2020-12-19 13:00 | 13:00 | 3895.6 | 793.1 | 1962.03 | 138.4 | 0.7 | 96.1 | 780.7 | 0 | 234.1 | 0 | -109.53 | 0 | 3895.6
2020-12-19 14:00 | 14:00 | 3866.8 | 793.1 | 2049.6 | 138.4 | 0.7 | 96.1 | 533.2 | 0 | 255.7 | 0 | 0 | 0 | 3866.8
2020-12-19 15:00 | 15:00 | 3914 | 793.1 | 2354.8 | 138.4 | 0.7 | 96.1 | 259 | 0 | 271.9 | 0 | 0 | 0 | 3914
2020-12-19 16:00 | 16:00 | 4045.4 | 793.1 | 2712.6 | 146.5 | 0.7 | 96.1 | 20.2 | 0 | 276.2 | 0 | 0 | 0 | 4045.4
2020-12-19 17:00 | 17:00 | 4257.1 | 793.1 | 2866.882 | 163.3 | 0.7 | 96.1 | 0 | 0 | 271.9 | 0 | 65.118 | 0 | 4257.1
2020-12-19 18:00 | 18:00 | 4293.3 | 793.1 | 2867.323 | 163.3 | 0.7 | 96.1 | 0 | 0 | 275.1 | 0 | 97.677 | 0 | 4293.3
2020-12-19 19:00 | 19:00 | 4263.4 | 793.1 | 2865.735 | 163.3 | 0.7 | 96.1 | 0 | 0 | 290.2 | 0 | 54.265 | 0 | 4263.4
2020-12-19 20:00 | 20:00 | 4186.6 | 793.1 | 2851.8 | 163.3 | 0.7 | 96.1 | 0 | 0 | 281.6 | 0 | 0 | 0 | 4186.6
2020-12-19 21:00 | 21:00 | 4010.8 | 793.1 | 2690 | 163.3 | 0.7 | 96.1 | 0 | 0 | 267.6 | 0 | 0 | 0 | 4010.8
2020-12-19 22:00 | 22:00 | 3786.4 | 793.1 | 2469.5 | 162.7 | 0.7 | 96.1 | 0 | 0 | 264.3 | 0 | 0 | 0 | 3786.4
2020-12-19 23:00 | 23:00 | 3591.9 | 793.1 | 2308.4 | 146.5 | 0.7 | 96.1 | 0 | 0 | 247.1 | 0 | 0 | 0 | 3591.9
2020-12-20 | 0:00 | 3333.3 | 793.1 | 2041.9 | 144.7 | 0.7 | 96.1 | 0 | 0 | 256.8 | 0 | 4.1577e-12 | 0 | 3333.3
2020-12-20 01:00 | 1:00 | 3175.1 | 793.1 | 1878.2 | 138.4 | 0.7 | 96.1 | 0 | 0 | 268.6 | 0 | 0 | 0 | 3175.1
2020-12-20 02:00 | 2:00 | 3103.9 | 793.1 | 1803.7 | 138.4 | 0.7 | 96.1 | 0 | 0 | 271.9 | 0 | 0 | 0 | 3103.9
2020-12-20 03:00 | 3:00 | 3050.6 | 793.1 | 1807.518 | 138.4 | 0.7 | 96.1 | 0 | 0 | 280.5 | 0 | -65.718 | 0 | 3050.6
2020-12-20 04:00 | 4:00 | 3033.8 | 793.1 | 1807.224 | 138.4 | 0.7 | 96.1 | 0 | 0 | 285.9 | 0 | -87.624 | 0 | 3033.8
2020-12-20 05:00 | 5:00 | 3098.6 | 793.1 | 1817.459 | 144.7 | 0.7 | 96.1 | 0 | 0 | 279.4 | 0 | -32.859 | 0 | 3098.6
2020-12-20 06:00 | 6:00 | 3311.7 | 793.1 | 2004.5 | 146.5 | 0.7 | 96.1 | 0 | 0 | 270.8 | 0 | 0 | 0 | 3311.7
2020-12-20 07:00 | 7:00 | 3608.6 | 793.1 | 2101.276 | 146.5 | 0.7 | 96.1 | 128.4 | 0 | 255.7 | 0 | 86.824 | 0 | 3608.6
2020-12-20 08:00 | 8:00 | 3824.4 | 793.1 | 1998.7 | 138.4 | 0.7 | 96.1 | 547.1 | 0 | 250.3 | 0 | 0 | 0 | 3824.4
2020-12-20 09:00 | 9:00 | 3856.3 | 793.1 | 1922.725 | 138.4 | 0.7 | 96.1 | 934.2 | 0 | 244.9 | 0 | -273.825 | 0 | 3856.3
2020-12-20 10:00 | 10:00 | 3774.4 | 793.1 | 1771.926 | 138.4 | 0.7 | 96.1 | 1186.1 | 0 | 248.1 | 0 | -460.026 | 0 | 3774.4
2020-12-20 11:00 | 11:00 | 3691.8 | 793.1 | 1773.927 | 138.4 | 0.7 | 96.1 | 1285.5 | 0 | 250.3 | 0 | -646.227 | 0 | 3691.8
2020-12-20 12:00 | 12:00 | 3652.9 | 793.1 | 1780.921 | 138.4 | 0.7 | 96.1 | 1223.1 | 0 | 244.9 | 0 | -624.321 | 0 | 3652.9
2020-12-20 13:00 | 13:00 | 3587.5 | 793.1 | 1777.144 | 138.4 | 0.7 | 96.1 | 1065 | 0 | 242.8 | 0 | -525.744 | 0 | 3587.5
2020-12-20 14:00 | 14:00 | 3563.2 | 793.1 | 1776.366 | 138.4 | 0.7 | 96.1 | 757.8 | 0 | 241.7 | 0 | -240.966 | 0 | 3563.2
2020-12-20 15:00 | 15:00 | 3626.2 | 793.1 | 2008.9 | 138.4 | 0.7 | 96.1 | 346.2 | 0 | 242.8 | 0 | 0 | 0 | 3626.2
2020-12-20 16:00 | 16:00 | 3856.9 | 793.1 | 2553.2 | 146.5 | 0.7 | 96.1 | 26.7 | 0 | 240.6 | 0 | 0 | 0 | 3856.9
2020-12-20 17:00 | 17:00 | 4214.7 | 793.1 | 2885.088 | 163.3 | 0.7 | 96.1 | 0 | 0 | 233 | 0 | 43.412 | 0 | 4214.7
2020-12-20 18:00 | 18:00 | 4323.9 | 793.1 | 2964.929 | 163.3 | 0.7 | 96.1 | 0 | 0 | 229.8 | 0 | 75.971 | 0 | 4323.9
2020-12-20 19:00 | 19:00 | 4303.4 | 793.1 | 2980.188 | 163.3 | 0.7 | 96.1 | 0 | 0 | 226.6 | 0 | 43.412 | 0 | 4303.4
2020-12-20 20:00 | 20:00 | 4232.4 | 793.1 | 2969.9 | 163.3 | 0.7 | 96.1 | 0 | 0 | 209.3 | 0 | 0 | 0 | 4232.4
2020-12-20 21:00 | 21:00 | 4063.3 | 793.1 | 2804 | 163.3 | 0.7 | 96.1 | 0 | 0 | 206.1 | 0 | 0 | 0 | 4063.3
2020-12-20 22:00 | 22:00 | 3792.2 | 793.1 | 2523.8 | 162.7 | 0.7 | 96.1 | 0 | 0 | 215.8 | 0 | 0 | 0 | 3792.2
2020-12-20 23:00 | 23:00 | 3549 | 793.1 | 2297.9 | 146.5 | 0.7 | 96.1 | 0 | 0 | 214.7 | 0 | 0 | 0 | 3549
2020-12-21 | 0:00 | 3278 | 793.1 | 2039.5 | 144.7 | 0.7 | 96.1 | 0 | 0 | 203.9 | 0 | -2.0788e-12 | 0 | 3278
2020-12-21 01:00 | 1:00 | 3125.5 | 793.1 | 1900.8 | 138.4 | 0.7 | 96.1 | 0 | 0 | 196.4 | 0 | 0 | 0 | 3125.5
2020-12-21 02:00 | 2:00 | 3062.9 | 793.1 | 1868.959 | 138.4 | 0.7 | 96.1 | 0 | 0 | 198.5 | 0 | -32.859 | 0 | 3062.9
2020-12-21 03:00 | 3:00 | 3043.3 | 793.1 | 1865.865 | 138.4 | 0.7 | 96.1 | 0 | 0 | 203.9 | 0 | -54.765 | 0 | 3043.3
2020-12-21 04:00 | 4:00 | 3107.5 | 793.1 | 1865.6 | 138.4 | 0.7 | 96.1 | 0 | 0 | 213.6 | 0 | 0 | 0 | 3107.5
2020-12-21 05:00 | 5:00 | 3367.3 | 793.1 | 2125.6 | 144.7 | 0.7 | 96.1 | 0 | 0 | 207.1 | 0 | 0 | 0 | 3367.3
2020-12-21 06:00 | 6:00 | 3929 | 793.1 | 2706 | 146.5 | 0.7 | 96.1 | 0 | 0 | 186.6 | 0 | 0 | 0 | 3929
2020-12-21 07:00 | 7:00 | 4417.4 | 793.1 | 2959.964 | 146.5 | 0.7 | 96.1 | 126.8 | 0 | 164 | 0 | 130.236 | 0 | 4417.4
2020-12-21 08:00 | 8:00 | 4730.1 | 793.1 | 2950.735 | 138.4 | 0.7 | 96.1 | 547.9 | 0 | 148.9 | 0 | 54.265 | 0 | 4730.1
2020-12-21 09:00 | 9:00 | 4780.6 | 793.1 | 2661 | 138.4 | 0.7 | 96.1 | 942.4 | 0 | 148.9 | 0 | 0 | 0 | 4780.6
2020-12-21 10:00 | 10:00 | 4621.7 | 793.1 | 2232.7 | 138.4 | 0.7 | 96.1 | 1209.7 | 0 | 151 | 0 | 0 | 0 | 4621.7
2020-12-21 11:00 | 11:00 | 4509.5 | 793.1 | 2097.93 | 138.4 | 0.7 | 96.1 | 1326.6 | 0 | 166.2 | 0 | -109.53 | 0 | 4509.5
2020-12-21 12:00 | 12:00 | 4309.9 | 793.1 | 2070.613 | 138.4 | 0.7 | 96.1 | 1274.8 | 0 | 166.2 | 0 | -230.013 | 0 | 4309.9
2020-12-21 13:00 | 13:00 | 4337.6 | 793.1 | 2112.718 | 138.4 | 0.7 | 96.1 | 1100.5 | 0 | 161.8 | 0 | -65.718 | 0 | 4337.6
2020-12-21 14:00 | 14:00 | 4319.9 | 793.1 | 2333.4 | 138.4 | 0.7 | 96.1 | 791 | 0 | 167.2 | 0 | 0 | 0 | 4319.9
2020-12-21 15:00 | 15:00 | 4363.4 | 793.1 | 2820.2 | 138.4 | 0.7 | 96.1 | 368.2 | 0 | 146.7 | 0 | 0 | 0 | 4363.4
2020-12-21 16:00 | 16:00 | 4517.6 | 793.1 | 3135.399 | 146.5 | 0.7 | 96.1 | 29.7 | 0 | 131.6 | 0 | 184.501 | 0 | 4517.6
2020-12-21 17:00 | 17:00 | 4698.2 | 793.1 | 3138.739 | 163.3 | 0.7 | 96.1 | 0 | 0 | 104.7 | 0 | 401.561 | 0 | 4698.2
2020-12-21 18:00 | 18:00 | 4697.9 | 793.1 | 3136.286 | 163.3 | 0.7 | 96.1 | 0 | 0 | 96 | 0 | 412.414 | 0 | 4697.9
2020-12-21 19:00 | 19:00 | 4605.7 | 793.1 | 3136.363 | 163.3 | 0.7 | 96.1 | 0 | 0 | 101.4 | 0 | 314.737 | 0 | 4605.7
2020-12-21 20:00 | 20:00 | 4506.6 | 793.1 | 3130.64 | 163.3 | 0.7 | 96.1 | 0 | 0 | 105.7 | 0 | 217.06 | 0 | 4506.6
2020-12-21 21:00 | 21:00 | 4318.6 | 793.1 | 3053.27 | 163.3 | 0.7 | 96.1 | 0 | 0 | 103.6 | 0 | 108.53 | 0 | 4318.6
2020-12-21 22:00 | 22:00 | 4034.8 | 793.1 | 2872.2 | 162.7 | 0.7 | 96.1 | 0 | 0 | 110 | 0 | 0 | 0 | 4034.8
2020-12-21 23:00 | 23:00 | 3751.9 | 793.1 | 2605.5 | 146.5 | 0.7 | 96.1 | 0 | 0 | 110 | 0 | 0 | 0 | 3751.9
2020-12-22 | 0:00 | 3462 | 793.1 | 2327.1 | 144.7 | 0.7 | 96.1 | 0 | 0 | 100.3 | 0 | 5.1971e-13 | 0 | 3462
2020-12-22 01:00 | 1:00 | 3304 | 793.1 | 2196.9 | 138.4 | 0.7 | 96.1 | 0 | 0 | 78.8 | 0 | 0 | 0 | 3304
2020-12-22 02:00 | 2:00 | 3233.4 | 793.1 | 2135 | 138.4 | 0.7 | 96.1 | 0 | 0 | 70.1 | 0 | 0 | 0 | 3233.4
2020-12-22 03:00 | 3:00 | 3198.4 | 793.1 | 2106.4 | 138.4 | 0.7 | 96.1 | 0 | 0 | 63.7 | 0 | 0 | 0 | 3198.4
2020-12-22 04:00 | 4:00 | 3247 | 793.1 | 2157.2 | 138.4 | 0.7 | 96.1 | 0 | 0 | 61.5 | 0 | 0 | 0 | 3247
2020-12-22 05:00 | 5:00 | 3486.8 | 793.1 | 2390.7 | 144.7 | 0.7 | 96.1 | 0 | 0 | 61.5 | 0 | 0 | 0 | 3486.8
2020-12-22 06:00 | 6:00 | 4012.8 | 793.1 | 2903 | 146.5 | 0.7 | 96.1 | 0 | 0 | 73.4 | 0 | 0 | 0 | 4012.8
2020-12-22 07:00 | 7:00 | 4470.5 | 793.1 | 3066.1734 | 146.5 | 0.7 | 96.1 | 117.4 | 0 | 70.1 | 0 | 180.4266 | 0 | 4470.5
2020-12-22 08:00 | 8:00 | 4796.1 | 793.1 | 3058.011 | 138.4 | 0.7 | 96.1 | 520.1 | 0 | 48.6 | 0 | 141.089 | 0 | 4796.1
2020-12-22 09:00 | 9:00 | 4849.4 | 793.1 | 2889.7 | 138.4 | 0.7 | 96.1 | 892.6 | 0 | 38.8 | 0 | 0 | 0 | 4849.4
2020-12-22 10:00 | 10:00 | 4672.5 | 793.1 | 2463.2 | 138.4 | 0.7 | 96.1 | 1132.4 | 0 | 48.6 | 0 | 0 | 0 | 4672.5
2020-12-22 11:00 | 11:00 | 4515.3 | 793.1 | 2190.7 | 138.4 | 0.7 | 96.1 | 1227.3 | 0 | 69 | 0 | 0 | 0 | 4515.3
2020-12-22 12:00 | 12:00 | 4264.2 | 793.1 | 2074.33 | 138.4 | 0.7 | 96.1 | 1194.5 | 0 | 76.6 | 0 | -109.53 | 0 | 4264.2
2020-12-22 13:00 | 13:00 | 4302.5 | 793.1 | 2131.4 | 138.4 | 0.7 | 96.1 | 1066.2 | 0 | 76.6 | 0 | 0 | 0 | 4302.5
2020-12-22 14:00 | 14:00 | 4278.4 | 793.1 | 2406.2 | 138.4 | 0.7 | 96.1 | 781.3 | 0 | 62.6 | 0 | 0 | 0 | 4278.4
2020-12-22 15:00 | 15:00 | 4300.8 | 793.1 | 2843 | 138.4 | 0.7 | 96.1 | 371.2 | 0 | 58.3 | 0 | 0 | 0 | 4300.8
2020-12-22 16:00 | 16:00 | 4435.8 | 793.1 | 3140.752 | 146.5 | 0.7 | 96.1 | 31.1 | 0 | 53.9 | 0 | 173.648 | 0 | 4435.8
2020-12-22 17:00 | 17:00 | 4593.7 | 793.1 | 3157.71 | 163.3 | 0.7 | 96.1 | 0 | 0 | 57.2 | 0 | 325.59 | 0 | 4593.7
2020-12-22 18:00 | 18:00 | 4587.3 | 793.1 | 3154.61 | 163.3 | 0.7 | 96.1 | 0 | 0 | 53.9 | 0 | 325.59 | 0 | 4587.3
2020-12-22 19:00 | 19:00 | 4495.7 | 793.1 | 3153.087 | 163.3 | 0.7 | 96.1 | 0 | 0 | 61.5 | 0 | 227.913 | 0 | 4495.7
2020-12-22 20:00 | 20:00 | 4391.9 | 793.1 | 3073.193 | 163.3 | 0.7 | 96.1 | 0 | 0 | 59.3 | 0 | 206.207 | 0 | 4391.9
2020-12-22 21:00 | 21:00 | 4200.6 | 793.1 | 3054.441 | 163.3 | 0.7 | 96.1 | 0 | 0 | 60.4 | 0 | 32.559 | 0 | 4200.6
2020-12-22 22:00 | 22:00 | 3929.6 | 793.1 | 2820.9 | 162.7 | 0.7 | 96.1 | 0 | 0 | 56.1 | 0 | 0 | 0 | 3929.6
2020-12-22 23:00 | 23:00 | 3672.6 | 793.1 | 2580.1 | 146.5 | 0.7 | 96.1 | 0 | 0 | 56.1 | 0 | 0 | 0 | 3672.6
2020-12-23 | 0:00 | 3391.4 | 793.1 | 2277 | 144.7 | 0.7 | 96.1 | 0 | 0 | 79.8 | 0 | -2.0788e-12 | 0 | 3391.4
2020-12-23 01:00 | 1:00 | 3230.7 | 793.1 | 2097.7 | 138.4 | 0.7 | 96.1 | 0 | 0 | 104.7 | 0 | 0 | 0 | 3230.7
2020-12-23 02:00 | 2:00 | 3176.1 | 793.1 | 2012.9 | 138.4 | 0.7 | 96.1 | 0 | 0 | 134.9 | 0 | 0 | 0 | 3176.1
2020-12-23 03:00 | 3:00 | 3148.6 | 793.1 | 1962.8 | 138.4 | 0.7 | 96.1 | 0 | 0 | 157.5 | 0 | 0 | 0 | 3148.6
2020-12-23 04:00 | 4:00 | 3196.9 | 793.1 | 2006.8 | 138.4 | 0.7 | 96.1 | 0 | 0 | 161.8 | 0 | 0 | 0 | 3196.9
2020-12-23 05:00 | 5:00 | 3434.4 | 793.1 | 2230.4 | 144.7 | 0.7 | 96.1 | 0 | 0 | 169.4 | 0 | 0 | 0 | 3434.4
2020-12-23 06:00 | 6:00 | 3930.5 | 793.1 | 2719.3 | 146.5 | 0.7 | 96.1 | 0 | 0 | 174.8 | 0 | 0 | 0 | 3930.5
2020-12-23 07:00 | 7:00 | 4363.2 | 793.1 | 2976.882 | 146.5 | 0.7 | 96.1 | 126.2 | 0 | 158.6 | 0 | 65.118 | 0 | 4363.2
2020-12-23 08:00 | 8:00 | 4627.4 | 793.1 | 2909.1 | 138.4 | 0.7 | 96.1 | 554.1 | 0 | 135.9 | 0 | 0 | 0 | 4627.4
2020-12-23 09:00 | 9:00 | 4623 | 793.1 | 2496.8 | 138.4 | 0.7 | 96.1 | 958.7 | 0 | 139.2 | 0 | 0 | 0 | 4623
2020-12-23 10:00 | 10:00 | 4438 | 793.1 | 2096.559 | 138.4 | 0.7 | 96.1 | 1219.8 | 0 | 126.2 | 0 | -32.859 | 0 | 4438
2020-12-23 11:00 | 11:00 | 4278.4 | 793.1 | 2055.972 | 138.4 | 0.7 | 96.1 | 1329.7 | 0 | 127.3 | 0 | -262.872 | 0 | 4278.4
2020-12-23 12:00 | 12:00 | 4072.1 | 793.1 | 2049.026 | 138.4 | 0.7 | 96.1 | 1312.4 | 0 | 142.4 | 0 | -460.026 | 0 | 4072.1
2020-12-23 13:00 | 13:00 | 4110.1 | 793.1 | 2071.972 | 138.4 | 0.7 | 96.1 | 1141.1 | 0 | 131.6 | 0 | -262.872 | 0 | 4110.1
2020-12-23 14:00 | 14:00 | 4089.3 | 793.1 | 2112 | 138.4 | 0.7 | 96.1 | 819.5 | 0 | 129.5 | 0 | 0 | 0 | 4089.3
2020-12-23 15:00 | 15:00 | 4111.1 | 793.1 | 2588.4 | 138.4 | 0.7 | 96.1 | 382.2 | 0 | 112.2 | 0 | 0 | 0 | 4111.1
2020-12-23 16:00 | 16:00 | 4246.5 | 793.1 | 3063.9 | 146.5 | 0.7 | 96.1 | 32.9 | 0 | 113.3 | 0 | 0 | 0 | 4246.5
2020-12-23 17:00 | 17:00 | 4392.5 | 793.1 | 3067.452 | 163.3 | 0.7 | 96.1 | 0 | 0 | 98.2 | 0 | 173.648 | 0 | 4392.5
2020-12-23 18:00 | 18:00 | 4379.6 | 793.1 | 3066.452 | 163.3 | 0.7 | 96.1 | 0 | 0 | 86.3 | 0 | 173.648 | 0 | 4379.6
2020-12-23 19:00 | 19:00 | 4287 | 793.1 | 3073.629 | 163.3 | 0.7 | 96.1 | 0 | 0 | 84.2 | 0 | 75.971 | 0 | 4287
2020-12-23 20:00 | 20:00 | 4158.9 | 793.1 | 3003.988 | 163.3 | 0.7 | 96.1 | 0 | 0 | 58.3 | 0 | 43.412 | 0 | 4158.9
2020-12-23 21:00 | 21:00 | 3956.5 | 793.1 | 2840.7 | 163.3 | 0.7 | 96.1 | 0 | 0 | 62.6 | 0 | 0 | 0 | 3956.5
2020-12-23 22:00 | 22:00 | 3720.9 | 793.1 | 2578.8 | 162.7 | 0.7 | 96.1 | 0 | 0 | 89.5 | 0 | 0 | 0 | 3720.9
2020-12-23 23:00 | 23:00 | 3457.3 | 793.1 | 2294.7 | 146.5 | 0.7 | 96.1 | 0 | 0 | 126.2 | 0 | 0 | 0 | 3457.3
2020-12-24 | 0:00 | 3170.5 | 793.1 | 1987 | 144.7 | 0.7 | 96.1 | 0 | 0 | 148.9 | 0 | -5.1971e-13 | 0 | 3170.5
2020-12-24 01:00 | 1:00 | 3034.6 | 793.1 | 1878.359 | 138.4 | 0.7 | 96.1 | 0 | 0 | 160.8 | 0 | -32.859 | 0 | 3034.6
2020-12-24 02:00 | 2:00 | 2993.4 | 793.1 | 1853.359 | 138.4 | 0.7 | 96.1 | 0 | 0 | 144.6 | 0 | -32.859 | 0 | 2993.4
2020-12-24 03:00 | 3:00 | 2992.4 | 793.1 | 1844.706 | 138.4 | 0.7 | 96.1 | 0 | 0 | 141.3 | 0 | -21.906 | 0 | 2992.4
2020-12-24 04:00 | 4:00 | 3038.6 | 793.1 | 1882.053 | 138.4 | 0.7 | 96.1 | 0 | 0 | 139.2 | 0 | -10.953 | 0 | 3038.6
2020-12-24 05:00 | 5:00 | 3260.3 | 793.1 | 2076.8 | 144.7 | 0.7 | 96.1 | 0 | 0 | 148.9 | 0 | 0 | 0 | 3260.3
2020-12-24 06:00 | 6:00 | 3708.7 | 793.1 | 2516.9 | 146.5 | 0.7 | 96.1 | 0 | 0 | 155.4 | 0 | 0 | 0 | 3708.7
2020-12-24 07:00 | 7:00 | 4156.8 | 793.1 | 2788.882 | 146.5 | 0.7 | 96.1 | 122.9 | 0 | 143.5 | 0 | 65.118 | 0 | 4156.8
2020-12-24 08:00 | 8:00 | 4500.9 | 793.1 | 2704.976 | 138.4 | 0.7 | 96.1 | 531.9 | 0 | 148.9 | 0 | 86.824 | 0 | 4500.9
2020-12-24 09:00 | 9:00 | 4538.1 | 793.1 | 2434.5 | 138.4 | 0.7 | 96.1 | 927.5 | 0 | 147.8 | 0 | 0 | 0 | 4538.1
2020-12-24 10:00 | 10:00 | 4534.2 | 793.1 | 2254.9 | 138.4 | 0.7 | 96.1 | 1095.6 | 0 | 155.4 | 0 | 0 | 0 | 4534.2
2020-12-24 11:00 | 11:00 | 4436.9 | 793.1 | 2374 | 138.4 | 0.7 | 96.1 | 865.2 | 0 | 169.4 | 0 | 0 | 0 | 4436.9
2020-12-24 12:00 | 12:00 | 4280.9 | 793.1 | 2386.3 | 138.4 | 0.7 | 96.1 | 695.8 | 0 | 170.5 | 0 | 0 | 0 | 4280.9
2020-12-24 13:00 | 13:00 | 4333.5 | 793.1 | 2714 | 138.4 | 0.7 | 96.1 | 411 | 0 | 180.2 | 0 | 0 | 0 | 4333.5
2020-12-24 14:00 | 14:00 | 4279.3 | 793.1 | 2851.9 | 138.4 | 0.7 | 96.1 | 211.4 | 0 | 187.7 | 0 | 0 | 0 | 4279.3
2020-12-24 15:00 | 15:00 | 4268.4 | 793.1 | 2980 | 138.4 | 0.7 | 96.1 | 67 | 0 | 193.1 | 0 | 0 | 0 | 4268.4
2020-12-24 16:00 | 16:00 | 4382.5 | 793.1 | 3051.67 | 146.5 | 0.7 | 96.1 | 5.7 | 0 | 180.2 | 0 | 108.53 | 0 | 4382.5
2020-12-24 17:00 | 17:00 | 4423.4 | 793.1 | 3055.411 | 163.3 | 0.7 | 96.1 | 0 | 0 | 173.7 | 0 | 141.089 | 0 | 4423.4
2020-12-24 18:00 | 18:00 | 4330.7 | 793.1 | 3050.688 | 163.3 | 0.7 | 96.1 | 0 | 0 | 183.4 | 0 | 43.412 | 0 | 4330.7
2020-12-24 19:00 | 19:00 | 4185.1 | 793.1 | 2946.3 | 163.3 | 0.7 | 96.1 | 0 | 0 | 185.6 | 0 | 0 | 0 | 4185.1
2020-12-24 20:00 | 20:00 | 4027.2 | 793.1 | 2786.3 | 163.3 | 0.7 | 96.1 | 0 | 0 | 187.7 | 0 | 0 | 0 | 4027.2
2020-12-24 21:00 | 21:00 | 3831.5 | 793.1 | 2585.2 | 163.3 | 0.7 | 96.1 | 0 | 0 | 193.1 | 0 | 0 | 0 | 3831.5
2020-12-24 22:00 | 22:00 | 3611.1 | 793.1 | 2346 | 162.7 | 0.7 | 96.1 | 0 | 0 | 212.5 | 0 | 0 | 0 | 3611.1
2020-12-24 23:00 | 23:00 | 3391.6 | 793.1 | 2134 | 146.5 | 0.7 | 96.1 | 0 | 0 | 221.2 | 0 | 0 | 0 | 3391.6
2020-12-25 | 0:00 | 3122.8 | 793.1 | 1868.1 | 144.7 | 0.7 | 96.1 | 0 | 0 | 220.1 | 0 | -5.1971e-13 | 0 | 3122.8
2020-12-25 01:00 | 1:00 | 2975.7 | 793.1 | 1813.977 | 138.4 | 0.7 | 96.1 | 0 | 0 | 232 | 0 | -98.577 | 0 | 2975.7
2020-12-25 02:00 | 2:00 | 2927.5 | 793.1 | 1779.724 | 138.4 | 0.7 | 96.1 | 0 | 0 | 207.1 | 0 | -87.624 | 0 | 2927.5
2020-12-25 03:00 | 3:00 | 2902 | 793.1 | 1787.236 | 138.4 | 0.7 | 96.1 | 0 | 0 | 217.9 | 0 | -131.436 | 0 | 2902
2020-12-25 04:00 | 4:00 | 2935.9 | 793.1 | 1805.63 | 138.4 | 0.7 | 96.1 | 0 | 0 | 211.5 | 0 | -109.53 | 0 | 2935.9
2020-12-25 05:00 | 5:00 | 3120 | 793.1 | 1862.1 | 144.7 | 0.7 | 96.1 | 0 | 0 | 223.3 | 0 | 0 | 0 | 3120
2020-12-25 06:00 | 6:00 | 3533.5 | 793.1 | 2269.5 | 146.5 | 0.7 | 96.1 | 0 | 0 | 227.6 | 0 | 0 | 0 | 3533.5
2020-12-25 07:00 | 7:00 | 3941.1 | 793.1 | 2542.688 | 146.5 | 0.7 | 96.1 | 103.9 | 0 | 214.7 | 0 | 43.412 | 0 | 3941.1
2020-12-25 08:00 | 8:00 | 4183.5 | 793.1 | 2381.976 | 138.4 | 0.7 | 96.1 | 480.3 | 0 | 206.1 | 0 | 86.824 | 0 | 4183.5
2020-12-25 09:00 | 9:00 | 4216 | 793.1 | 2086.2 | 138.4 | 0.7 | 96.1 | 918.1 | 0 | 183.4 | 0 | 0 | 0 | 4216
2020-12-25 10:00 | 10:00 | 4125.9 | 793.1 | 1988.972 | 138.4 | 0.7 | 96.1 | 1201 | 0 | 170.5 | 0 | -262.872 | 0 | 4125.9
2020-12-25 11:00 | 11:00 | 4038.6 | 793.1 | 1879.343 | 138.4 | 0.7 | 96.1 | 1299 | 0 | 171.5 | 0 | -339.543 | 0 | 4038.6
2020-12-25 12:00 | 12:00 | 3876.9 | 793.1 | 1875.514 | 138.4 | 0.7 | 96.1 | 1229.6 | 0 | 159.7 | 0 | -416.214 | 0 | 3876.9
2020-12-25 13:00 | 13:00 | 3927.9 | 793.1 | 2035.296 | 138.4 | 0.7 | 96.1 | 1056.2 | 0 | 158.6 | 0 | -350.496 | 0 | 3927.9
2020-12-25 14:00 | 14:00 | 3900 | 793.1 | 2058.965 | 138.4 | 0.7 | 96.1 | 707.8 | 0 | 159.7 | 0 | -54.765 | 0 | 3900
2020-12-25 15:00 | 15:00 | 3889.6 | 793.1 | 2380.4 | 138.4 | 0.7 | 96.1 | 313.7 | 0 | 167.2 | 0 | 0 | 0 | 3889.6
2020-12-25 16:00 | 16:00 | 3982.7 | 793.1 | 2750.4 | 146.5 | 0.7 | 96.1 | 27.6 | 0 | 168.3 | 0 | 0 | 0 | 3982.7
2020-12-25 17:00 | 17:00 | 4126.3 | 793.1 | 2866.788 | 163.3 | 0.7 | 96.1 | 0 | 0 | 162.9 | 0 | 43.412 | 0 | 4126.3
2020-12-25 18:00 | 18:00 | 4097 | 793.1 | 2866.747 | 163.3 | 0.7 | 96.1 | 0 | 0 | 166.2 | 0 | 10.853 | 0 | 4097
2020-12-25 19:00 | 19:00 | 4016.3 | 793.1 | 2800.2 | 163.3 | 0.7 | 96.1 | 0 | 0 | 162.9 | 0 | 0 | 0 | 4016.3
2020-12-25 20:00 | 20:00 | 3901.5 | 793.1 | 2690.8 | 163.3 | 0.7 | 96.1 | 0 | 0 | 157.5 | 0 | 0 | 0 | 3901.5
2020-12-25 21:00 | 21:00 | 3750.5 | 793.1 | 2529 | 163.3 | 0.7 | 96.1 | 0 | 0 | 168.3 | 0 | 0 | 0 | 3750.5
2020-12-25 22:00 | 22:00 | 3572.2 | 793.1 | 2348.1 | 162.7 | 0.7 | 96.1 | 0 | 0 | 171.5 | 0 | 0 | 0 | 3572.2
2020-12-25 23:00 | 23:00 | 3374.2 | 793.1 | 2182.4 | 146.5 | 0.7 | 96.1 | 0 | 0 | 155.4 | 0 | 0 | 0 | 3374.2
2020-12-26 | 0:00 | 3134.7 | 793.1 | 1925.035 | 144.7 | 0.7 | 96.1 | 0 | 0 | 120.8 | 0 | 54.265 | 0 | 3134.7
2020-12-26 01:00 | 1:00 | 3001.1 | 793.1 | 1839 | 138.4 | 0.7 | 96.1 | 0 | 0 | 133.8 | 0 | 0 | 0 | 3001.1
2020-12-26 02:00 | 2:00 | 2953.9 | 793.1 | 1784.3 | 138.4 | 0.7 | 96.1 | 0 | 0 | 141.3 | 0 | 0 | 0 | 2953.9
2020-12-26 03:00 | 3:00 | 2922.7 | 793.1 | 1749.8 | 138.4 | 0.7 | 96.1 | 0 | 0 | 144.6 | 0 | 0 | 0 | 2922.7
2020-12-26 04:00 | 4:00 | 2935.7 | 793.1 | 1768.2 | 138.4 | 0.7 | 96.1 | 0 | 0 | 139.2 | 0 | 0 | 0 | 2935.7
2020-12-26 05:00 | 5:00 | 3035.5 | 793.1 | 1863.9 | 144.7 | 0.7 | 96.1 | 0 | 0 | 137 | 0 | 0 | 0 | 3035.5
2020-12-26 06:00 | 6:00 | 3288.9 | 793.1 | 2094.894 | 146.5 | 0.7 | 96.1 | 0 | 0 | 135.9 | 0 | 21.706 | 0 | 3288.9
2020-12-26 07:00 | 7:00 | 3606.4 | 793.1 | 2165.705 | 146.5 | 0.7 | 96.1 | 118.5 | 0 | 123 | 0 | 162.795 | 0 | 3606.4
2020-12-26 08:00 | 8:00 | 3848.4 | 793.1 | 2126.188 | 138.4 | 0.7 | 96.1 | 542.6 | 0 | 107.9 | 0 | 43.412 | 0 | 3848.4
2020-12-26 09:00 | 9:00 | 3863.1 | 793.1 | 1839.765 | 138.4 | 0.7 | 96.1 | 952.7 | 0 | 97.1 | 0 | -54.765 | 0 | 3863.1
2020-12-26 10:00 | 10:00 | 3749.4 | 793.1 | 1646.172 | 138.4 | 0.7 | 96.1 | 1225.6 | 0 | 112.2 | 0 | -262.872 | 0 | 3749.4
2020-12-26 11:00 | 11:00 | 3667.6 | 793.1 | 1647.979 | 138.4 | 0.7 | 96.1 | 1332.8 | 0 | 129.5 | 0 | -470.979 | 0 | 3667.6
2020-12-26 12:00 | 12:00 | 3560.8 | 793.1 | 1612.491 | 138.4 | 0.7 | 96.1 | 1289.1 | 0 | 145.7 | 0 | -514.791 | 0 | 3560.8
2020-12-26 13:00 | 13:00 | 3524.9 | 793.1 | 1635.808 | 138.4 | 0.7 | 96.1 | 1107.3 | 0 | 147.8 | 0 | -394.308 | 0 | 3524.9
2020-12-26 14:00 | 14:00 | 3488.9 | 793.1 | 1763.201 | 138.4 | 0.7 | 96.1 | 749.8 | 0 | 133.8 | 0 | -186.201 | 0 | 3488.9
2020-12-26 15:00 | 15:00 | 3470.6 | 793.1 | 1978.6 | 138.4 | 0.7 | 96.1 | 342.9 | 0 | 120.8 | 0 | 0 | 0 | 3470.6
2020-12-26 16:00 | 16:00 | 3604.2 | 793.1 | 2279.211 | 146.5 | 0.7 | 96.1 | 32.1 | 0 | 115.4 | 0 | 141.089 | 0 | 3604.2
2020-12-26 17:00 | 17:00 | 3878.1 | 793.1 | 2429.422 | 163.3 | 0.7 | 96.1 | 0 | 0 | 113.3 | 0 | 282.178 | 0 | 3878.1
2020-12-26 18:00 | 18:00 | 3934.9 | 793.1 | 2428.704 | 163.3 | 0.7 | 96.1 | 0 | 0 | 105.7 | 0 | 347.296 | 0 | 3934.9
2020-12-26 19:00 | 19:00 | 3903 | 793.1 | 2431.463 | 163.3 | 0.7 | 96.1 | 0 | 0 | 103.6 | 0 | 314.737 | 0 | 3903
2020-12-26 20:00 | 20:00 | 3821.1 | 793.1 | 2424.587 | 163.3 | 0.7 | 96.1 | 0 | 0 | 115.4 | 0 | 227.913 | 0 | 3821.1
2020-12-26 21:00 | 21:00 | 3659.3 | 793.1 | 2273.487 | 163.3 | 0.7 | 96.1 | 0 | 0 | 104.7 | 0 | 227.913 | 0 | 3659.3
2020-12-26 22:00 | 22:00 | 3448.8 | 793.1 | 2169.964 | 162.7 | 0.7 | 96.1 | 0 | 0 | 96 | 0 | 130.236 | 0 | 3448.8
2020-12-26 23:00 | 23:00 | 3272.6 | 793.1 | 2009.911 | 146.5 | 0.7 | 96.1 | 0 | 0 | 85.2 | 0 | 141.089 | 0 | 3272.6
2020-12-27 | 0:00 | 3033.1 | 793.1 | 1859.982 | 144.7 | 0.7 | 96.1 | 0 | 0 | 73.4 | 0 | 65.118 | 0 | 3033.1
2020-12-27 01:00 | 1:00 | 2886.9 | 793.1 | 1769.4038 | 138.4 | 0.7 | 96.1 | 0 | 0 | 69 | 0 | 20.1962 | 0 | 2886.9
2020-12-27 02:00 | 2:00 | 2825.1 | 793.1 | 1739.6 | 138.4 | 0.7 | 96.1 | 0 | 0 | 57.2 | 0 | 0 | 0 | 2825.1
2020-12-27 03:00 | 3:00 | 2782 | 793.1 | 1693.3 | 138.4 | 0.7 | 96.1 | 0 | 0 | 60.4 | 0 | 0 | 0 | 2782
2020-12-27 04:00 | 4:00 | 2772.1 | 793.1 | 1686.753 | 138.4 | 0.7 | 96.1 | 0 | 0 | 68 | 0 | -10.953 | 0 | 2772.1
2020-12-27 05:00 | 5:00 | 2831.3 | 793.1 | 1724.4 | 144.7 | 0.7 | 96.1 | 0 | 0 | 72.3 | 0 | 0 | 0 | 2831.3
2020-12-27 06:00 | 6:00 | 3006.2 | 793.1 | 1901.8 | 146.5 | 0.7 | 96.1 | 0 | 0 | 68 | 0 | 0 | 0 | 3006.2
2020-12-27 07:00 | 7:00 | 3283.2 | 793.1 | 1955.358 | 146.5 | 0.7 | 96.1 | 79.1 | 0 | 60.4 | 0 | 151.942 | 0 | 3283.2
2020-12-27 08:00 | 8:00 | 3534.6 | 793.1 | 1954.276 | 138.4 | 0.7 | 96.1 | 415.6 | 0 | 49.6 | 0 | 86.824 | 0 | 3534.6
2020-12-27 09:00 | 9:00 | 3596.6 | 793.1 | 1822.683 | 138.4 | 0.7 | 96.1 | 826.2 | 0 | 39.9 | 0 | -120.483 | 0 | 3596.6
2020-12-27 10:00 | 10:00 | 3503.5 | 793.1 | 1603.225 | 138.4 | 0.7 | 96.1 | 1100.5 | 0 | 45.3 | 0 | -273.825 | 0 | 3503.5
2020-12-27 11:00 | 11:00 | 3398.7 | 793.1 | 1604.756 | 138.4 | 0.7 | 96.1 | 1287.7 | 0 | 47.5 | 0 | -569.556 | 0 | 3398.7
2020-12-27 12:00 | 12:00 | 3321.5 | 793.1 | 1592.021 | 138.4 | 0.7 | 96.1 | 1266.2 | 0 | 59.3 | 0 | -624.321 | 0 | 3321.5
2020-12-27 13:00 | 13:00 | 3270.3 | 793.1 | 1599.832 | 138.4 | 0.7 | 96.1 | 1073.4 | 0 | 50.7 | 0 | -481.932 | 0 | 3270.3
2020-12-27 14:00 | 14:00 | 3225 | 793.1 | 1593.648 | 138.4 | 0.7 | 96.1 | 740.5 | 0 | 37.8 | 0 | -175.248 | 0 | 3225
2020-12-27 15:00 | 15:00 | 3220.4 | 793.1 | 1837.4 | 138.4 | 0.7 | 96.1 | 322.3 | 0 | 32.4 | 0 | 0 | 0 | 3220.4
2020-12-27 16:00 | 16:00 | 3360.6 | 793.1 | 2172.823 | 146.5 | 0.7 | 96.1 | 23.5 | 0 | 30.2 | 0 | 97.677 | 0 | 3360.6
2020-12-27 17:00 | 17:00 | 3659.4 | 793.1 | 2369.793 | 163.3 | 0.7 | 96.1 | 0 | 0 | 30.2 | 0 | 206.207 | 0 | 3659.4
2020-12-27 18:00 | 18:00 | 3736.9 | 793.1 | 2432.14 | 163.3 | 0.7 | 96.1 | 0 | 0 | 34.5 | 0 | 217.06 | 0 | 3736.9
2020-12-27 19:00 | 19:00 | 3709.2 | 793.1 | 2396.84 | 163.3 | 0.7 | 96.1 | 0 | 0 | 42.1 | 0 | 217.06 | 0 | 3709.2
2020-12-27 20:00 | 20:00 | 3625.8 | 793.1 | 2388.311 | 163.3 | 0.7 | 96.1 | 0 | 0 | 43.2 | 0 | 141.089 | 0 | 3625.8
2020-12-27 21:00 | 21:00 | 3467.2 | 793.1 | 2286.176 | 163.3 | 0.7 | 96.1 | 0 | 0 | 41 | 0 | 86.824 | 0 | 3467.2
2020-12-27 22:00 | 22:00 | 3237.6 | 793.1 | 2010.564 | 162.7 | 0.7 | 96.1 | 0 | 0 | 44.2 | 0 | 130.236 | 0 | 3237.6
2020-12-27 23:00 | 23:00 | 3031.4 | 793.1 | 1930.247 | 146.5 | 0.7 | 96.1 | 0 | 0 | 53.9 | 0 | 10.853 | 0 | 3031.4
2020-12-28 | 0:00 | 2793.5 | 793.1 | 1721.1 | 144.7 | 0.7 | 96.1 | 0 | 0 | 37.8 | 0 | -1.2993e-12 | 0 | 2793.5
2020-12-28 01:00 | 1:00 | 2660.2 | 793.1 | 1655.518 | 138.4 | 0.7 | 96.1 | 0 | 0 | 42.1 | 0 | -65.718 | 0 | 2660.2
2020-12-28 02:00 | 2:00 | 2618.2 | 793.1 | 1644.277 | 138.4 | 0.7 | 96.1 | 0 | 0 | 44.2 | 0 | -98.577 | 0 | 2618.2
2020-12-28 03:00 | 3:00 | 2606 | 793.1 | 1646.23 | 138.4 | 0.7 | 96.1 | 0 | 0 | 41 | 0 | -109.53 | 0 | 2606
2020-12-28 04:00 | 4:00 | 2638.9 | 793.1 | 1648.624 | 138.4 | 0.7 | 96.1 | 0 | 0 | 49.6 | 0 | -87.624 | 0 | 2638.9
2020-12-28 05:00 | 5:00 | 2788.4 | 793.1 | 1710.6 | 144.7 | 0.7 | 96.1 | 0 | 0 | 43.2 | 0 | 0 | 0 | 2788.4
2020-12-28 06:00 | 6:00 | 3114.7 | 793.1 | 2038.4 | 146.5 | 0.7 | 96.1 | 0 | 0 | 39.9 | 0 | 0 | 0 | 3114.7
2020-12-28 07:00 | 7:00 | 3521.4 | 793.1 | 2282.423 | 146.5 | 0.7 | 96.1 | 58.5 | 0 | 46.4 | 0 | 97.677 | 0 | 3521.4
2020-12-28 08:00 | 8:00 | 3938.1 | 793.1 | 2278.063 | 138.4 | 0.7 | 96.1 | 274.9 | 0 | 42.1 | 0 | 314.737 | 0 | 3938.1
2020-12-28 09:00 | 9:00 | 4041.6 | 793.1 | 2220.57 | 138.4 | 0.7 | 96.1 | 642.1 | 0 | 42.1 | 0 | 108.53 | 0 | 4041.6
2020-12-28 10:00 | 10:00 | 3994.3 | 793.1 | 2023.5 | 138.4 | 0.7 | 96.1 | 895 | 0 | 47.5 | 0 | 0 | 0 | 3994.3
2020-12-28 11:00 | 11:00 | 3852.4 | 793.1 | 1833 | 138.4 | 0.7 | 96.1 | 935 | 0 | 56.1 | 0 | 0 | 0 | 3852.4
2020-12-28 12:00 | 12:00 | 3676 | 793.1 | 1720.154 | 138.4 | 0.7 | 96.1 | 1058.9 | 0 | 65.8 | 0 | -197.154 | 0 | 3676
2020-12-28 13:00 | 13:00 | 3630.1 | 793.1 | 1721.113 | 138.4 | 0.7 | 96.1 | 1031.9 | 0 | 78.8 | 0 | -230.013 | 0 | 3630.1
2020-12-28 14:00 | 14:00 | 3555.9 | 793.1 | 1851.301 | 138.4 | 0.7 | 96.1 | 773 | 0 | 89.5 | 0 | -186.201 | 0 | 3555.9
2020-12-28 15:00 | 15:00 | 3531.6 | 793.1 | 2026.1 | 138.4 | 0.7 | 96.1 | 385.5 | 0 | 91.7 | 0 | 0 | 0 | 3531.6
2020-12-28 16:00 | 16:00 | 3599.6 | 793.1 | 2294.111 | 146.5 | 0.7 | 96.1 | 39.5 | 0 | 88.5 | 0 | 141.089 | 0 | 3599.6
2020-12-28 17:00 | 17:00 | 3794.1 | 793.1 | 2370.275 | 163.3 | 0.7 | 96.1 | 0 | 0 | 99.3 | 0 | 271.325 | 0 | 3794.1
2020-12-28 18:00 | 18:00 | 3807.5 | 793.1 | 2386.034 | 163.3 | 0.7 | 96.1 | 0 | 0 | 129.5 | 0 | 238.766 | 0 | 3807.5
2020-12-28 19:00 | 19:00 | 3747.3 | 793.1 | 2359.805 | 163.3 | 0.7 | 96.1 | 0 | 0 | 171.5 | 0 | 162.795 | 0 | 3747.3
2020-12-28 20:00 | 20:00 | 3640.6 | 793.1 | 2247.705 | 163.3 | 0.7 | 96.1 | 0 | 0 | 176.9 | 0 | 162.795 | 0 | 3640.6
2020-12-28 21:00 | 21:00 | 3477.6 | 793.1 | 2201.888 | 163.3 | 0.7 | 96.1 | 0 | 0 | 179.1 | 0 | 43.412 | 0 | 3477.6
2020-12-28 22:00 | 22:00 | 3281.4 | 793.1 | 2043.2 | 162.7 | 0.7 | 96.1 | 0 | 0 | 185.6 | 0 | 0 | 0 | 3281.4
2020-12-28 23:00 | 23:00 | 3081.6 | 793.1 | 1861.8 | 146.5 | 0.7 | 96.1 | 0 | 0 | 183.4 | 0 | 0 | 0 | 3081.6
2020-12-29 | 0:00 | 2838 | 793.1 | 1665.912 | 144.7 | 0.7 | 96.1 | 0 | 0 | 181.3 | 0 | -43.812 | 0 | 2838
2020-12-29 01:00 | 1:00 | 2704.7 | 793.1 | 1614.43 | 138.4 | 0.7 | 96.1 | 0 | 0 | 171.5 | 0 | -109.53 | 0 | 2704.7
2020-12-29 02:00 | 2:00 | 2665.3 | 793.1 | 1608.583 | 138.4 | 0.7 | 96.1 | 0 | 0 | 148.9 | 0 | -120.483 | 0 | 2665.3
2020-12-29 03:00 | 3:00 | 2655.7 | 793.1 | 1618.383 | 138.4 | 0.7 | 96.1 | 0 | 0 | 129.5 | 0 | -120.483 | 0 | 2655.7
2020-12-29 04:00 | 4:00 | 2679.2 | 793.1 | 1625.224 | 138.4 | 0.7 | 96.1 | 0 | 0 | 113.3 | 0 | -87.624 | 0 | 2679.2
2020-12-29 05:00 | 5:00 | 2793.6 | 793.1 | 1711.265 | 144.7 | 0.7 | 96.1 | 0 | 0 | 102.5 | 0 | -54.765 | 0 | 2793.6
2020-12-29 06:00 | 6:00 | 3080.3 | 793.1 | 1936 | 146.5 | 0.7 | 96.1 | 0 | 0 | 107.9 | 0 | 0 | 0 | 3080.3
2020-12-29 07:00 | 7:00 | 3389.7 | 793.1 | 1990.711 | 146.5 | 0.7 | 96.1 | 103.9 | 0 | 117.6 | 0 | 141.089 | 0 | 3389.7
2020-12-29 08:00 | 8:00 | 3631.9 | 793.1 | 1981.2 | 138.4 | 0.7 | 96.1 | 503.7 | 0 | 118.7 | 0 | 0 | 0 | 3631.9
2020-12-29 09:00 | 9:00 | 3649.6 | 793.1 | 1783.601 | 138.4 | 0.7 | 96.1 | 910.6 | 0 | 113.3 | 0 | -186.201 | 0 | 3649.6
2020-12-29 10:00 | 10:00 | 3625.8 | 793.1 | 1628.278 | 138.4 | 0.7 | 96.1 | 1149.3 | 0 | 104.7 | 0 | -284.778 | 0 | 3625.8
2020-12-29 11:00 | 11:00 | 3557.2 | 793.1 | 1629.731 | 138.4 | 0.7 | 96.1 | 1109.7 | 0 | 85.2 | 0 | -295.731 | 0 | 3557.2
2020-12-29 12:00 | 12:00 | 3455.9 | 793.1 | 1626.648 | 138.4 | 0.7 | 96.1 | 914.7 | 0 | 61.5 | 0 | -175.248 | 0 | 3455.9
2020-12-29 13:00 | 13:00 | 3374.5 | 793.1 | 1729.595 | 138.4 | 0.7 | 96.1 | 736.7 | 0 | 44.2 | 0 | -164.295 | 0 | 3374.5
2020-12-29 14:00 | 14:00 | 3287.2 | 793.1 | 1760.865 | 138.4 | 0.7 | 96.1 | 525.8 | 0 | 27 | 0 | -54.765 | 0 | 3287.2
2020-12-29 15:00 | 15:00 | 3212.1 | 793.1 | 1954.1 | 138.4 | 0.7 | 96.1 | 206 | 0 | 23.7 | 0 | 0 | 0 | 3212.1
2020-12-29 16:00 | 16:00 | 3369.4 | 793.1 | 2134.911 | 146.5 | 0.7 | 96.1 | 19.2 | 0 | 37.8 | 0 | 141.089 | 0 | 3369.4
2020-12-29 17:00 | 17:00 | 3614.7 | 793.1 | 2162.457 | 163.3 | 0.7 | 96.1 | 0 | 0 | 62.6 | 0 | 336.443 | 0 | 3614.7
2020-12-29 18:00 | 18:00 | 3639.8 | 793.1 | 2170.516 | 163.3 | 0.7 | 96.1 | 0 | 0 | 112.2 | 0 | 303.884 | 0 | 3639.8
2020-12-29 19:00 | 19:00 | 3577.7 | 793.1 | 2202.999 | 163.3 | 0.7 | 96.1 | 0 | 0 | 137 | 0 | 184.501 | 0 | 3577.7
2020-12-29 20:00 | 20:00 | 3483.5 | 793.1 | 2113.311 | 163.3 | 0.7 | 96.1 | 0 | 0 | 175.9 | 0 | 141.089 | 0 | 3483.5
2020-12-29 21:00 | 21:00 | 3320.6 | 793.1 | 2058.1 | 163.3 | 0.7 | 96.1 | 0 | 0 | 209.3 | 0 | 0 | 0 | 3320.6
2020-12-29 22:00 | 22:00 | 3113.6 | 793.1 | 1831.2 | 162.7 | 0.7 | 96.1 | 0 | 0 | 229.8 | 0 | 0 | 0 | 3113.6
2020-12-29 23:00 | 23:00 | 2931.2 | 793.1 | 1660.853 | 146.5 | 0.7 | 96.1 | 0 | 0 | 244.9 | 0 | -10.953 | 0 | 2931.2
2020-12-30 | 0:00 | 2703.1 | 793.1 | 1537.124 | 144.7 | 0.7 | 96.1 | 0 | 0 | 219 | 0 | -87.624 | 0 | 2703.1
2020-12-30 01:00 | 1:00 | 2572.5 | 793.1 | 1539.807 | 138.4 | 0.7 | 96.1 | 0 | 0 | 212.5 | 0 | -208.107 | 0 | 2572.5
2020-12-30 02:00 | 2:00 | 2518 | 793.1 | 1545.625 | 138.4 | 0.7 | 96.1 | 0 | 0 | 217.9 | 0 | -273.825 | 0 | 2518
2020-12-30 03:00 | 3:00 | 2493.5 | 793.1 | 1542.237 | 138.4 | 0.7 | 96.1 | 0 | 0 | 240.6 | 0 | -317.637 | 0 | 2493.5
2020-12-30 04:00 | 4:00 | 2491.3 | 793.1 | 1540.831 | 138.4 | 0.7 | 96.1 | 0 | 0 | 217.9 | 0 | -295.731 | 0 | 2491.3
2020-12-30 05:00 | 5:00 | 2547 | 793.1 | 1542.66 | 144.7 | 0.7 | 96.1 | 0 | 0 | 188.8 | 0 | -219.06 | 0 | 2547
2020-12-30 06:00 | 6:00 | 2705.1 | 793.1 | 1545.312 | 146.5 | 0.7 | 96.1 | 0 | 0 | 167.2 | 0 | -43.812 | 0 | 2705.1
2020-12-30 07:00 | 7:00 | 2958.4 | 793.1 | 1719.1 | 146.5 | 0.7 | 96.1 | 60.5 | 0 | 142.4 | 0 | 0 | 0 | 2958.4
2020-12-30 08:00 | 8:00 | 3299.1 | 793.1 | 1877.923 | 138.4 | 0.7 | 96.1 | 158.2 | 0 | 137 | 0 | 97.677 | 0 | 3299.1
2020-12-30 09:00 | 9:00 | 3500.7 | 793.1 | 1921.217 | 138.4 | 0.7 | 96.1 | 303.4 | 0 | 128.4 | 0 | 119.383 | 0 | 3500.7
2020-12-30 10:00 | 10:00 | 3535 | 793.1 | 2015.935 | 138.4 | 0.7 | 96.1 | 315.7 | 0 | 120.8 | 0 | 54.265 | 0 | 3535
2020-12-30 11:00 | 11:00 | 3353.3 | 793.1 | 1919.2 | 138.4 | 0.7 | 96.1 | 288.2 | 0 | 117.6 | 0 | 0 | 0 | 3353.3
2020-12-30 12:00 | 12:00 | 3195.5 | 793.1 | 1705.666 | 138.4 | 0.7 | 96.1 | 596.8 | 0 | 105.7 | 0 | -240.966 | 0 | 3195.5
2020-12-30 13:00 | 13:00 | 3120 | 793.1 | 1610.361 | 138.4 | 0.7 | 96.1 | 760.4 | 0 | 126.2 | 0 | -405.261 | 0 | 3120
2020-12-30 14:00 | 14:00 | 3097.2 | 793.1 | 1615.519 | 138.4 | 0.7 | 96.1 | 594.2 | 0 | 111.1 | 0 | -251.919 | 0 | 3097.2
2020-12-30 15:00 | 15:00 | 3086.3 | 793.1 | 1707.959 | 138.4 | 0.7 | 96.1 | 241.6 | 0 | 141.3 | 0 | -32.859 | 0 | 3086.3
2020-12-30 16:00 | 16:00 | 3212.1 | 793.1 | 1856.617 | 146.5 | 0.7 | 96.1 | 27.1 | 0 | 172.6 | 0 | 119.383 | 0 | 3212.1
2020-12-30 17:00 | 17:00 | 3493.9 | 793.1 | 1962.275 | 163.3 | 0.7 | 96.1 | 0 | 0 | 207.1 | 0 | 271.325 | 0 | 3493.9
2020-12-30 18:00 | 18:00 | 3610.1 | 793.1 | 1994.116 | 163.3 | 0.7 | 96.1 | 0 | 0 | 258.9 | 0 | 303.884 | 0 | 3610.1
2020-12-30 19:00 | 19:00 | 3638.4 | 793.1 | 1997.775 | 163.3 | 0.7 | 96.1 | 0 | 0 | 316.1 | 0 | 271.325 | 0 | 3638.4
2020-12-30 20:00 | 20:00 | 3606.7 | 793.1 | 1995.593 | 163.3 | 0.7 | 96.1 | 0 | 0 | 351.7 | 0 | 206.207 | 0 | 3606.7
2020-12-30 21:00 | 21:00 | 3489.9 | 793.1 | 1997.076 | 163.3 | 0.7 | 96.1 | 0 | 0 | 352.8 | 0 | 86.824 | 0 | 3489.9
2020-12-30 22:00 | 22:00 | 3315.3 | 793.1 | 1930.4 | 162.7 | 0.7 | 96.1 | 0 | 0 | 332.3 | 0 | 0 | 0 | 3315.3
2020-12-30 23:00 | 23:00 | 3163.6 | 793.1 | 1803.5 | 146.5 | 0.7 | 96.1 | 0 | 0 | 323.7 | 0 | 0 | 0 | 3163.6
2020-12-31 | 0:00 | 2937.4 | 793.1 | 1664.218 | 144.7 | 0.7 | 96.1 | 0 | 0 | 304.3 | 0 | -65.718 | 0 | 2937.4
2020-12-31 01:00 | 1:00 | 2795.5 | 793.1 | 1608.436 | 138.4 | 0.7 | 96.1 | 0 | 0 | 290.2 | 0 | -131.436 | 0 | 2795.5
2020-12-31 02:00 | 2:00 | 2736.4 | 793.1 | 1608.401 | 138.4 | 0.7 | 96.1 | 0 | 0 | 285.9 | 0 | -186.201 | 0 | 2736.4
2020-12-31 03:00 | 3:00 | 2697.7 | 793.1 | 1607.96 | 138.4 | 0.7 | 96.1 | 0 | 0 | 280.5 | 0 | -219.06 | 0 | 2697.7
2020-12-31 04:00 | 4:00 | 2681.3 | 793.1 | 1614.719 | 138.4 | 0.7 | 96.1 | 0 | 0 | 290.2 | 0 | -251.919 | 0 | 2681.3
2020-12-31 05:00 | 5:00 | 2749.3 | 793.1 | 1643.56 | 144.7 | 0.7 | 96.1 | 0 | 0 | 290.2 | 0 | -219.06 | 0 | 2749.3
2020-12-31 06:00 | 6:00 | 2958.9 | 793.1 | 1758.183 | 146.5 | 0.7 | 96.1 | 0 | 0 | 284.8 | 0 | -120.483 | 0 | 2958.9
2020-12-31 07:00 | 7:00 | 3234.6 | 793.1 | 1864.165 | 146.5 | 0.7 | 96.1 | 112.6 | 0 | 276.2 | 0 | -54.765 | 0 | 3234.6
2020-12-31 08:00 | 8:00 | 3400.7 | 793.1 | 1837.3421 | 138.4 | 0.7 | 96.1 | 535.2 | 0 | 255.7 | 0 | -255.8421 | 0 | 3400.7
2020-12-31 09:00 | 9:00 | 3378 | 793.1 | 1660.091 | 138.4 | 0.7 | 96.1 | 954.1 | 0 | 250.3 | 0 | -514.791 | 0 | 3378
2020-12-31 10:00 | 10:00 | 3297.9 | 793.1 | 1579.469 | 138.4 | 0.7 | 96.1 | 1232.9 | 0 | 256.8 | 0 | -799.569 | 0 | 3297.9
2020-12-31 11:00 | 11:00 | 3228.9 | 793.1 | 1532.711 | 138.4 | 0.7 | 96.1 | 1366.2 | 0 | 254.6 | 0 | -952.911 | 0 | 3228.9
2020-12-31 12:00 | 12:00 | 3198.4 | 793.1 | 1529.864 | 138.4 | 0.7 | 96.1 | 1346.2 | 0 | 257.9 | 0 | -963.864 | 0 | 3198.4
2020-12-31 13:00 | 13:00 | 3139.6 | 793.1 | 1533.587 | 138.4 | 0.7 | 96.1 | 1169 | 0 | 274 | 0 | -865.287 | 0 | 3139.6
2020-12-31 14:00 | 14:00 | 3150 | 793.1 | 1536.25 | 138.4 | 0.7 | 96.1 | 848.3 | 0 | 284.8 | 0 | -547.65 | 0 | 3150
2020-12-31 15:00 | 15:00 | 3253.7 | 793.1 | 1716.895 | 138.4 | 0.7 | 96.1 | 410.6 | 0 | 262.2 | 0 | -164.295 | 0 | 3253.7
2020-12-31 16:00 | 16:00 | 3452.6 | 793.1 | 1875.175 | 146.5 | 0.7 | 96.1 | 45.3 | 0 | 224.4 | 0 | 271.325 | 0 | 3452.6
2020-12-31 17:00 | 17:00 | 3804 | 793.1 | 2063.862 | 163.3 | 0.7 | 96.1 | 0 | 0 | 187.7 | 0 | 499.238 | 0 | 3804
2020-12-31 18:00 | 18:00 | 3871.9 | 793.1 | 1998.014 | 163.3 | 0.7 | 96.1 | 0 | 0 | 147.8 | 0 | 672.886 | 0 | 3871.9
2020-12-31 19:00 | 19:00 | 3826.8 | 793.1 | 1972.314 | 163.3 | 0.7 | 96.1 | 0 | 0 | 128.4 | 0 | 672.886 | 0 | 3826.8
2020-12-31 20:00 | 20:00 | 3753.7 | 793.1 | 1975.132 | 163.3 | 0.7 | 96.1 | 0 | 0 | 117.6 | 0 | 607.768 | 0 | 3753.7
2020-12-31 21:00 | 21:00 | 3638.5 | 793.1 | 1939.103 | 163.3 | 0.7 | 96.1 | 0 | 0 | 114.4 | 0 | 531.797 | 0 | 3638.5
2020-12-31 22:00 | 22:00 | 3519.6 | 793.1 | 1901.021 | 162.7 | 0.7 | 96.1 | 0 | 0 | 99.3 | 0 | 466.679 | 0 | 3519.6
2020-12-31 23:00 | 23:00 | 3480 | 793.1 | 1905.88 | 146.5 | 0.7 | 96.1 | 0 | 0 | 103.6 | 0 | 434.12 | 0 | 3480
2021-01-01 | 0:00 | 3256.1 | 793.1 | 1864.781 | 128.8 | 0.7 | 96.1 | 0 | 0 | 123 | 0 | 249.619 | 0 | 3256.1
2021-01-01 01:00 | 1:00 | 3046.6 | 793.1 | 1784.47 | 128.8 | 0.7 | 96.1 | 0 | 0 | 134.9 | 0 | 108.53 | 0 | 3046.6
2021-01-01 02:00 | 2:00 | 2902.2 | 793.1 | 1739.147 | 124.2 | 0.7 | 96.1 | 0 | 0 | 138.1 | 0 | 10.853 | 0 | 2902.2
2021-01-01 03:00 | 3:00 | 2811.6 | 793.1 | 1647.5 | 124.2 | 0.7 | 96.1 | 0 | 0 | 150 | 0 | 0 | 0 | 2811.6
2021-01-01 04:00 | 4:00 | 2765.3 | 793.1 | 1635.012 | 128.8 | 0.7 | 96.1 | 0 | 0 | 155.4 | 0 | -43.812 | 0 | 2765.3
2021-01-01 05:00 | 5:00 | 2796.7 | 793.1 | 1632.3 | 128.8 | 0.7 | 96.1 | 0 | 0 | 145.7 | 0 | 0 | 0 | 2796.7
2021-01-01 06:00 | 6:00 | 2937.7 | 793.1 | 1773.7 | 131.7 | 0.7 | 96.1 | 0 | 0 | 142.4 | 0 | 0 | 0 | 2937.7
2021-01-01 07:00 | 7:00 | 3178.9 | 793.1 | 1839.782 | 131.7 | 0.7 | 96.1 | 108.9 | 0 | 143.5 | 0 | 65.118 | 0 | 3178.9
2021-01-01 08:00 | 8:00 | 3343.5 | 793.1 | 1677.7 | 124.2 | 0.7 | 96.1 | 523.3 | 0 | 128.4 | 0 | 0 | 0 | 3343.5
2021-01-01 09:00 | 9:00 | 3262.7 | 793.1 | 1572.955 | 124.2 | 0.7 | 96.1 | 930.6 | 0 | 128.4 | 0 | -383.355 | 0 | 3262.7
2021-01-01 10:00 | 10:00 | 3141.3 | 793.1 | 1551.263 | 124.2 | 0.7 | 96.1 | 1228.4 | 0 | 125.2 | 0 | -777.663 | 0 | 3141.3
2021-01-01 11:00 | 11:00 | 3032.2 | 793.1 | 1555.182 | 124.2 | 0.7 | 96.1 | 1330.7 | 0 | 161.8 | 0 | -1029.582 | 0 | 3032.2
2021-01-01 12:00 | 12:00 | 2928.8 | 793.1 | 1547.747 | 124.2 | 0.7 | 96.1 | 1262.5 | 0 | 188.8 | 0 | -1084.347 | 0 | 2928.8
2021-01-01 13:00 | 13:00 | 2856.3 | 793.1 | 1537.023 | 124.2 | 0.7 | 96.1 | 1099.1 | 0 | 202.8 | 0 | -996.723 | 0 | 2856.3
2021-01-01 14:00 | 14:00 | 2828.2 | 793.1 | 1530.998 | 124.2 | 0.7 | 96.1 | 797.8 | 0 | 208.2 | 0 | -722.898 | 0 | 2828.2
2021-01-01 15:00 | 15:00 | 2901.8 | 793.1 | 1529.019 | 124.2 | 0.7 | 96.1 | 397 | 0 | 213.6 | 0 | -251.919 | 0 | 2901.8
2021-01-01 16:00 | 16:00 | 3051.3 | 793.1 | 1770.3 | 131.7 | 0.7 | 96.1 | 44.7 | 0 | 214.7 | 0 | 0 | 0 | 3051.3
2021-01-01 17:00 | 17:00 | 3376.9 | 793.1 | 1817.963 | 146.1 | 0.7 | 96.1 | 0 | 0 | 208.2 | 0 | 314.737 | 0 | 3376.9
2021-01-01 18:00 | 18:00 | 3474.4 | 793.1 | 1887.204 | 146.1 | 0.7 | 96.1 | 0 | 0 | 203.9 | 0 | 347.296 | 0 | 3474.4
2021-01-01 19:00 | 19:00 | 3488.7 | 793.1 | 1888.845 | 146.7 | 0.7 | 96.1 | 0 | 0 | 183.4 | 0 | 379.855 | 0 | 3488.7
2021-01-01 20:00 | 20:00 | 3477 | 793.1 | 1879.739 | 146.1 | 0.7 | 96.1 | 0 | 0 | 159.7 | 0 | 401.561 | 0 | 3477
2021-01-01 21:00 | 21:00 | 3416.9 | 793.1 | 1881.0511 | 146.1 | 0.7 | 96.1 | 0 | 0 | 153.2 | 0 | 346.6489 | 0 | 3416.9
2021-01-01 22:00 | 22:00 | 3269.9 | 793.1 | 1887.393 | 146.1 | 0.7 | 96.1 | 0 | 0 | 140.3 | 0 | 206.207 | 0 | 3269.9
2021-01-01 23:00 | 23:00 | 3144.5 | 793.1 | 1852.364 | 131.7 | 0.7 | 96.1 | 0 | 0 | 140.3 | 0 | 130.236 | 0 | 3144.5
2021-01-02 | 0:00 | 2925.2 | 793.1 | 1782.4 | 128.8 | 0.7 | 96.1 | 0 | 0 | 124.1 | 0 | 0 | 0 | 2925.2
2021-01-02 01:00 | 1:00 | 2784.5 | 793.1 | 1665.806 | 128.8 | 0.7 | 96.1 | 0 | 0 | 121.9 | 0 | -21.906 | 0 | 2784.5
2021-01-02 02:00 | 2:00 | 2717.8 | 793.1 | 1656.118 | 124.2 | 0.7 | 96.1 | 0 | 0 | 113.3 | 0 | -65.718 | 0 | 2717.8
2021-01-02 03:00 | 3:00 | 2673.4 | 793.1 | 1655.377 | 124.2 | 0.7 | 96.1 | 0 | 0 | 102.5 | 0 | -98.577 | 0 | 2673.4
2021-01-02 04:00 | 4:00 | 2652.6 | 793.1 | 1648.9454 | 128.8 | 0.7 | 96.1 | 0 | 0 | 101.4 | 0 | -116.4454 | 0 | 2652.6
2021-01-02 05:00 | 5:00 | 2712.4 | 793.1 | 1656.765 | 128.8 | 0.7 | 96.1 | 0 | 0 | 91.7 | 0 | -54.765 | 0 | 2712.4
2021-01-02 06:00 | 6:00 | 2901.9 | 793.1 | 1800.5 | 131.7 | 0.7 | 96.1 | 0 | 0 | 79.8 | 0 | 0 | 0 | 2901.9
2021-01-02 07:00 | 7:00 | 3189.3 | 793.1 | 1937.035 | 131.7 | 0.7 | 96.1 | 105.2 | 0 | 71.2 | 0 | 54.265 | 0 | 3189.3
2021-01-02 08:00 | 8:00 | 3392.7 | 793.1 | 1801.3 | 124.2 | 0.7 | 96.1 | 521.2 | 0 | 56.1 | 0 | 0 | 0 | 3392.7
2021-01-02 09:00 | 9:00 | 3358.1 | 793.1 | 1657.537 | 124.2 | 0.7 | 96.1 | 951.2 | 0 | 52.9 | 0 | -317.637 | 0 | 3358.1
2021-01-02 10:00 | 10:00 | 3254 | 793.1 | 1650.245 | 124.2 | 0.7 | 96.1 | 1237.9 | 0 | 63.7 | 0 | -711.945 | 0 | 3254
2021-01-02 11:00 | 11:00 | 3152.8 | 793.1 | 1654.205 | 124.2 | 0.7 | 96.1 | 1336.7 | 0 | 78.8 | 0 | -931.005 | 0 | 3152.8
2021-01-02 12:00 | 12:00 | 3068.5 | 793.1 | 1645.811 | 124.2 | 0.7 | 96.1 | 1273 | 0 | 88.5 | 0 | -952.911 | 0 | 3068.5
2021-01-02 13:00 | 13:00 | 2996.7 | 793.1 | 1649.828 | 124.2 | 0.7 | 96.1 | 1078.9 | 0 | 86.3 | 0 | -832.428 | 0 | 2996.7
2021-01-02 14:00 | 14:00 | 2946.2 | 793.1 | 1648.697 | 124.2 | 0.7 | 96.1 | 740.3 | 0 | 79.8 | 0 | -536.697 | 0 | 2946.2
2021-01-02 15:00 | 15:00 | 2977.4 | 793.1 | 1651.13 | 124.2 | 0.7 | 96.1 | 342.9 | 0 | 78.8 | 0 | -109.53 | 0 | 2977.4
2021-01-02 16:00 | 16:00 | 3136.9 | 793.1 | 2006.6 | 131.7 | 0.7 | 96.1 | 38.6 | 0 | 70.1 | 0 | 0 | 0 | 3136.9
2021-01-02 17:00 | 17:00 | 3470.9 | 793.1 | 2330.094 | 146.1 | 0.7 | 96.1 | 0 | 0 | 83.1 | 0 | 21.706 | 0 | 3470.9
2021-01-02 18:00 | 18:00 | 3573.2 | 793.1 | 2431.5 | 146.1 | 0.7 | 96.1 | 0 | 0 | 105.7 | 0 | 0 | 0 | 3573.2
2021-01-02 19:00 | 19:00 | 3573.6 | 793.1 | 2421.6 | 146.7 | 0.7 | 96.1 | 0 | 0 | 115.4 | 0 | 0 | 0 | 3573.6
2021-01-02 20:00 | 20:00 | 3550 | 793.1 | 2411.5 | 146.1 | 0.7 | 96.1 | 0 | 0 | 102.5 | 0 | 0 | 0 | 3550
2021-01-02 21:00 | 21:00 | 3455.4 | 793.1 | 2308.3 | 146.1 | 0.7 | 96.1 | 0 | 0 | 111.1 | 0 | 0 | 0 | 3455.4
2021-01-02 22:00 | 22:00 | 3294.5 | 793.1 | 2133.3 | 146.1 | 0.7 | 96.1 | 0 | 0 | 125.2 | 0 | 0 | 0 | 3294.5
2021-01-02 23:00 | 23:00 | 3167.1 | 793.1 | 2009.6 | 131.7 | 0.7 | 96.1 | 0 | 0 | 135.9 | 0 | 0 | 0 | 3167.1
2021-01-03 | 0:00 | 2940.8 | 793.1 | 1801.3 | 128.8 | 0.7 | 96.1 | 0 | 0 | 120.8 | 0 | 0 | 0 | 2940.8
2021-01-03 01:00 | 1:00 | 2802 | 793.1 | 1688.706 | 128.8 | 0.7 | 96.1 | 0 | 0 | 116.5 | 0 | -21.906 | 0 | 2802
2021-01-03 02:00 | 2:00 | 2745.5 | 793.1 | 1681.718 | 124.2 | 0.7 | 96.1 | 0 | 0 | 115.4 | 0 | -65.718 | 0 | 2745.5
2021-01-03 03:00 | 3:00 | 2701 | 793.1 | 1698.536 | 124.2 | 0.7 | 96.1 | 0 | 0 | 119.8 | 0 | -131.436 | 0 | 2701
2021-01-03 04:00 | 4:00 | 2686 | 793.1 | 1665.883 | 128.8 | 0.7 | 96.1 | 0 | 0 | 121.9 | 0 | -120.483 | 0 | 2686
2021-01-03 05:00 | 5:00 | 2739.1 | 793.1 | 1675.171 | 128.8 | 0.7 | 96.1 | 0 | 0 | 121.9 | 0 | -76.671 | 0 | 2739.1
2021-01-03 06:00 | 6:00 | 2914.9 | 793.1 | 1782.2 | 131.7 | 0.7 | 96.1 | 0 | 0 | 111.1 | 0 | 0 | 0 | 2914.9
2021-01-03 07:00 | 7:00 | 3202.9 | 793.1 | 1908.029 | 131.7 | 0.7 | 96.1 | 101.3 | 0 | 96 | 0 | 75.971 | 0 | 3202.9
2021-01-03 08:00 | 8:00 | 3455.3 | 793.1 | 1850.1 | 124.2 | 0.7 | 96.1 | 511.3 | 0 | 79.8 | 0 | 0 | 0 | 3455.3
2021-01-03 09:00 | 9:00 | 3496.1 | 793.1 | 1715.513 | 124.2 | 0.7 | 96.1 | 928.5 | 0 | 68 | 0 | -230.013 | 0 | 3496.1
2021-01-03 10:00 | 10:00 | 3443.6 | 793.1 | 1718.35 | 124.2 | 0.7 | 96.1 | 1186.5 | 0 | 72.3 | 0 | -547.65 | 0 | 3443.6
2021-01-03 11:00 | 11:00 | 3326.6 | 793.1 | 1708.304 | 124.2 | 0.7 | 96.1 | 1270.2 | 0 | 78.8 | 0 | -744.804 | 0 | 3326.6
2021-01-03 12:00 | 12:00 | 3263.9 | 793.1 | 1712.975 | 124.2 | 0.7 | 96.1 | 1269.8 | 0 | 88.5 | 0 | -821.475 | 0 | 3263.9
2021-01-03 13:00 | 13:00 | 3161.4 | 793.1 | 1713.945 | 124.2 | 0.7 | 96.1 | 1065.5 | 0 | 79.8 | 0 | -711.945 | 0 | 3161.4
2021-01-03 14:00 | 14:00 | 3093.3 | 793.1 | 1704.132 | 124.2 | 0.7 | 96.1 | 780.4 | 0 | 76.6 | 0 | -481.932 | 0 | 3093.3
2021-01-03 15:00 | 15:00 | 3166.3 | 793.1 | 1765.624 | 124.2 | 0.7 | 96.1 | 403 | 0 | 71.2 | 0 | -87.624 | 0 | 3166.3
2021-01-03 16:00 | 16:00 | 3336.9 | 793.1 | 2206.8 | 131.7 | 0.7 | 96.1 | 47 | 0 | 61.5 | 0 | 0 | 0 | 3336.9
2021-01-03 17:00 | 17:00 | 3698.6 | 793.1 | 2592.447 | 146.1 | 0.7 | 96.1 | 0 | 0 | 59.3 | 0 | 10.853 | 0 | 3698.6
2021-01-03 18:00 | 18:00 | 3813 | 793.1 | 2596.117 | 146.1 | 0.7 | 96.1 | 0 | 0 | 61.5 | 0 | 119.383 | 0 | 3813
2021-01-03 19:00 | 19:00 | 3799.5 | 793.1 | 2586.37 | 146.7 | 0.7 | 96.1 | 0 | 0 | 68 | 0 | 108.53 | 0 | 3799.5
2021-01-03 20:00 | 20:00 | 3733.5 | 793.1 | 2543.829 | 146.1 | 0.7 | 96.1 | 0 | 0 | 77.7 | 0 | 75.971 | 0 | 3733.5
2021-01-03 21:00 | 21:00 | 3580 | 793.1 | 2472.8 | 146.1 | 0.7 | 96.1 | 0 | 0 | 71.2 | 0 | 0 | 0 | 3580
2021-01-03 22:00 | 22:00 | 3337 | 793.1 | 2221.2 | 146.1 | 0.7 | 96.1 | 0 | 0 | 79.8 | 0 | 0 | 0 | 3337
2021-01-03 23:00 | 23:00 | 3148.7 | 793.1 | 2038.6 | 131.7 | 0.7 | 96.1 | 0 | 0 | 88.5 | 0 | 0 | 0 | 3148.7
2021-01-04 | 0:00 | 2901.5 | 793.1 | 1781.4 | 128.8 | 0.7 | 96.1 | 0 | 0 | 101.4 | 0 | 4.1577e-12 | 0 | 2901.5
2021-01-04 01:00 | 1:00 | 2759.5 | 793.1 | 1679.759 | 128.8 | 0.7 | 96.1 | 0 | 0 | 93.9 | 0 | -32.859 | 0 | 2759.5
2021-01-04 02:00 | 2:00 | 2695.8 | 793.1 | 1681.924 | 124.2 | 0.7 | 96.1 | 0 | 0 | 87.4 | 0 | -87.624 | 0 | 2695.8
2021-01-04 03:00 | 3:00 | 2662.1 | 793.1 | 1669.03 | 124.2 | 0.7 | 96.1 | 0 | 0 | 88.5 | 0 | -109.53 | 0 | 2662.1
2021-01-04 04:00 | 4:00 | 2686.4 | 793.1 | 1677.93 | 128.8 | 0.7 | 96.1 | 0 | 0 | 99.3 | 0 | -109.53 | 0 | 2686.4
2021-01-04 05:00 | 5:00 | 2841.8 | 793.1 | 1719.5 | 128.8 | 0.7 | 96.1 | 0 | 0 | 103.6 | 0 | 0 | 0 | 2841.8
2021-01-04 06:00 | 6:00 | 3202 | 793.1 | 2075.7 | 131.7 | 0.7 | 96.1 | 0 | 0 | 104.7 | 0 | 0 | 0 | 3202
2021-01-04 07:00 | 7:00 | 3627 | 793.1 | 2239.993 | 131.7 | 0.7 | 96.1 | 79.4 | 0 | 79.8 | 0 | 206.207 | 0 | 3627
2021-01-04 08:00 | 8:00 | 4005.3 | 793.1 | 2250.04 | 124.2 | 0.7 | 96.1 | 457.2 | 0 | 66.9 | 0 | 217.06 | 0 | 4005.3
2021-01-04 09:00 | 9:00 | 3984.4 | 793.1 | 1958.9 | 124.2 | 0.7 | 96.1 | 928.3 | 0 | 83.1 | 0 | 0 | 0 | 3984.4
2021-01-04 10:00 | 10:00 | 3812.3 | 793.1 | 1729.466 | 124.2 | 0.7 | 96.1 | 1229.9 | 0 | 79.8 | 0 | -240.966 | 0 | 3812.3
2021-01-04 11:00 | 11:00 | 3706.9 | 793.1 | 1725.279 | 124.2 | 0.7 | 96.1 | 1353.3 | 0 | 85.2 | 0 | -470.979 | 0 | 3706.9
2021-01-04 12:00 | 12:00 | 3580.7 | 793.1 | 1712.756 | 124.2 | 0.7 | 96.1 | 1341.4 | 0 | 82 | 0 | -569.556 | 0 | 3580.7
2021-01-04 13:00 | 13:00 | 3513.9 | 793.1 | 1713.479 | 124.2 | 0.7 | 96.1 | 1183.9 | 0 | 73.4 | 0 | -470.979 | 0 | 3513.9
2021-01-04 14:00 | 14:00 | 3473.7 | 793.1 | 1740.207 | 124.2 | 0.7 | 96.1 | 868.2 | 0 | 59.3 | 0 | -208.107 | 0 | 3473.7
2021-01-04 15:00 | 15:00 | 3503.3 | 793.1 | 2005.4 | 124.2 | 0.7 | 96.1 | 424.5 | 0 | 59.3 | 0 | 0 | 0 | 3503.3
2021-01-04 16:00 | 16:00 | 3627.5 | 793.1 | 2488.7 | 131.7 | 0.7 | 96.1 | 51.4 | 0 | 65.8 | 0 | 0 | 0 | 3627.5
2021-01-04 17:00 | 17:00 | 3927.1 | 793.1 | 2733.129 | 146.1 | 0.7 | 96.1 | 0 | 0 | 82 | 0 | 75.971 | 0 | 3927.1
2021-01-04 18:00 | 18:00 | 3980.3 | 793.1 | 2749.47 | 146.1 | 0.7 | 96.1 | 0 | 0 | 86.3 | 0 | 108.53 | 0 | 3980.3
2021-01-04 19:00 | 19:00 | 3948.7 | 793.1 | 2750.229 | 146.7 | 0.7 | 96.1 | 0 | 0 | 83.1 | 0 | 78.771 | 0 | 3948.7
2021-01-04 20:00 | 20:00 | 3862.9 | 793.1 | 2704.688 | 146.1 | 0.7 | 96.1 | 0 | 0 | 78.8 | 0 | 43.412 | 0 | 3862.9
2021-01-04 21:00 | 21:00 | 3703.8 | 793.1 | 2589 | 146.1 | 0.7 | 96.1 | 0 | 0 | 78.8 | 0 | 0 | 0 | 3703.8
2021-01-04 22:00 | 22:00 | 3458 | 793.1 | 2347.6 | 146.1 | 0.7 | 96.1 | 0 | 0 | 74.4 | 0 | 0 | 0 | 3458
2021-01-04 23:00 | 23:00 | 3241.4 | 793.1 | 2134.6 | 131.7 | 0.7 | 96.1 | 0 | 0 | 85.2 | 0 | 0 | 0 | 3241.4
2021-01-05 | 0:00 | 2983.5 | 793.1 | 1886 | 128.8 | 0.7 | 96.1 | 0 | 0 | 78.8 | 0 | 0 | 0 | 2983.5
2021-01-05 01:00 | 1:00 | 2828.7 | 793.1 | 1798.018 | 128.8 | 0.7 | 96.1 | 0 | 0 | 77.7 | 0 | -65.718 | 0 | 2828.7
2021-01-05 02:00 | 2:00 | 2774.5 | 793.1 | 1772.524 | 124.2 | 0.7 | 96.1 | 0 | 0 | 75.5 | 0 | -87.624 | 0 | 2774.5
2021-01-05 03:00 | 3:00 | 2752.8 | 793.1 | 1776.083 | 124.2 | 0.7 | 96.1 | 0 | 0 | 83.1 | 0 | -120.483 | 0 | 2752.8
2021-01-05 04:00 | 4:00 | 2786.2 | 793.1 | 1807.083 | 128.8 | 0.7 | 96.1 | 0 | 0 | 80.9 | 0 | -120.483 | 0 | 2786.2
2021-01-05 05:00 | 5:00 | 2972.2 | 793.1 | 1919.612 | 128.8 | 0.7 | 96.1 | 0 | 0 | 77.7 | 0 | -43.812 | 0 | 2972.2
2021-01-05 06:00 | 6:00 | 3412.4 | 793.1 | 2329.3 | 131.7 | 0.7 | 96.1 | 0 | 0 | 61.5 | 0 | 0 | 0 | 3412.4
2021-01-05 07:00 | 7:00 | 3909.8 | 793.1 | 2772.6 | 131.7 | 0.7 | 96.1 | 63.8 | 0 | 51.8 | 0 | 0 | 0 | 3909.8
2021-01-05 08:00 | 8:00 | 4418 | 793.1 | 2912.105 | 124.2 | 0.7 | 96.1 | 289.1 | 0 | 39.9 | 0 | 162.795 | 0 | 4418
2021-01-05 09:00 | 9:00 | 4541.3 | 793.1 | 2818.182 | 124.2 | 0.7 | 96.1 | 596.4 | 0 | 47.5 | 0 | 65.118 | 0 | 4541.3
2021-01-05 10:00 | 10:00 | 4499.2 | 793.1 | 2744.6 | 124.2 | 0.7 | 96.1 | 697.3 | 0 | 43.2 | 0 | 0 | 0 | 4499.2
2021-01-05 11:00 | 11:00 | 4339.6 | 793.1 | 2645.1 | 124.2 | 0.7 | 96.1 | 634 | 0 | 46.4 | 0 | 0 | 0 | 4339.6
2021-01-05 12:00 | 12:00 | 4220.1 | 793.1 | 2335.8 | 124.2 | 0.7 | 96.1 | 820.6 | 0 | 49.6 | 0 | 0 | 0 | 4220.1
2021-01-05 13:00 | 13:00 | 4235.1 | 793.1 | 2416.7 | 124.2 | 0.7 | 96.1 | 751.4 | 0 | 52.9 | 0 | 0 | 0 | 4235.1
2021-01-05 14:00 | 14:00 | 4222.4 | 793.1 | 2601.9 | 124.2 | 0.7 | 96.1 | 547.1 | 0 | 59.3 | 0 | 0 | 0 | 4222.4
2021-01-05 15:00 | 15:00 | 4202.3 | 793.1 | 2823.835 | 124.2 | 0.7 | 96.1 | 249.7 | 0 | 60.4 | 0 | 54.265 | 0 | 4202.3
2021-01-05 16:00 | 16:00 | 4275.5 | 793.1 | 3012.417 | 131.7 | 0.7 | 96.1 | 26.1 | 0 | 96 | 0 | 119.383 | 0 | 4275.5
2021-01-05 17:00 | 17:00 | 4366.6 | 793.1 | 3021.787 | 146.1 | 0.7 | 96.1 | 0 | 0 | 80.9 | 0 | 227.913 | 0 | 4366.6
2021-01-05 18:00 | 18:00 | 4320.9 | 793.1 | 3015.252 | 146.1 | 0.7 | 96.1 | 0 | 0 | 96 | 0 | 173.648 | 0 | 4320.9
2021-01-05 19:00 | 19:00 | 4217.1 | 793.1 | 3015.923 | 146.7 | 0.7 | 96.1 | 0 | 0 | 66.9 | 0 | 97.677 | 0 | 4217.1
2021-01-05 20:00 | 20:00 | 4090.3 | 793.1 | 2896.223 | 146.1 | 0.7 | 96.1 | 0 | 0 | 60.4 | 0 | 97.677 | 0 | 4090.3
2021-01-05 21:00 | 21:00 | 3879.6 | 793.1 | 2775.6 | 146.1 | 0.7 | 96.1 | 0 | 0 | 68 | 0 | 0 | 0 | 3879.6
2021-01-05 22:00 | 22:00 | 3606.2 | 793.1 | 2496.8 | 146.1 | 0.7 | 96.1 | 0 | 0 | 73.4 | 0 | 0 | 0 | 3606.2
2021-01-05 23:00 | 23:00 | 3345.5 | 793.1 | 2247.3 | 131.7 | 0.7 | 96.1 | 0 | 0 | 76.6 | 0 | 0 | 0 | 3345.5
2021-01-06 | 0:00 | 3076.4 | 793.1 | 1978.9 | 128.8 | 0.7 | 96.1 | 0 | 0 | 78.8 | 0 | 0 | 0 | 3076.4
2021-01-06 01:00 | 1:00 | 2936.7 | 793.1 | 1877.612 | 128.8 | 0.7 | 96.1 | 0 | 0 | 84.2 | 0 | -43.812 | 0 | 2936.7
2021-01-06 02:00 | 2:00 | 2885.9 | 793.1 | 1885.177 | 124.2 | 0.7 | 96.1 | 0 | 0 | 85.2 | 0 | -98.577 | 0 | 2885.9
2021-01-06 03:00 | 3:00 | 2865.3 | 793.1 | 1911.742 | 124.2 | 0.7 | 96.1 | 0 | 0 | 92.8 | 0 | -153.342 | 0 | 2865.3
2021-01-06 04:00 | 4:00 | 2910.4 | 793.1 | 1885.577 | 128.8 | 0.7 | 96.1 | 0 | 0 | 104.7 | 0 | -98.577 | 0 | 2910.4
2021-01-06 05:00 | 5:00 | 3119.7 | 793.1 | 1995.3 | 128.8 | 0.7 | 96.1 | 0 | 0 | 105.7 | 0 | 0 | 0 | 3119.7
2021-01-06 06:00 | 6:00 | 3560.8 | 793.1 | 2405.4 | 131.7 | 0.7 | 96.1 | 0 | 0 | 133.8 | 0 | 0 | 0 | 3560.8
2021-01-06 07:00 | 7:00 | 4049.4 | 793.1 | 2799.9 | 131.7 | 0.7 | 96.1 | 75.8 | 0 | 152.1 | 0 | 0 | 0 | 4049.4
2021-01-06 08:00 | 8:00 | 4534.9 | 793.1 | 2882.076 | 124.2 | 0.7 | 96.1 | 386.8 | 0 | 165.1 | 0 | 86.824 | 0 | 4534.9
2021-01-06 09:00 | 9:00 | 4768.1 | 793.1 | 2883.035 | 124.2 | 0.7 | 96.1 | 658.1 | 0 | 158.6 | 0 | 54.265 | 0 | 4768.1
2021-01-06 10:00 | 10:00 | 4707 | 793.1 | 2849.4 | 124.2 | 0.7 | 96.1 | 702.2 | 0 | 141.3 | 0 | 0 | 0 | 4707
2021-01-06 11:00 | 11:00 | 4664.7 | 793.1 | 2878.347 | 124.2 | 0.7 | 96.1 | 634.1 | 0 | 127.3 | 0 | 10.853 | 0 | 4664.7
2021-01-06 12:00 | 12:00 | 4476.9 | 793.1 | 2965.641 | 124.2 | 0.7 | 96.1 | 353.5 | 0 | 111.1 | 0 | 32.559 | 0 | 4476.9
2021-01-06 13:00 | 13:00 | 4549.4 | 793.1 | 3074.876 | 124.2 | 0.7 | 96.1 | 272.2 | 0 | 101.4 | 0 | 86.824 | 0 | 4549.4
2021-01-06 14:00 | 14:00 | 4575.1 | 793.1 | 3073.646 | 124.2 | 0.7 | 96.1 | 204.6 | 0 | 87.4 | 0 | 195.354 | 0 | 4575.1
2021-01-06 15:00 | 15:00 | 4614.1 | 793.1 | 3077.351 | 124.2 | 0.7 | 96.1 | 85.7 | 0 | 78.8 | 0 | 358.149 | 0 | 4614.1
2021-01-06 16:00 | 16:00 | 4747.7 | 793.1 | 3077.291 | 131.7 | 0.7 | 96.1 | 4.6 | 0 | 69 | 0 | 575.209 | 0 | 4747.7
2021-01-06 17:00 | 17:00 | 4760.2 | 793.1 | 3095.144 | 146.1 | 0.7 | 96.1 | 0 | 0 | 64.7 | 0 | 564.356 | 0 | 4760.2
2021-01-06 18:00 | 18:00 | 4668.1 | 793.1 | 3096.421 | 146.1 | 0.7 | 96.1 | 0 | 0 | 69 | 0 | 466.679 | 0 | 4668.1
2021-01-06 19:00 | 19:00 | 4506.8 | 793.1 | 3077.7932 | 146.7 | 0.7 | 96.1 | 0 | 0 | 69 | 0 | 323.4068 | 0 | 4506.8
2021-01-06 20:00 | 20:00 | 4353.8 | 793.1 | 3090.305 | 146.1 | 0.7 | 96.1 | 0 | 0 | 64.7 | 0 | 162.795 | 0 | 4353.8
2021-01-06 21:00 | 21:00 | 4123 | 793.1 | 3009.3 | 146.1 | 0.7 | 96.1 | 0 | 0 | 77.7 | 0 | 0 | 0 | 4123
2021-01-06 22:00 | 22:00 | 3850.2 | 793.1 | 2725.7 | 146.1 | 0.7 | 96.1 | 0 | 0 | 88.5 | 0 | 0 | 0 | 3850.2
2021-01-06 23:00 | 23:00 | 3569.1 | 793.1 | 2461.2 | 131.7 | 0.7 | 96.1 | 0 | 0 | 86.3 | 0 | 0 | 0 | 3569.1
2021-01-07 | 0:00 | 3257.5 | 793.1 | 2157.9 | 128.8 | 0.7 | 96.1 | 0 | 0 | 80.9 | 0 | 0 | 0 | 3257.5
2021-01-07 01:00 | 1:00 | 3099.9 | 793.1 | 1983 | 128.8 | 0.7 | 96.1 | 0 | 0 | 98.2 | 0 | 0 | 0 | 3099.9
2021-01-07 02:00 | 2:00 | 3046 | 793.1 | 1930.806 | 124.2 | 0.7 | 96.1 | 0 | 0 | 123 | 0 | -21.906 | 0 | 3046
2021-01-07 03:00 | 3:00 | 3019.4 | 793.1 | 1930.718 | 124.2 | 0.7 | 96.1 | 0 | 0 | 140.3 | 0 | -65.718 | 0 | 3019.4
2021-01-07 04:00 | 4:00 | 3057.6 | 793.1 | 1929.206 | 128.8 | 0.7 | 96.1 | 0 | 0 | 131.6 | 0 | -21.906 | 0 | 3057.6
2021-01-07 05:00 | 5:00 | 3264 | 793.1 | 2136.3 | 128.8 | 0.7 | 96.1 | 0 | 0 | 109 | 0 | 0 | 0 | 3264
2021-01-07 06:00 | 6:00 | 3714.8 | 793.1 | 2592.9 | 131.7 | 0.7 | 96.1 | 0 | 0 | 100.3 | 0 | 0 | 0 | 3714.8
2021-01-07 07:00 | 7:00 | 4201.5 | 793.1 | 2989.1 | 131.7 | 0.7 | 96.1 | 78.6 | 0 | 112.2 | 0 | 0 | 0 | 4201.5
2021-01-07 08:00 | 8:00 | 4631.8 | 793.1 | 2988.776 | 124.2 | 0.7 | 96.1 | 422.3 | 0 | 119.8 | 0 | 86.824 | 0 | 4631.8
2021-01-07 09:00 | 9:00 | 4733.5 | 793.1 | 2711.6 | 124.2 | 0.7 | 96.1 | 880.5 | 0 | 127.3 | 0 | 0 | 0 | 4733.5
2021-01-07 10:00 | 10:00 | 4576.1 | 793.1 | 2229.3 | 124.2 | 0.7 | 96.1 | 1202.2 | 0 | 130.5 | 0 | 0 | 0 | 4576.1
2021-01-07 11:00 | 11:00 | 4451.4 | 793.1 | 2069.395 | 124.2 | 0.7 | 96.1 | 1389.8 | 0 | 142.4 | 0 | -164.295 | 0 | 4451.4
2021-01-07 12:00 | 12:00 | 4274.9 | 793.1 | 2072.155 | 124.2 | 0.7 | 96.1 | 1371.3 | 0 | 200.7 | 0 | -383.355 | 0 | 4274.9
2021-01-07 13:00 | 13:00 | 4325.3 | 793.1 | 2076.554 | 124.2 | 0.7 | 96.1 | 1185.8 | 0 | 246 | 0 | -197.154 | 0 | 4325.3
2021-01-07 14:00 | 14:00 | 4311.1 | 793.1 | 2152.1 | 124.2 | 0.7 | 96.1 | 864.4 | 0 | 280.5 | 0 | 0 | 0 | 4311.1
2021-01-07 15:00 | 15:00 | 4338.7 | 793.1 | 2565.1 | 124.2 | 0.7 | 96.1 | 428.3 | 0 | 331.2 | 0 | 0 | 0 | 4338.7
2021-01-07 16:00 | 16:00 | 4453.8 | 793.1 | 3005.094 | 131.7 | 0.7 | 96.1 | 56.9 | 0 | 348.5 | 0 | 21.706 | 0 | 4453.8
2021-01-07 17:00 | 17:00 | 4604.4 | 793.1 | 3090.87 | 146.1 | 0.7 | 96.1 | 0 | 0 | 369 | 0 | 108.53 | 0 | 4604.4
2021-01-07 18:00 | 18:00 | 4591.7 | 793.1 | 3093.27 | 146.1 | 0.7 | 96.1 | 0 | 0 | 353.9 | 0 | 108.53 | 0 | 4591.7
2021-01-07 19:00 | 19:00 | 4501.1 | 793.1 | 3003.17 | 146.7 | 0.7 | 96.1 | 0 | 0 | 352.8 | 0 | 108.53 | 0 | 4501.1
2021-01-07 20:00 | 20:00 | 4412.2 | 793.1 | 3003.894 | 146.1 | 0.7 | 96.1 | 0 | 0 | 350.6 | 0 | 21.706 | 0 | 4412.2
2021-01-07 21:00 | 21:00 | 4212.8 | 793.1 | 2843.4 | 146.1 | 0.7 | 96.1 | 0 | 0 | 333.4 | 0 | 0 | 0 | 4212.8
2021-01-07 22:00 | 22:00 | 3942.6 | 793.1 | 2607.7 | 146.1 | 0.7 | 96.1 | 0 | 0 | 298.9 | 0 | 0 | 0 | 3942.6
2021-01-07 23:00 | 23:00 | 3684.2 | 793.1 | 2394 | 131.7 | 0.7 | 96.1 | 0 | 0 | 268.6 | 0 | 0 | 0 | 3684.2
2021-01-08 | 0:00 | 3425 | 793.1 | 2175.4 | 128.8 | 0.7 | 96.1 | 0 | 0 | 230.9 | 0 | 0 | 0 | 3425
2021-01-08 01:00 | 1:00 | 3284.9 | 793.1 | 2024.5 | 128.8 | 0.7 | 96.1 | 0 | 0 | 241.7 | 0 | 0 | 0 | 3284.9
2021-01-08 02:00 | 2:00 | 3225.6 | 793.1 | 2006.653 | 124.2 | 0.7 | 96.1 | 0 | 0 | 215.8 | 0 | -10.953 | 0 | 3225.6
2021-01-08 03:00 | 3:00 | 3207.1 | 793.1 | 2024.059 | 124.2 | 0.7 | 96.1 | 0 | 0 | 201.8 | 0 | -32.859 | 0 | 3207.1
2021-01-08 04:00 | 4:00 | 3256 | 793.1 | 2056 | 128.8 | 0.7 | 96.1 | 0 | 0 | 181.3 | 0 | 0 | 0 | 3256
2021-01-08 05:00 | 5:00 | 3494.6 | 793.1 | 2318.4 | 128.8 | 0.7 | 96.1 | 0 | 0 | 157.5 | 0 | 0 | 0 | 3494.6
2021-01-08 06:00 | 6:00 | 4024.4 | 793.1 | 2858.2 | 131.7 | 0.7 | 96.1 | 0 | 0 | 144.6 | 0 | 0 | 0 | 4024.4
2021-01-08 07:00 | 7:00 | 4504.3 | 793.1 | 3091.452 | 131.7 | 0.7 | 96.1 | 86 | 0 | 131.6 | 0 | 173.648 | 0 | 4504.3
2021-01-08 08:00 | 8:00 | 4859.8 | 793.1 | 3094.358 | 124.2 | 0.7 | 96.1 | 472.1 | 0 | 127.3 | 0 | 151.942 | 0 | 4859.8
2021-01-08 09:00 | 9:00 | 4966.1 | 793.1 | 2893.7 | 124.2 | 0.7 | 96.1 | 937.5 | 0 | 120.8 | 0 | 0 | 0 | 4966.1
2021-01-08 10:00 | 10:00 | 4848.7 | 793.1 | 2486.1 | 124.2 | 0.7 | 96.1 | 1229.8 | 0 | 118.7 | 0 | 0 | 0 | 4848.7
2021-01-08 11:00 | 11:00 | 4750.2 | 793.1 | 2321.959 | 124.2 | 0.7 | 96.1 | 1317.5 | 0 | 129.5 | 0 | -32.859 | 0 | 4750.2
2021-01-08 12:00 | 12:00 | 4596.1 | 793.1 | 2285.371 | 124.2 | 0.7 | 96.1 | 1243.8 | 0 | 129.5 | 0 | -76.671 | 0 | 4596.1
2021-01-08 13:00 | 13:00 | 4634.7 | 793.1 | 2461.4 | 124.2 | 0.7 | 96.1 | 1037.3 | 0 | 121.9 | 0 | 0 | 0 | 4634.7
2021-01-08 14:00 | 14:00 | 4661.3 | 793.1 | 2805.7 | 124.2 | 0.7 | 96.1 | 734.7 | 0 | 106.8 | 0 | 0 | 0 | 4661.3
2021-01-08 15:00 | 15:00 | 4659 | 793.1 | 3086.576 | 124.2 | 0.7 | 96.1 | 365.8 | 0 | 105.7 | 0 | 86.824 | 0 | 4659
2021-01-08 16:00 | 16:00 | 4769.3 | 793.1 | 3098.315 | 131.7 | 0.7 | 96.1 | 54.2 | 0 | 106.8 | 0 | 488.385 | 0 | 4769.3
2021-01-08 17:00 | 17:00 | 4917.6 | 793.1 | 3097.561 | 146.1 | 0.7 | 96.1 | 0 | 0 | 100.3 | 0 | 683.739 | 0 | 4917.6
2021-01-08 18:00 | 18:00 | 4893.4 | 793.1 | 3099.367 | 146.1 | 0.7 | 96.1 | 0 | 0 | 96 | 0 | 662.033 | 0 | 4893.4
2021-01-08 19:00 | 19:00 | 4769.6 | 793.1 | 3096.45 | 146.7 | 0.7 | 96.1 | 0 | 0 | 93.9 | 0 | 542.65 | 0 | 4769.6
2021-01-08 20:00 | 20:00 | 4640.1 | 793.1 | 3089.133 | 146.1 | 0.7 | 96.1 | 0 | 0 | 91.7 | 0 | 423.267 | 0 | 4640.1
2021-01-08 21:00 | 21:00 | 4438.9 | 793.1 | 3096.34 | 146.1 | 0.7 | 96.1 | 0 | 0 | 89.5 | 0 | 217.06 | 0 | 4438.9
2021-01-08 22:00 | 22:00 | 4184.9 | 793.1 | 3008.335 | 146.1 | 0.7 | 96.1 | 0 | 0 | 86.3 | 0 | 54.265 | 0 | 4184.9
2021-01-08 23:00 | 23:00 | 3967.4 | 793.1 | 2858.4 | 131.7 | 0.7 | 96.1 | 0 | 0 | 87.4 | 0 | 0 | 0 | 3967.4
2021-01-09 | 0:00 | 3661 | 793.1 | 2639.6714 | 128.8 | 0.7 | 96.1 | 0 | 0 | 98.2 | 0 | -95.5714 | 0 | 3661
2021-01-09 01:00 | 1:00 | 3468.9 | 793.1 | 2346.6 | 128.8 | 0.7 | 96.1 | 0 | 0 | 103.6 | 0 | 0 | 0 | 3468.9
2021-01-09 02:00 | 2:00 | 3364.6 | 793.1 | 2243.7 | 124.2 | 0.7 | 96.1 | 0 | 0 | 106.8 | 0 | 0 | 0 | 3364.6
2021-01-09 03:00 | 3:00 | 3305.4 | 793.1 | 2239.418 | 124.2 | 0.7 | 96.1 | 0 | 0 | 117.6 | 0 | -65.718 | 0 | 3305.4
2021-01-09 04:00 | 4:00 | 3280 | 793.1 | 2247.83 | 128.8 | 0.7 | 96.1 | 0 | 0 | 123 | 0 | -109.53 | 0 | 3280
2021-01-09 05:00 | 5:00 | 3400.1 | 793.1 | 2313.165 | 128.8 | 0.7 | 96.1 | 0 | 0 | 123 | 0 | -54.765 | 0 | 3400.1
2021-01-09 06:00 | 6:00 | 3690 | 793.1 | 2553 | 131.7 | 0.7 | 96.1 | 0 | 0 | 115.4 | 0 | 0 | 0 | 3690
2021-01-09 07:00 | 7:00 | 4069 | 793.1 | 2828.9 | 131.7 | 0.7 | 96.1 | 114.9 | 0 | 103.6 | 0 | 0 | 0 | 4069
2021-01-09 08:00 | 8:00 | 4365.1 | 793.1 | 2717.9 | 124.2 | 0.7 | 96.1 | 542.5 | 0 | 90.6 | 0 | 0 | 0 | 4365.1
2021-01-09 09:00 | 9:00 | 4387.6 | 793.1 | 2410.477 | 124.2 | 0.7 | 96.1 | 969.9 | 0 | 91.7 | 0 | -98.577 | 0 | 4387.6
2021-01-09 10:00 | 10:00 | 4258.3 | 793.1 | 2241.802 | 124.2 | 0.7 | 96.1 | 1268 | 0 | 106.8 | 0 | -372.402 | 0 | 4258.3
2021-01-09 11:00 | 11:00 | 4136.8 | 793.1 | 2196.762 | 124.2 | 0.7 | 96.1 | 1395.5 | 0 | 121.9 | 0 | -591.462 | 0 | 4136.8
2021-01-09 12:00 | 12:00 | 3997.6 | 793.1 | 2197.039 | 124.2 | 0.7 | 96.1 | 1348.1 | 0 | 128.4 | 0 | -690.039 | 0 | 3997.6
2021-01-09 13:00 | 13:00 | 3953.2 | 793.1 | 2194.244 | 124.2 | 0.7 | 96.1 | 1148.7 | 0 | 121.9 | 0 | -525.744 | 0 | 3953.2
2021-01-09 14:00 | 14:00 | 3911.8 | 793.1 | 2196.166 | 124.2 | 0.7 | 96.1 | 812 | 0 | 130.5 | 0 | -240.966 | 0 | 3911.8
2021-01-09 15:00 | 15:00 | 3975.9 | 793.1 | 2452.706 | 124.2 | 0.7 | 96.1 | 413.4 | 0 | 117.6 | 0 | -21.906 | 0 | 3975.9
2021-01-09 16:00 | 16:00 | 4135 | 793.1 | 2953.5 | 131.7 | 0.7 | 96.1 | 61.7 | 0 | 98.2 | 0 | 0 | 0 | 4135
2021-01-09 17:00 | 17:00 | 4438.3 | 793.1 | 3314.9 | 146.1 | 0.7 | 96.1 | 0 | 0 | 87.4 | 0 | 0 | 0 | 4438.3
2021-01-09 18:00 | 18:00 | 4515 | 793.1 | 3326.9 | 146.1 | 0.7 | 96.1 | 0 | 0 | 85.2 | 0 | 66.9 | 0 | 4515
2021-01-09 19:00 | 19:00 | 4476.2 | 793.1 | 3327.294 | 146.7 | 0.7 | 96.1 | 0 | 0 | 90.6 | 0 | 21.706 | 0 | 4476.2
2021-01-09 20:00 | 20:00 | 4366 | 793.1 | 3246.9 | 146.1 | 0.7 | 96.1 | 0 | 0 | 83.1 | 0 | 0 | 0 | 4366
2021-01-09 21:00 | 21:00 | 4188.6 | 793.1 | 3083.6 | 146.1 | 0.7 | 96.1 | 0 | 0 | 69 | 0 | 0 | 0 | 4188.6
2021-01-09 22:00 | 22:00 | 3957.5 | 793.1 | 2863.2 | 146.1 | 0.7 | 96.1 | 0 | 0 | 58.3 | 0 | 0 | 0 | 3957.5
2021-01-09 23:00 | 23:00 | 3756.8 | 793.1 | 2669.4 | 131.7 | 0.7 | 96.1 | 0 | 0 | 65.8 | 0 | 0 | 0 | 3756.8
2021-01-10 | 0:00 | 3486.3 | 793.1 | 2423.859 | 128.8 | 0.7 | 96.1 | 0 | 0 | 76.6 | 0 | -32.859 | 0 | 3486.3
2021-01-10 01:00 | 1:00 | 3318.5 | 793.1 | 2256.059 | 128.8 | 0.7 | 96.1 | 0 | 0 | 76.6 | 0 | -32.859 | 0 | 3318.5
2021-01-10 02:00 | 2:00 | 3231.7 | 793.1 | 2228.777 | 124.2 | 0.7 | 96.1 | 0 | 0 | 87.4 | 0 | -98.577 | 0 | 3231.7
2021-01-10 03:00 | 3:00 | 3173.8 | 793.1 | 2236.901 | 124.2 | 0.7 | 96.1 | 0 | 0 | 109 | 0 | -186.201 | 0 | 3173.8
2021-01-10 04:00 | 4:00 | 3168.6 | 793.1 | 2263.413 | 128.8 | 0.7 | 96.1 | 0 | 0 | 116.5 | 0 | -230.013 | 0 | 3168.6
2021-01-10 05:00 | 5:00 | 3252.2 | 793.1 | 2263.689 | 128.8 | 0.7 | 96.1 | 0 | 0 | 112.2 | 0 | -142.389 | 0 | 3252.2
2021-01-10 06:00 | 6:00 | 3483 | 793.1 | 2347.153 | 131.7 | 0.7 | 96.1 | 0 | 0 | 125.2 | 0 | -10.953 | 0 | 3483
2021-01-10 07:00 | 7:00 | 3817.2 | 793.1 | 2551.5 | 131.7 | 0.7 | 96.1 | 115.7 | 0 | 128.4 | 0 | 0 | 0 | 3817.2
2021-01-10 08:00 | 8:00 | 4065.3 | 793.1 | 2404 | 124.2 | 0.7 | 96.1 | 541.5 | 0 | 105.7 | 0 | 0 | 0 | 4065.3
2021-01-10 09:00 | 9:00 | 4083.8 | 793.1 | 2274.925 | 124.2 | 0.7 | 96.1 | 971.5 | 0 | 97.1 | 0 | -273.825 | 0 | 4083.8
2021-01-10 10:00 | 10:00 | 3966.4 | 793.1 | 2218.274 | 124.2 | 0.7 | 96.1 | 1272.2 | 0 | 97.1 | 0 | -635.274 | 0 | 3966.4
2021-01-10 11:00 | 11:00 | 3849.9 | 793.1 | 2206.999 | 124.2 | 0.7 | 96.1 | 1411.7 | 0 | 126.2 | 0 | -909.099 | 0 | 3849.9
2021-01-10 12:00 | 12:00 | 3757 | 793.1 | 2205.423 | 124.2 | 0.7 | 96.1 | 1373.4 | 0 | 160.8 | 0 | -996.723 | 0 | 3757
2021-01-10 13:00 | 13:00 | 3636.9 | 793.1 | 2211.811 | 124.2 | 0.7 | 96.1 | 1190.2 | 0 | 173.7 | 0 | -952.911 | 0 | 3636.9
2021-01-10 14:00 | 14:00 | 3580 | 793.1 | 2225.798 | 124.2 | 0.7 | 96.1 | 901.2 | 0 | 161.8 | 0 | -722.898 | 0 | 3580
2021-01-10 15:00 | 15:00 | 3653.9 | 793.1 | 2249.819 | 124.2 | 0.7 | 96.1 | 471.4 | 0 | 170.5 | 0 | -251.919 | 0 | 3653.9
2021-01-10 16:00 | 16:00 | 3858.7 | 793.1 | 2617.8 | 131.7 | 0.7 | 96.1 | 72.6 | 0 | 146.7 | 0 | 0 | 0 | 3858.7
2021-01-10 17:00 | 17:00 | 4254 | 793.1 | 3097.2 | 146.1 | 0.7 | 96.1 | 0 | 0 | 120.8 | 0 | 0 | 0 | 4254
2021-01-10 18:00 | 18:00 | 4396.1 | 793.1 | 3245.7 | 146.1 | 0.7 | 96.1 | 0 | 0 | 114.4 | 0 | 0 | 0 | 4396.1
2021-01-10 19:00 | 19:00 | 4355.7 | 793.1 | 3210.1 | 146.7 | 0.7 | 96.1 | 0 | 0 | 109 | 0 | 0 | 0 | 4355.7
2021-01-10 20:00 | 20:00 | 4255 | 793.1 | 3116.5 | 146.1 | 0.7 | 96.1 | 0 | 0 | 102.5 | 0 | 0 | 0 | 4255
2021-01-10 21:00 | 21:00 | 4068.9 | 793.1 | 2932.6 | 146.1 | 0.7 | 96.1 | 0 | 0 | 100.3 | 0 | 0 | 0 | 4068.9
2021-01-10 22:00 | 22:00 | 3817.3 | 793.1 | 2698.2 | 146.1 | 0.7 | 96.1 | 0 | 0 | 83.1 | 0 | 0 | 0 | 3817.3
2021-01-10 23:00 | 23:00 | 3606.4 | 793.1 | 2493.1 | 131.7 | 0.7 | 96.1 | 0 | 0 | 91.7 | 0 | 0 | 0 | 3606.4
2021-01-11 | 0:00 | 3361.8 | 793.1 | 2295.212 | 128.8 | 0.7 | 96.1 | 0 | 0 | 91.7 | 0 | -43.812 | 0 | 3361.8
2021-01-11 01:00 | 1:00 | 3217.7 | 793.1 | 2264.942 | 128.8 | 0.7 | 96.1 | 0 | 0 | 87.4 | 0 | -153.342 | 0 | 3217.7
2021-01-11 02:00 | 2:00 | 3152.2 | 793.1 | 2255.607 | 124.2 | 0.7 | 96.1 | 0 | 0 | 90.6 | 0 | -208.107 | 0 | 3152.2
2021-01-11 03:00 | 3:00 | 3108 | 793.1 | 2260.1853 | 124.2 | 0.7 | 96.1 | 0 | 0 | 88.5 | 0 | -254.7853 | 0 | 3108
2021-01-11 04:00 | 4:00 | 3116 | 793.1 | 2265.966 | 128.8 | 0.7 | 96.1 | 0 | 0 | 72.3 | 0 | -240.966 | 0 | 3116
2021-01-11 05:00 | 5:00 | 3237.1 | 793.1 | 2257.83 | 128.8 | 0.7 | 96.1 | 0 | 0 | 70.1 | 0 | -109.53 | 0 | 3237.1
2021-01-11 06:00 | 6:00 | 3551.4 | 793.1 | 2547.324 | 131.7 | 0.7 | 96.1 | 0 | 0 | 70.1 | 0 | -87.624 | 0 | 3551.4
2021-01-11 07:00 | 7:00 | 3971.4 | 793.1 | 2772.4 | 131.7 | 0.7 | 96.1 | 106.2 | 0 | 71.2 | 0 | 0 | 0 | 3971.4
2021-01-11 08:00 | 8:00 | 4466.5 | 793.1 | 2937.5 | 124.2 | 0.7 | 96.1 | 449.1 | 0 | 65.8 | 0 | 0 | 0 | 4466.5
2021-01-11 09:00 | 9:00 | 4678.6 | 793.1 | 2965.6 | 124.2 | 0.7 | 96.1 | 646 | 0 | 52.9 | 0 | 0 | 0 | 4678.6
2021-01-11 10:00 | 10:00 | 4628 | 793.1 | 2823.9 | 124.2 | 0.7 | 96.1 | 737.1 | 0 | 52.9 | 0 | 0 | 0 | 4628
2021-01-11 11:00 | 11:00 | 4499.5 | 793.1 | 2819.7 | 124.2 | 0.7 | 96.1 | 583.7 | 0 | 82 | 0 | 0 | 0 | 4499.5
2021-01-11 12:00 | 12:00 | 4334.4 | 793.1 | 2716.112 | 124.2 | 0.7 | 96.1 | 545.5 | 0 | 102.5 | 0 | -43.812 | 0 | 4334.4
2021-01-11 13:00 | 13:00 | 4348.6 | 793.1 | 2714.06 | 124.2 | 0.7 | 96.1 | 728.4 | 0 | 111.1 | 0 | -219.06 | 0 | 4348.6
2021-01-11 14:00 | 14:00 | 4239.7 | 793.1 | 2713.801 | 124.2 | 0.7 | 96.1 | 586.9 | 0 | 111.1 | 0 | -186.201 | 0 | 4239.7
2021-01-11 15:00 | 15:00 | 4244 | 793.1 | 2808.5 | 124.2 | 0.7 | 96.1 | 317.8 | 0 | 103.6 | 0 | 0 | 0 | 4244
2021-01-11 16:00 | 16:00 | 4412.1 | 793.1 | 3213.735 | 131.7 | 0.7 | 96.1 | 41.6 | 0 | 80.9 | 0 | 54.265 | 0 | 4412.1
2021-01-11 17:00 | 17:00 | 4692.7 | 793.1 | 3306.522 | 146.1 | 0.7 | 96.1 | 0 | 0 | 68 | 0 | 282.178 | 0 | 4692.7
2021-01-11 18:00 | 18:00 | 4750.2 | 793.1 | 3298.798 | 146.1 | 0.7 | 96.1 | 0 | 0 | 46.4 | 0 | 369.002 | 0 | 4750.2
2021-01-11 19:00 | 19:00 | 4673.7 | 793.1 | 3303.016 | 146.7 | 0.7 | 96.1 | 0 | 0 | 30.2 | 0 | 303.884 | 0 | 4673.7
2021-01-11 20:00 | 20:00 | 4543 | 793.1 | 3305.252 | 146.1 | 0.7 | 96.1 | 0 | 0 | 28.1 | 0 | 173.648 | 0 | 4543
2021-01-11 21:00 | 21:00 | 4339.7 | 793.1 | 3240.941 | 146.1 | 0.7 | 96.1 | 0 | 0 | 30.2 | 0 | 32.559 | 0 | 4339.7
2021-01-11 22:00 | 22:00 | 4038.3 | 793.1 | 2966.7 | 146.1 | 0.7 | 96.1 | 0 | 0 | 35.6 | 0 | 0 | 0 | 4038.3
2021-01-11 23:00 | 23:00 | 3753.3 | 793.1 | 2696.1 | 131.7 | 0.7 | 96.1 | 0 | 0 | 35.6 | 0 | 0 | 0 | 3753.3
2021-01-12 | 0:00 | 3434.6 | 793.1 | 2390.153 | 128.8 | 0.7 | 96.1 | 0 | 0 | 36.7 | 0 | -10.953 | 0 | 3434.6
2021-01-12 01:00 | 1:00 | 3254.6 | 793.1 | 2257.418 | 128.8 | 0.7 | 96.1 | 0 | 0 | 44.2 | 0 | -65.718 | 0 | 3254.6
2021-01-12 02:00 | 2:00 | 3171.6 | 793.1 | 2261.242 | 124.2 | 0.7 | 96.1 | 0 | 0 | 49.6 | 0 | -153.342 | 0 | 3171.6
2021-01-12 03:00 | 3:00 | 3125.5 | 793.1 | 2262.154 | 124.2 | 0.7 | 96.1 | 0 | 0 | 46.4 | 0 | -197.154 | 0 | 3125.5
2021-01-12 04:00 | 4:00 | 3153.7 | 793.1 | 2292.407 | 128.8 | 0.7 | 96.1 | 0 | 0 | 50.7 | 0 | -208.107 | 0 | 3153.7
2021-01-12 05:00 | 5:00 | 3397.3 | 793.1 | 2362.012 | 128.8 | 0.7 | 96.1 | 0 | 0 | 60.4 | 0 | -43.812 | 0 | 3397.3
2021-01-12 06:00 | 6:00 | 3961.7 | 793.1 | 2877.5 | 131.7 | 0.7 | 96.1 | 0 | 0 | 62.6 | 0 | 0 | 0 | 3961.7
2021-01-12 07:00 | 7:00 | 4502.9 | 793.1 | 3318.335 | 131.7 | 0.7 | 96.1 | 56.9 | 0 | 51.8 | 0 | 54.265 | 0 | 4502.9
2021-01-12 08:00 | 8:00 | 5024.9 | 793.1 | 3303.233 | 124.2 | 0.7 | 96.1 | 236.8 | 0 | 47.5 | 0 | 423.267 | 0 | 5024.9
2021-01-12 09:00 | 9:00 | 5234.1 | 793.1 | 3297.985 | 124.2 | 0.7 | 96.1 | 280.9 | 0 | 44.2 | 0 | 596.915 | 0 | 5234.1
2021-01-12 10:00 | 10:00 | 5191.4 | 793.1 | 3299.521 | 124.2 | 0.7 | 96.1 | 374.4 | 0 | 36.7 | 0 | 466.679 | 0 | 5191.4
2021-01-12 11:00 | 11:00 | 5184.9 | 793.1 | 3300.556 | 124.2 | 0.7 | 96.1 | 324.5 | 0 | 24.8 | 0 | 520.944 | 0 | 5184.9
2021-01-12 12:00 | 12:00 | 5031 | 793.1 | 3304.027 | 124.2 | 0.7 | 96.1 | 238.8 | 0 | 29.1 | 0 | 444.973 | 0 | 5031
2021-01-12 13:00 | 13:00 | 5108.4 | 793.1 | 3302.732 | 124.2 | 0.7 | 96.1 | 160.1 | 0 | 23.7 | 0 | 607.768 | 0 | 5108.4
2021-01-12 14:00 | 14:00 | 5090.6 | 793.1 | 3302.667 | 124.2 | 0.7 | 96.1 | 93.5 | 0 | 18.3 | 0 | 662.033 | 0 | 5090.6
2021-01-12 15:00 | 15:00 | 5075.1 | 793.1 | 3309.055 | 124.2 | 0.7 | 96.1 | 30.3 | 0 | 16.2 | 0 | 705.445 | 0 | 5075.1
2021-01-12 16:00 | 16:00 | 5199.7 | 793.1 | 3304.613 | 131.7 | 0.7 | 96.1 | 3.2 | 0 | 12.9 | 0 | 857.387 | 0 | 5199.7
2021-01-12 17:00 | 17:00 | 5192.7 | 793.1 | 3300.519 | 146.1 | 0.7 | 96.1 | 0 | 0 | 20.5 | 0 | 835.681 | 0 | 5192.7
2021-01-12 18:00 | 18:00 | 5069.7 | 793.1 | 3300.155 | 146.1 | 0.7 | 96.1 | 0 | 0 | 28.1 | 0 | 705.445 | 0 | 5069.7
2021-01-12 19:00 | 19:00 | 4851.5 | 793.1 | 3306.121 | 146.7 | 0.7 | 96.1 | 0 | 0 | 42.1 | 0 | 466.679 | 0 | 4851.5
2021-01-12 20:00 | 20:00 | 4640.3 | 793.1 | 3297.428 | 146.1 | 0.7 | 96.1 | 0 | 0 | 46.4 | 0 | 260.472 | 0 | 4640.3
2021-01-12 21:00 | 21:00 | 4381.6 | 793.1 | 3231.041 | 146.1 | 0.7 | 96.1 | 0 | 0 | 82 | 0 | 32.559 | 0 | 4381.6
2021-01-12 22:00 | 22:00 | 4079.7 | 793.1 | 2928.3 | 146.1 | 0.7 | 96.1 | 0 | 0 | 115.4 | 0 | 0 | 0 | 4079.7
2021-01-12 23:00 | 23:00 | 3791.9 | 793.1 | 2629 | 131.7 | 0.7 | 96.1 | 0 | 0 | 141.3 | 0 | 0 | 0 | 3791.9
2021-01-13 | 0:00 | 3472.7 | 793.1 | 2306.506 | 128.8 | 0.7 | 96.1 | 0 | 0 | 169.4 | 0 | -21.906 | 0 | 3472.7
2021-01-13 01:00 | 1:00 | 3312.2 | 793.1 | 2159.159 | 128.8 | 0.7 | 96.1 | 0 | 0 | 167.2 | 0 | -32.859 | 0 | 3312.2
2021-01-13 02:00 | 2:00 | 3251.9 | 793.1 | 2099.312 | 124.2 | 0.7 | 96.1 | 0 | 0 | 182.3 | 0 | -43.812 | 0 | 3251.9
2021-01-13 03:00 | 3:00 | 3240.1 | 793.1 | 2113.718 | 124.2 | 0.7 | 96.1 | 0 | 0 | 178 | 0 | -65.718 | 0 | 3240.1
2021-01-13 04:00 | 4:00 | 3303.2 | 793.1 | 2125.106 | 128.8 | 0.7 | 96.1 | 0 | 0 | 181.3 | 0 | -21.906 | 0 | 3303.2
2021-01-13 05:00 | 5:00 | 3567.9 | 793.1 | 2369 | 128.8 | 0.7 | 96.1 | 0 | 0 | 180.2 | 0 | 0 | 0 | 3567.9
2021-01-13 06:00 | 6:00 | 4081 | 793.1 | 2882.5 | 131.7 | 0.7 | 96.1 | 0 | 0 | 176.9 | 0 | 0 | 0 | 4081
2021-01-13 07:00 | 7:00 | 4552.8 | 793.1 | 3172.682 | 131.7 | 0.7 | 96.1 | 106.8 | 0 | 186.6 | 0 | 65.118 | 0 | 4552.8
2021-01-13 08:00 | 8:00 | 4941.4 | 793.1 | 3178.6773 | 124.2 | 0.7 | 96.1 | 515.1 | 0 | 168.3 | 0 | 65.2227 | 0 | 4941.4
2021-01-13 09:00 | 9:00 | 4976.4 | 793.1 | 2859 | 124.2 | 0.7 | 96.1 | 916.7 | 0 | 186.6 | 0 | 0 | 0 | 4976.4
2021-01-13 10:00 | 10:00 | 4773.1 | 793.1 | 2424.618 | 124.2 | 0.7 | 96.1 | 1215.6 | 0 | 184.5 | 0 | -65.718 | 0 | 4773.1
2021-01-13 11:00 | 11:00 | 4597.6 | 793.1 | 2267.925 | 124.2 | 0.7 | 96.1 | 1394.1 | 0 | 195.3 | 0 | -273.825 | 0 | 4597.6
2021-01-13 12:00 | 12:00 | 4354.8 | 793.1 | 2267.2624 | 124.2 | 0.7 | 96.1 | 1414.4 | 0 | 174.8 | 0 | -515.7624 | 0 | 4354.8
2021-01-13 13:00 | 13:00 | 4353.6 | 793.1 | 2266.743 | 124.2 | 0.7 | 96.1 | 1254.8 | 0 | 157.5 | 0 | -339.543 | 0 | 4353.6
2021-01-13 14:00 | 14:00 | 4290.7 | 793.1 | 2322.089 | 124.2 | 0.7 | 96.1 | 940.5 | 0 | 156.4 | 0 | -142.389 | 0 | 4290.7
2021-01-13 15:00 | 15:00 | 4282.3 | 793.1 | 2623.5 | 124.2 | 0.7 | 96.1 | 499 | 0 | 145.7 | 0 | 0 | 0 | 4282.3
2021-01-13 16:00 | 16:00 | 4382.3 | 793.1 | 3138.3 | 131.7 | 0.7 | 96.1 | 84.3 | 0 | 138.1 | 0 | 0 | 0 | 4382.3
2021-01-13 17:00 | 17:00 | 4553 | 793.1 | 3295.276 | 146.1 | 0.7 | 96.1 | 0 | 0 | 134.9 | 0 | 86.824 | 0 | 4553
2021-01-13 18:00 | 18:00 | 4554.3 | 793.1 | 3296.576 | 146.1 | 0.7 | 96.1 | 0 | 0 | 134.9 | 0 | 86.824 | 0 | 4554.3
2021-01-13 19:00 | 19:00 | 4441.5 | 793.1 | 3209.335 | 146.7 | 0.7 | 96.1 | 0 | 0 | 141.3 | 0 | 54.265 | 0 | 4441.5
2021-01-13 20:00 | 20:00 | 4312.8 | 793.1 | 3159.2 | 146.1 | 0.7 | 96.1 | 0 | 0 | 117.6 | 0 | 0 | 0 | 4312.8
2021-01-13 21:00 | 21:00 | 4126.1 | 793.1 | 2994.1 | 146.1 | 0.7 | 96.1 | 0 | 0 | 96 | 0 | 0 | 0 | 4126.1
2021-01-13 22:00 | 22:00 | 3881.3 | 793.1 | 2729.9 | 146.1 | 0.7 | 96.1 | 0 | 0 | 115.4 | 0 | 0 | 0 | 3881.3
2021-01-13 23:00 | 23:00 | 3620.6 | 793.1 | 2477.1 | 131.7 | 0.7 | 96.1 | 0 | 0 | 121.9 | 0 | 0 | 0 | 3620.6
2021-01-14 | 0:00 | 3320.2 | 793.1 | 2211.206 | 128.8 | 0.7 | 96.1 | 0 | 0 | 112.2 | 0 | -21.906 | 0 | 3320.2
2021-01-14 01:00 | 1:00 | 3179.4 | 793.1 | 2085.812 | 128.8 | 0.7 | 96.1 | 0 | 0 | 118.7 | 0 | -43.812 | 0 | 3179.4
2021-01-14 02:00 | 2:00 | 3131 | 793.1 | 2059.771 | 124.2 | 0.7 | 96.1 | 0 | 0 | 133.8 | 0 | -76.671 | 0 | 3131
2021-01-14 03:00 | 3:00 | 3113.9 | 793.1 | 2059.33 | 124.2 | 0.7 | 96.1 | 0 | 0 | 150 | 0 | -109.53 | 0 | 3113.9
2021-01-14 04:00 | 4:00 | 3171.1 | 793.1 | 2059.671 | 128.8 | 0.7 | 96.1 | 0 | 0 | 169.4 | 0 | -76.671 | 0 | 3171.1
2021-01-14 05:00 | 5:00 | 3406.7 | 793.1 | 2240.506 | 128.8 | 0.7 | 96.1 | 0 | 0 | 169.4 | 0 | -21.906 | 0 | 3406.7
2021-01-14 06:00 | 6:00 | 3907.1 | 793.1 | 2683.7 | 131.7 | 0.7 | 96.1 | 0 | 0 | 201.8 | 0 | 0 | 0 | 3907.1
2021-01-14 07:00 | 7:00 | 4368 | 793.1 | 3003.3 | 131.7 | 0.7 | 96.1 | 114.4 | 0 | 228.7 | 0 | 0 | 0 | 4368
2021-01-14 08:00 | 8:00 | 4710 | 793.1 | 2919.7 | 124.2 | 0.7 | 96.1 | 551.8 | 0 | 224.4 | 0 | 0 | 0 | 4710
2021-01-14 09:00 | 9:00 | 4750.9 | 793.1 | 2539.3 | 124.2 | 0.7 | 96.1 | 987.1 | 0 | 210.4 | 0 | 0 | 0 | 4750.9
2021-01-14 10:00 | 10:00 | 4576.9 | 793.1 | 2170.224 | 124.2 | 0.7 | 96.1 | 1287.1 | 0 | 193.1 | 0 | -87.624 | 0 | 4576.9
2021-01-14 11:00 | 11:00 | 4440.8 | 793.1 | 2089.678 | 124.2 | 0.7 | 96.1 | 1423.3 | 0 | 198.5 | 0 | -284.778 | 0 | 4440.8
2021-01-14 12:00 | 12:00 | 4200.6 | 793.1 | 2089.585 | 124.2 | 0.7 | 96.1 | 1401 | 0 | 188.8 | 0 | -492.885 | 0 | 4200.6
2021-01-14 13:00 | 13:00 | 4195.8 | 793.1 | 2090.99 | 124.2 | 0.7 | 96.1 | 1233.7 | 0 | 185.6 | 0 | -328.59 | 0 | 4195.8
2021-01-14 14:00 | 14:00 | 4127.3 | 793.1 | 2098.383 | 124.2 | 0.7 | 96.1 | 944.3 | 0 | 191 | 0 | -120.483 | 0 | 4127.3
2021-01-14 15:00 | 15:00 | 4095.4 | 793.1 | 2369.3 | 124.2 | 0.7 | 96.1 | 504.9 | 0 | 207.1 | 0 | 0 | 0 | 4095.4
2021-01-14 16:00 | 16:00 | 4151.9 | 793.1 | 2842.3 | 131.7 | 0.7 | 96.1 | 87.3 | 0 | 200.7 | 0 | 0 | 0 | 4151.9
2021-01-14 17:00 | 17:00 | 4318.7 | 793.1 | 3089.6 | 146.1 | 0.7 | 96.1 | 0 | 0 | 193.1 | 0 | 0 | 0 | 4318.7
2021-01-14 18:00 | 18:00 | 4327.2 | 793.1 | 3067.9 | 146.1 | 0.7 | 96.1 | 0 | 0 | 223.3 | 0 | 0 | 0 | 4327.2
2021-01-14 19:00 | 19:00 | 4198.1 | 793.1 | 2928.5 | 146.7 | 0.7 | 96.1 | 0 | 0 | 233 | 0 | 0 | 0 | 4198.1
2021-01-14 20:00 | 20:00 | 4056.2 | 793.1 | 2775.3 | 146.1 | 0.7 | 96.1 | 0 | 0 | 244.9 | 0 | 0 | 0 | 4056.2
2021-01-14 21:00 | 21:00 | 3871.4 | 793.1 | 2619.6 | 146.1 | 0.7 | 96.1 | 0 | 0 | 215.8 | 0 | 0 | 0 | 3871.4
2021-01-14 22:00 | 22:00 | 3635.3 | 793.1 | 2411.6 | 146.1 | 0.7 | 96.1 | 0 | 0 | 187.7 | 0 | 0 | 0 | 3635.3
2021-01-14 23:00 | 23:00 | 3394.9 | 793.1 | 2188.8 | 131.7 | 0.7 | 96.1 | 0 | 0 | 184.5 | 0 | 0 | 0 | 3394.9
2021-01-15 | 0:00 | 3152.6 | 793.1 | 2037.024 | 128.8 | 0.7 | 96.1 | 0 | 0 | 184.5 | 0 | -87.624 | 0 | 3152.6
2021-01-15 01:00 | 1:00 | 3025.1 | 793.1 | 2039.707 | 128.8 | 0.7 | 96.1 | 0 | 0 | 174.8 | 0 | -208.107 | 0 | 3025.1
2021-01-15 02:00 | 2:00 | 2992.5 | 793.1 | 2038.066 | 124.2 | 0.7 | 96.1 | 0 | 0 | 181.3 | 0 | -240.966 | 0 | 2992.5
2021-01-15 03:00 | 3:00 | 2972.5 | 793.1 | 2033.419 | 124.2 | 0.7 | 96.1 | 0 | 0 | 176.9 | 0 | -251.919 | 0 | 2972.5
2021-01-15 04:00 | 4:00 | 3025.2 | 793.1 | 2035.201 | 128.8 | 0.7 | 96.1 | 0 | 0 | 157.5 | 0 | -186.201 | 0 | 3025.2
2021-01-15 05:00 | 5:00 | 3229.7 | 793.1 | 2125.312 | 128.8 | 0.7 | 96.1 | 0 | 0 | 129.5 | 0 | -43.812 | 0 | 3229.7
2021-01-15 06:00 | 6:00 | 3680.9 | 793.1 | 2540.6 | 131.7 | 0.7 | 96.1 | 0 | 0 | 118.7 | 0 | 0 | 0 | 3680.9
2021-01-15 07:00 | 7:00 | 4151.7 | 793.1 | 2982.1 | 131.7 | 0.7 | 96.1 | 52 | 0 | 96 | 0 | 0 | 0 | 4151.7
2021-01-15 08:00 | 8:00 | 4648.9 | 793.1 | 3214.364 | 124.2 | 0.7 | 96.1 | 219 | 0 | 71.2 | 0 | 130.236 | 0 | 4648.9
2021-01-15 09:00 | 9:00 | 4870.7 | 793.1 | 3307.905 | 124.2 | 0.7 | 96.1 | 332 | 0 | 53.9 | 0 | 162.795 | 0 | 4870.7
2021-01-15 10:00 | 10:00 | 4831.1 | 793.1 | 3212.417 | 124.2 | 0.7 | 96.1 | 437.7 | 0 | 47.5 | 0 | 119.383 | 0 | 4831.1
2021-01-15 11:00 | 11:00 | 4754.8 | 793.1 | 3222.341 | 124.2 | 0.7 | 96.1 | 438.3 | 0 | 47.5 | 0 | 32.559 | 0 | 4754.8
2021-01-15 12:00 | 12:00 | 4572.5 | 793.1 | 3068.9 | 124.2 | 0.7 | 96.1 | 435.6 | 0 | 53.9 | 0 | 0 | 0 | 4572.5
2021-01-15 13:00 | 13:00 | 4621.1 | 793.1 | 3115 | 124.2 | 0.7 | 96.1 | 440.2 | 0 | 51.8 | 0 | 0 | 0 | 4621.1
2021-01-15 14:00 | 14:00 | 4600.9 | 793.1 | 3169.8 | 124.2 | 0.7 | 96.1 | 365.2 | 0 | 51.8 | 0 | 0 | 0 | 4600.9
2021-01-15 15:00 | 15:00 | 4561.1 | 793.1 | 3206.176 | 124.2 | 0.7 | 96.1 | 197.9 | 0 | 56.1 | 0 | 86.824 | 0 | 4561.1
2021-01-15 16:00 | 16:00 | 4616 | 793.1 | 3292.893 | 131.7 | 0.7 | 96.1 | 29.5 | 0 | 65.8 | 0 | 206.207 | 0 | 4616
2021-01-15 17:00 | 17:00 | 4635.4 | 793.1 | 3297.14 | 146.1 | 0.7 | 96.1 | 0 | 0 | 85.2 | 0 | 217.06 | 0 | 4635.4
2021-01-15 18:00 | 18:00 | 4542.1 | 793.1 | 3289.67 | 146.1 | 0.7 | 96.1 | 0 | 0 | 107.9 | 0 | 108.53 | 0 | 4542.1
2021-01-15 19:00 | 19:00 | 4350.4 | 793.1 | 3196.2 | 146.7 | 0.7 | 96.1 | 0 | 0 | 117.6 | 0 | 0 | 0 | 4350.4
2021-01-15 20:00 | 20:00 | 4150.8 | 793.1 | 3002.6 | 146.1 | 0.7 | 96.1 | 0 | 0 | 112.2 | 0 | 0 | 0 | 4150.8
2021-01-15 21:00 | 21:00 | 3936.6 | 793.1 | 2795.9 | 146.1 | 0.7 | 96.1 | 0 | 0 | 104.7 | 0 | 0 | 0 | 3936.6
2021-01-15 22:00 | 22:00 | 3699.6 | 793.1 | 2570.8 | 146.1 | 0.7 | 96.1 | 0 | 0 | 92.8 | 0 | 0 | 0 | 3699.6
2021-01-15 23:00 | 23:00 | 3431.7 | 793.1 | 2343.659 | 131.7 | 0.7 | 96.1 | 0 | 0 | 99.3 | 0 | -32.859 | 0 | 3431.7
2021-01-16 | 0:00 | 3150 | 793.1 | 2019.1 | 128.8 | 0.7 | 96.1 | 0 | 0 | 112.2 | 0 | 1.0394e-12 | 0 | 3150
2021-01-16 01:00 | 1:00 | 2988.8 | 793.1 | 1857.9 | 128.8 | 0.7 | 96.1 | 0 | 0 | 112.2 | 0 | 0 | 0 | 2988.8
2021-01-16 02:00 | 2:00 | 2931.5 | 793.1 | 1790.1 | 124.2 | 0.7 | 96.1 | 0 | 0 | 127.3 | 0 | 0 | 0 | 2931.5
2021-01-16 03:00 | 3:00 | 2911.4 | 793.1 | 1812.559 | 124.2 | 0.7 | 96.1 | 0 | 0 | 117.6 | 0 | -32.859 | 0 | 2911.4
2021-01-16 04:00 | 4:00 | 2933.8 | 793.1 | 1805.253 | 128.8 | 0.7 | 96.1 | 0 | 0 | 120.8 | 0 | -10.953 | 0 | 2933.8
2021-01-16 05:00 | 5:00 | 3022.1 | 793.1 | 1873.9 | 128.8 | 0.7 | 96.1 | 0 | 0 | 129.5 | 0 | 0 | 0 | 3022.1
2021-01-16 06:00 | 6:00 | 3247.7 | 793.1 | 2077.2 | 131.7 | 0.7 | 96.1 | 0 | 0 | 148.9 | 0 | 0 | 0 | 3247.7
2021-01-16 07:00 | 7:00 | 3556.2 | 793.1 | 2240.947 | 131.7 | 0.7 | 96.1 | 117.7 | 0 | 165.1 | 0 | 10.853 | 0 | 3556.2
2021-01-16 08:00 | 8:00 | 3843.7 | 793.1 | 2109 | 124.2 | 0.7 | 96.1 | 555.5 | 0 | 165.1 | 0 | 0 | 0 | 3843.7
2021-01-16 09:00 | 9:00 | 3898.4 | 793.1 | 1830.136 | 124.2 | 0.7 | 96.1 | 992.5 | 0 | 193.1 | 0 | -131.436 | 0 | 3898.4
2021-01-16 10:00 | 10:00 | 3825.1 | 793.1 | 1778.12 | 124.2 | 0.7 | 96.1 | 1249.8 | 0 | 221.2 | 0 | -438.12 | 0 | 3825.1
2021-01-16 11:00 | 11:00 | 3742 | 793.1 | 1770.103 | 124.2 | 0.7 | 96.1 | 1290.9 | 0 | 225.5 | 0 | -558.603 | 0 | 3742
2021-01-16 12:00 | 12:00 | 3544.8 | 793.1 | 1772.145 | 124.2 | 0.7 | 96.1 | 1218 | 0 | 252.5 | 0 | -711.945 | 0 | 3544.8
2021-01-16 13:00 | 13:00 | 3487.3 | 793.1 | 1771.162 | 124.2 | 0.7 | 96.1 | 1030.2 | 0 | 263.3 | 0 | -591.462 | 0 | 3487.3
2021-01-16 14:00 | 14:00 | 3389.9 | 793.1 | 1771.167 | 124.2 | 0.7 | 96.1 | 747 | 0 | 284.8 | 0 | -427.167 | 0 | 3389.9
2021-01-16 15:00 | 15:00 | 3381.2 | 793.1 | 1797.33 | 124.2 | 0.7 | 96.1 | 395.5 | 0 | 283.8 | 0 | -109.53 | 0 | 3381.2
2021-01-16 16:00 | 16:00 | 3426.3 | 793.1 | 2016.5 | 131.7 | 0.7 | 96.1 | 62.4 | 0 | 325.8 | 0 | 0 | 0 | 3426.3
2021-01-16 17:00 | 17:00 | 3697.5 | 793.1 | 2319.5 | 146.1 | 0.7 | 96.1 | 0 | 0 | 342 | 0 | 0 | 0 | 3697.5
2021-01-16 18:00 | 18:00 | 3777.6 | 793.1 | 2403.9 | 146.1 | 0.7 | 96.1 | 0 | 0 | 337.7 | 0 | 0 | 0 | 3777.6
2021-01-16 19:00 | 19:00 | 3734.8 | 793.1 | 2392.9 | 146.7 | 0.7 | 96.1 | 0 | 0 | 305.3 | 0 | 0 | 0 | 3734.8
2021-01-16 20:00 | 20:00 | 3632.5 | 793.1 | 2312.7 | 146.1 | 0.7 | 96.1 | 0 | 0 | 283.8 | 0 | 0 | 0 | 3632.5
2021-01-16 21:00 | 21:00 | 3491.5 | 793.1 | 2203 | 146.1 | 0.7 | 96.1 | 0 | 0 | 252.5 | 0 | 0 | 0 | 3491.5
2021-01-16 22:00 | 22:00 | 3308.7 | 793.1 | 2031 | 146.1 | 0.7 | 96.1 | 0 | 0 | 241.7 | 0 | 0 | 0 | 3308.7
2021-01-16 23:00 | 23:00 | 3126.5 | 793.1 | 1878.3 | 131.7 | 0.7 | 96.1 | 0 | 0 | 226.6 | 0 | 0 | 0 | 3126.5
2021-01-17 | 0:00 | 2900.3 | 793.1 | 1727.065 | 128.8 | 0.7 | 96.1 | 0 | 0 | 209.3 | 0 | -54.765 | 0 | 2900.3
2021-01-17 01:00 | 1:00 | 2782.6 | 793.1 | 1731.101 | 128.8 | 0.7 | 96.1 | 0 | 0 | 219 | 0 | -186.201 | 0 | 2782.6
2021-01-17 02:00 | 2:00 | 2739.6 | 793.1 | 1725.407 | 124.2 | 0.7 | 96.1 | 0 | 0 | 208.2 | 0 | -208.107 | 0 | 2739.6
2021-01-17 03:00 | 3:00 | 2721.7 | 793.1 | 1723.707 | 124.2 | 0.7 | 96.1 | 0 | 0 | 192 | 0 | -208.107 | 0 | 2721.7
2021-01-17 04:00 | 4:00 | 2719.5 | 793.1 | 1721.207 | 128.8 | 0.7 | 96.1 | 0 | 0 | 187.7 | 0 | -208.107 | 0 | 2719.5
2021-01-17 05:00 | 5:00 | 2766.2 | 793.1 | 1723.148 | 128.8 | 0.7 | 96.1 | 0 | 0 | 199.6 | 0 | -175.248 | 0 | 2766.2
2021-01-17 06:00 | 6:00 | 2917 | 793.1 | 1737.259 | 131.7 | 0.7 | 96.1 | 0 | 0 | 191 | 0 | -32.859 | 0 | 2917
2021-01-17 07:00 | 7:00 | 3165.5 | 793.1 | 1924.2 | 131.7 | 0.7 | 96.1 | 33.1 | 0 | 186.6 | 0 | 0 | 0 | 3165.5
2021-01-17 08:00 | 8:00 | 3482 | 793.1 | 2142.7 | 124.2 | 0.7 | 96.1 | 149.3 | 0 | 175.9 | 0 | 0 | 0 | 3482
2021-01-17 09:00 | 9:00 | 3678.4 | 793.1 | 2233.5 | 124.2 | 0.7 | 96.1 | 289.5 | 0 | 141.3 | 0 | 0 | 0 | 3678.4
2021-01-17 10:00 | 10:00 | 3693.6 | 793.1 | 2172.5 | 124.2 | 0.7 | 96.1 | 401.3 | 0 | 105.7 | 0 | 0 | 0 | 3693.6
2021-01-17 11:00 | 11:00 | 3713.4 | 793.1 | 2169.2 | 124.2 | 0.7 | 96.1 | 434.1 | 0 | 96 | 0 | 0 | 0 | 3713.4
2021-01-17 12:00 | 12:00 | 3680.9 | 793.1 | 2258 | 124.2 | 0.7 | 96.1 | 322.5 | 0 | 86.3 | 0 | 0 | 0 | 3680.9
2021-01-17 13:00 | 13:00 | 3596.7 | 793.1 | 2151.3 | 124.2 | 0.7 | 96.1 | 340.7 | 0 | 90.6 | 0 | 0 | 0 | 3596.7
2021-01-17 14:00 | 14:00 | 3547.8 | 793.1 | 2044.2 | 124.2 | 0.7 | 96.1 | 406.4 | 0 | 83.1 | 0 | 0 | 0 | 3547.8
2021-01-17 15:00 | 15:00 | 3555.1 | 793.1 | 2242.3 | 124.2 | 0.7 | 96.1 | 217.8 | 0 | 80.9 | 0 | 0 | 0 | 3555.1
2021-01-17 16:00 | 16:00 | 3722.2 | 793.1 | 2590.7 | 131.7 | 0.7 | 96.1 | 22.5 | 0 | 87.4 | 0 | 0 | 0 | 3722.2
2021-01-17 17:00 | 17:00 | 4052.3 | 793.1 | 2901.794 | 146.1 | 0.7 | 96.1 | 0 | 0 | 92.8 | 0 | 21.706 | 0 | 4052.3
2021-01-17 18:00 | 18:00 | 4132.3 | 793.1 | 2923.229 | 146.1 | 0.7 | 96.1 | 0 | 0 | 97.1 | 0 | 75.971 | 0 | 4132.3
2021-01-17 19:00 | 19:00 | 4067.8 | 793.1 | 2912.5 | 146.7 | 0.7 | 96.1 | 0 | 0 | 118.7 | 0 | 0 | 0 | 4067.8
2021-01-17 20:00 | 20:00 | 3940.9 | 793.1 | 2769 | 146.1 | 0.7 | 96.1 | 0 | 0 | 135.9 | 0 | 0 | 0 | 3940.9
2021-01-17 21:00 | 21:00 | 3761.3 | 793.1 | 2587.2 | 146.1 | 0.7 | 96.1 | 0 | 0 | 138.1 | 0 | 0 | 0 | 3761.3
2021-01-17 22:00 | 22:00 | 3497.1 | 793.1 | 2317.6 | 146.1 | 0.7 | 96.1 | 0 | 0 | 143.5 | 0 | 0 | 0 | 3497.1
2021-01-17 23:00 | 23:00 | 3299.8 | 793.1 | 2140.1 | 131.7 | 0.7 | 96.1 | 0 | 0 | 138.1 | 0 | 0 | 0 | 3299.8
2021-01-18 | 0:00 | 3066.7 | 793.1 | 1929.3 | 128.8 | 0.7 | 96.1 | 0 | 0 | 118.7 | 0 | 1.0394e-12 | 0 | 3066.7
2021-01-18 01:00 | 1:00 | 2953.2 | 793.1 | 1885.818 | 128.8 | 0.7 | 96.1 | 0 | 0 | 114.4 | 0 | -65.718 | 0 | 2953.2
2021-01-18 02:00 | 2:00 | 2924.4 | 793.1 | 1852.712 | 124.2 | 0.7 | 96.1 | 0 | 0 | 101.4 | 0 | -43.812 | 0 | 2924.4
2021-01-18 03:00 | 3:00 | 2920.7 | 793.1 | 1855.259 | 124.2 | 0.7 | 96.1 | 0 | 0 | 84.2 | 0 | -32.859 | 0 | 2920.7
2021-01-18 04:00 | 4:00 | 2997.8 | 793.1 | 1911.1 | 128.8 | 0.7 | 96.1 | 0 | 0 | 68 | 0 | 0 | 0 | 2997.8
2021-01-18 05:00 | 5:00 | 3243.5 | 793.1 | 2169.8 | 128.8 | 0.7 | 96.1 | 0 | 0 | 55 | 0 | 0 | 0 | 3243.5
2021-01-18 06:00 | 6:00 | 3760.8 | 793.1 | 2685.3 | 131.7 | 0.7 | 96.1 | 0 | 0 | 53.9 | 0 | 0 | 0 | 3760.8
2021-01-18 07:00 | 7:00 | 4289.6 | 793.1 | 2968.699 | 131.7 | 0.7 | 96.1 | 61.9 | 0 | 52.9 | 0 | 184.501 | 0 | 4289.6
2021-01-18 08:00 | 8:00 | 4810.7 | 793.1 | 3137.81 | 124.2 | 0.7 | 96.1 | 294.4 | 0 | 38.8 | 0 | 325.59 | 0 | 4810.7
2021-01-18 09:00 | 9:00 | 4975.7 | 793.1 | 3159.022 | 124.2 | 0.7 | 96.1 | 485.9 | 0 | 34.5 | 0 | 282.178 | 0 | 4975.7
2021-01-18 10:00 | 10:00 | 4849 | 793.1 | 3061.982 | 124.2 | 0.7 | 96.1 | 679.7 | 0 | 28.1 | 0 | 65.118 | 0 | 4849
2021-01-18 11:00 | 11:00 | 4696.8 | 793.1 | 2794.6 | 124.2 | 0.7 | 96.1 | 856.8 | 0 | 31.3 | 0 | 0 | 0 | 4696.8
2021-01-18 12:00 | 12:00 | 4443 | 793.1 | 2448.224 | 124.2 | 0.7 | 96.1 | 1030.5 | 0 | 37.8 | 0 | -87.624 | 0 | 4443
2021-01-18 13:00 | 13:00 | 4483.1 | 793.1 | 2458.142 | 124.2 | 0.7 | 96.1 | 1114.6 | 0 | 49.6 | 0 | -153.342 | 0 | 4483.1
2021-01-18 14:00 | 14:00 | 4433.5 | 793.1 | 2458.7 | 124.2 | 0.7 | 96.1 | 899.2 | 0 | 61.5 | 0 | 0 | 0 | 4433.5
2021-01-18 15:00 | 15:00 | 4424.1 | 793.1 | 2832.4 | 124.2 | 0.7 | 96.1 | 511.8 | 0 | 65.8 | 0 | 0 | 0 | 4424.1
2021-01-18 16:00 | 16:00 | 4507.8 | 793.1 | 3064.681 | 131.7 | 0.7 | 96.1 | 102.9 | 0 | 69 | 0 | 249.619 | 0 | 4507.8
2021-01-18 17:00 | 17:00 | 4686.1 | 793.1 | 3166.539 | 146.1 | 0.7 | 96.1 | 0 | 0 | 82 | 0 | 401.561 | 0 | 4686.1
2021-01-18 18:00 | 18:00 | 4679.2 | 793.1 | 3161.892 | 146.1 | 0.7 | 96.1 | 0 | 0 | 90.6 | 0 | 390.708 | 0 | 4679.2
2021-01-18 19:00 | 19:00 | 4533.2 | 793.1 | 3166.187 | 146.7 | 0.7 | 96.1 | 0 | 0 | 102.5 | 0 | 227.913 | 0 | 4533.2
2021-01-18 20:00 | 20:00 | 4353 | 793.1 | 3080.017 | 146.1 | 0.7 | 96.1 | 0 | 0 | 117.6 | 0 | 119.383 | 0 | 4353
2021-01-18 21:00 | 21:00 | 4140.8 | 793.1 | 2966.7 | 146.1 | 0.7 | 96.1 | 0 | 0 | 138.1 | 0 | 0 | 0 | 4140.8
2021-01-18 22:00 | 22:00 | 3867.1 | 793.1 | 2662.8 | 146.1 | 0.7 | 96.1 | 0 | 0 | 168.3 | 0 | 0 | 0 | 3867.1
2021-01-18 23:00 | 23:00 | 3603.8 | 793.1 | 2376.1 | 131.7 | 0.7 | 96.1 | 0 | 0 | 206.1 | 0 | 0 | 0 | 3603.8
2021-01-19 | 0:00 | 3316.3 | 793.1 | 2105.6 | 128.8 | 0.7 | 96.1 | 0 | 0 | 192 | 0 | -1.0394e-12 | 0 | 3316.3
2021-01-19 01:00 | 1:00 | 3169.1 | 793.1 | 1962.618 | 128.8 | 0.7 | 96.1 | 0 | 0 | 253.5 | 0 | -65.718 | 0 | 3169.1
2021-01-19 02:00 | 2:00 | 3113.8 | 793.1 | 1955.883 | 124.2 | 0.7 | 96.1 | 0 | 0 | 264.3 | 0 | -120.483 | 0 | 3113.8
2021-01-19 03:00 | 3:00 | 3090.9 | 793.1 | 1958.395 | 124.2 | 0.7 | 96.1 | 0 | 0 | 282.7 | 0 | -164.295 | 0 | 3090.9
2021-01-19 04:00 | 4:00 | 3147.1 | 793.1 | 1955.536 | 128.8 | 0.7 | 96.1 | 0 | 0 | 304.3 | 0 | -131.436 | 0 | 3147.1
2021-01-19 05:00 | 5:00 | 3372.5 | 793.1 | 2042 | 128.8 | 0.7 | 96.1 | 0 | 0 | 311.8 | 0 | 0 | 0 | 3372.5
2021-01-19 06:00 | 6:00 | 3860 | 793.1 | 2527.7 | 131.7 | 0.7 | 96.1 | 0 | 0 | 310.7 | 0 | 0 | 0 | 3860
2021-01-19 07:00 | 7:00 | 4314.5 | 793.1 | 2876.947 | 131.7 | 0.7 | 96.1 | 118.1 | 0 | 287 | 0 | 10.853 | 0 | 4314.5
2021-01-19 08:00 | 8:00 | 4659 | 793.1 | 2819.2 | 124.2 | 0.7 | 96.1 | 537.6 | 0 | 288.1 | 0 | 0 | 0 | 4659
2021-01-19 09:00 | 9:00 | 4751.5 | 793.1 | 2471.6 | 124.2 | 0.7 | 96.1 | 965.9 | 0 | 299.9 | 0 | 0 | 0 | 4751.5
2021-01-19 10:00 | 10:00 | 4670.4 | 793.1 | 2129.412 | 124.2 | 0.7 | 96.1 | 1271.8 | 0 | 298.9 | 0 | -43.812 | 0 | 4670.4
2021-01-19 11:00 | 11:00 | 4577.7 | 793.1 | 2090.966 | 124.2 | 0.7 | 96.1 | 1420.1 | 0 | 293.5 | 0 | -240.966 | 0 | 4577.7
2021-01-19 12:00 | 12:00 | 4398.2 | 793.1 | 2078.114 | 124.2 | 0.7 | 96.1 | 1424.4 | 0 | 297.8 | 0 | -416.214 | 0 | 4398.2
2021-01-19 13:00 | 13:00 | 4451.9 | 793.1 | 2093.266 | 124.2 | 0.7 | 96.1 | 1275.9 | 0 | 309.6 | 0 | -240.966 | 0 | 4451.9
2021-01-19 14:00 | 14:00 | 4451.4 | 793.1 | 2146.8 | 124.2 | 0.7 | 96.1 | 974.4 | 0 | 316.1 | 0 | 0 | 0 | 4451.4
2021-01-19 15:00 | 15:00 | 4518.4 | 793.1 | 2649.1 | 124.2 | 0.7 | 96.1 | 539.1 | 0 | 316.1 | 0 | 0 | 0 | 4518.4
2021-01-19 16:00 | 16:00 | 4717.8 | 793.1 | 3204.623 | 131.7 | 0.7 | 96.1 | 110.1 | 0 | 283.8 | 0 | 97.677 | 0 | 4717.8
2021-01-19 17:00 | 17:00 | 4955.5 | 793.1 | 3298.051 | 146.1 | 0.7 | 96.1 | 0 | 0 | 263.3 | 0 | 358.149 | 0 | 4955.5
2021-01-19 18:00 | 18:00 | 4985.4 | 793.1 | 3288.992 | 146.1 | 0.7 | 96.1 | 0 | 0 | 269.7 | 0 | 390.708 | 0 | 4985.4
2021-01-19 19:00 | 19:00 | 4858.3 | 793.1 | 3290.428 | 146.7 | 0.7 | 96.1 | 0 | 0 | 270.8 | 0 | 260.472 | 0 | 4858.3
2021-01-19 20:00 | 20:00 | 4675.8 | 793.1 | 3294.129 | 146.1 | 0.7 | 96.1 | 0 | 0 | 269.7 | 0 | 75.971 | 0 | 4675.8
2021-01-19 21:00 | 21:00 | 4451.9 | 793.1 | 3148.3 | 146.1 | 0.7 | 96.1 | 0 | 0 | 267.6 | 0 | 0 | 0 | 4451.9
2021-01-19 22:00 | 22:00 | 4166.8 | 793.1 | 2880.5 | 146.1 | 0.7 | 96.1 | 0 | 0 | 250.3 | 0 | 0 | 0 | 4166.8
2021-01-19 23:00 | 23:00 | 3887.7 | 793.1 | 2619 | 131.7 | 0.7 | 96.1 | 0 | 0 | 247.1 | 0 | 0 | 0 | 3887.7
2021-01-20 | 0:00 | 3565.1 | 793.1 | 2311.2 | 128.8 | 0.7 | 96.1 | 0 | 0 | 235.2 | 0 | -5.1971e-13 | 0 | 3565.1
2021-01-20 01:00 | 1:00 | 3388.5 | 793.1 | 2149.7 | 128.8 | 0.7 | 96.1 | 0 | 0 | 220.1 | 0 | 0 | 0 | 3388.5
2021-01-20 02:00 | 2:00 | 3309.4 | 793.1 | 2079.5 | 124.2 | 0.7 | 96.1 | 0 | 0 | 215.8 | 0 | 0 | 0 | 3309.4
2021-01-20 03:00 | 3:00 | 3273.1 | 793.1 | 2044.3 | 124.2 | 0.7 | 96.1 | 0 | 0 | 214.7 | 0 | 0 | 0 | 3273.1
2021-01-20 04:00 | 4:00 | 3312.1 | 793.1 | 2078.7 | 128.8 | 0.7 | 96.1 | 0 | 0 | 214.7 | 0 | 0 | 0 | 3312.1
2021-01-20 05:00 | 5:00 | 3556.9 | 793.1 | 2324.6 | 128.8 | 0.7 | 96.1 | 0 | 0 | 213.6 | 0 | 0 | 0 | 3556.9
2021-01-20 06:00 | 6:00 | 4092.2 | 793.1 | 2854.8 | 131.7 | 0.7 | 96.1 | 0 | 0 | 215.8 | 0 | 0 | 0 | 4092.2
2021-01-20 07:00 | 7:00 | 4587.4 | 793.1 | 3118.07 | 131.7 | 0.7 | 96.1 | 124.5 | 0 | 214.7 | 0 | 108.53 | 0 | 4587.4
2021-01-20 08:00 | 8:00 | 4913 | 793.1 | 3126.3 | 124.2 | 0.7 | 96.1 | 563.3 | 0 | 209.3 | 0 | 0 | 0 | 4913
2021-01-20 09:00 | 9:00 | 4983.4 | 793.1 | 2753.8 | 124.2 | 0.7 | 96.1 | 1004 | 0 | 211.5 | 0 | 0 | 0 | 4983.4
2021-01-20 10:00 | 10:00 | 4848.7 | 793.1 | 2305.5 | 124.2 | 0.7 | 96.1 | 1317.6 | 0 | 211.5 | 0 | 0 | 0 | 4848.7
2021-01-20 11:00 | 11:00 | 4707.2 | 793.1 | 2172.095 | 124.2 | 0.7 | 96.1 | 1480.3 | 0 | 205 | 0 | -164.295 | 0 | 4707.2
2021-01-20 12:00 | 12:00 | 4465.5 | 793.1 | 2170.355 | 124.2 | 0.7 | 96.1 | 1477.8 | 0 | 186.6 | 0 | -383.355 | 0 | 4465.5
2021-01-20 13:00 | 13:00 | 4448.9 | 793.1 | 2166.966 | 124.2 | 0.7 | 96.1 | 1320 | 0 | 188.8 | 0 | -240.966 | 0 | 4448.9
2021-01-20 14:00 | 14:00 | 4382 | 793.1 | 2212.806 | 124.2 | 0.7 | 96.1 | 1010.8 | 0 | 166.2 | 0 | -21.906 | 0 | 4382
2021-01-20 15:00 | 15:00 | 4389.3 | 793.1 | 2677.6 | 124.2 | 0.7 | 96.1 | 563.8 | 0 | 133.8 | 0 | 0 | 0 | 4389.3
2021-01-20 16:00 | 16:00 | 4512.8 | 793.1 | 3144.864 | 131.7 | 0.7 | 96.1 | 119 | 0 | 97.1 | 0 | 130.236 | 0 | 4512.8
2021-01-20 17:00 | 17:00 | 4721.1 | 793.1 | 3238.398 | 146.1 | 0.7 | 96.1 | 0 | 0 | 77.7 | 0 | 369.002 | 0 | 4721.1
2021-01-20 18:00 | 18:00 | 4750.2 | 793.1 | 3231.739 | 146.1 | 0.7 | 96.1 | 0 | 0 | 80.9 | 0 | 401.561 | 0 | 4750.2
2021-01-20 19:00 | 19:00 | 4643.9 | 793.1 | 3238.769 | 146.7 | 0.7 | 96.1 | 0 | 0 | 75.5 | 0 | 293.031 | 0 | 4643.9
2021-01-20 20:00 | 20:00 | 4492.3 | 793.1 | 3235.411 | 146.1 | 0.7 | 96.1 | 0 | 0 | 79.8 | 0 | 141.089 | 0 | 4492.3
2021-01-20 21:00 | 21:00 | 4292.4 | 793.1 | 3153.535 | 146.1 | 0.7 | 96.1 | 0 | 0 | 48.6 | 0 | 54.265 | 0 | 4292.4
2021-01-20 22:00 | 22:00 | 4027.2 | 793.1 | 2943.7 | 146.1 | 0.7 | 96.1 | 0 | 0 | 47.5 | 0 | 0 | 0 | 4027.2
2021-01-20 23:00 | 23:00 | 3764.8 | 793.1 | 2686 | 131.7 | 0.7 | 96.1 | 0 | 0 | 57.2 | 0 | 0 | 0 | 3764.8
2021-01-21 | 0:00 | 3459.6 | 793.1 | 2385.9 | 128.8 | 0.7 | 96.1 | 0 | 0 | 55 | 0 | 1.0394e-12 | 0 | 3459.6
2021-01-21 01:00 | 1:00 | 3307.9 | 793.1 | 2229.9 | 128.8 | 0.7 | 96.1 | 0 | 0 | 59.3 | 0 | 0 | 0 | 3307.9
2021-01-21 02:00 | 2:00 | 3244.7 | 793.1 | 2168 | 124.2 | 0.7 | 96.1 | 0 | 0 | 62.6 | 0 | 0 | 0 | 3244.7
2021-01-21 03:00 | 3:00 | 3219.7 | 793.1 | 2129 | 124.2 | 0.7 | 96.1 | 0 | 0 | 76.6 | 0 | 0 | 0 | 3219.7
2021-01-21 04:00 | 4:00 | 3265.5 | 793.1 | 2175.6 | 128.8 | 0.7 | 96.1 | 0 | 0 | 71.2 | 0 | 0 | 0 | 3265.5
2021-01-21 05:00 | 5:00 | 3505.4 | 793.1 | 2409 | 128.8 | 0.7 | 96.1 | 0 | 0 | 77.7 | 0 | 0 | 0 | 3505.4
2021-01-21 06:00 | 6:00 | 4047.3 | 793.1 | 2932.9 | 131.7 | 0.7 | 96.1 | 0 | 0 | 92.8 | 0 | 0 | 0 | 4047.3
2021-01-21 07:00 | 7:00 | 4548.5 | 793.1 | 3212.176 | 131.7 | 0.7 | 96.1 | 121.1 | 0 | 106.8 | 0 | 86.824 | 0 | 4548.5
2021-01-21 08:00 | 8:00 | 4913.7 | 793.1 | 3208.335 | 124.2 | 0.7 | 96.1 | 549.6 | 0 | 87.4 | 0 | 54.265 | 0 | 4913.7
2021-01-21 09:00 | 9:00 | 4986.5 | 793.1 | 2927.2 | 124.2 | 0.7 | 96.1 | 985.9 | 0 | 59.3 | 0 | 0 | 0 | 4986.5
2021-01-21 10:00 | 10:00 | 4821.2 | 793.1 | 2448.8 | 124.2 | 0.7 | 96.1 | 1307.6 | 0 | 50.7 | 0 | 0 | 0 | 4821.2
2021-01-21 11:00 | 11:00 | 4660.3 | 793.1 | 2225.583 | 124.2 | 0.7 | 96.1 | 1479.6 | 0 | 61.5 | 0 | -120.483 | 0 | 4660.3
2021-01-21 12:00 | 12:00 | 4409.8 | 793.1 | 2143.325 | 124.2 | 0.7 | 96.1 | 1471.2 | 0 | 55 | 0 | -273.825 | 0 | 4409.8
2021-01-21 13:00 | 13:00 | 4394.2 | 793.1 | 2142.636 | 124.2 | 0.7 | 96.1 | 1316 | 0 | 52.9 | 0 | -131.436 | 0 | 4394.2
2021-01-21 14:00 | 14:00 | 4319.2 | 793.1 | 2243.1 | 124.2 | 0.7 | 96.1 | 1016.7 | 0 | 45.3 | 0 | 0 | 0 | 4319.2
2021-01-21 15:00 | 15:00 | 4288.5 | 793.1 | 2670.3 | 124.2 | 0.7 | 96.1 | 571.7 | 0 | 32.4 | 0 | 0 | 0 | 4288.5
2021-01-21 16:00 | 16:00 | 4372.3 | 793.1 | 3193.7 | 131.7 | 0.7 | 96.1 | 122.5 | 0 | 34.5 | 0 | 0 | 0 | 4372.3
2021-01-21 17:00 | 17:00 | 4576.5 | 793.1 | 3319.558 | 146.1 | 0.7 | 96.1 | 0 | 0 | 69 | 0 | 151.942 | 0 | 4576.5
2021-01-21 18:00 | 18:00 | 4598.1 | 793.1 | 3320.6371 | 146.1 | 0.7 | 96.1 | 0 | 0 | 87.4 | 0 | 154.0629 | 0 | 4598.1
2021-01-21 19:00 | 19:00 | 4476.1 | 793.1 | 3239.27 | 146.7 | 0.7 | 96.1 | 0 | 0 | 91.7 | 0 | 108.53 | 0 | 4476.1
2021-01-21 20:00 | 20:00 | 4305.7 | 793.1 | 3172.6 | 146.1 | 0.7 | 96.1 | 0 | 0 | 97.1 | 0 | 0 | 0 | 4305.7
2021-01-21 21:00 | 21:00 | 4108.4 | 793.1 | 2982.9 | 146.1 | 0.7 | 96.1 | 0 | 0 | 89.5 | 0 | 0 | 0 | 4108.4
2021-01-21 22:00 | 22:00 | 3854.5 | 793.1 | 2732.2 | 146.1 | 0.7 | 96.1 | 0 | 0 | 86.3 | 0 | 0 | 0 | 3854.5
2021-01-21 23:00 | 23:00 | 3610.9 | 793.1 | 2486.8 | 131.7 | 0.7 | 96.1 | 0 | 0 | 102.5 | 0 | 0 | 0 | 3610.9
2021-01-22 | 0:00 | 3327.5 | 793.1 | 2176.1 | 128.8 | 0.7 | 96.1 | 0 | 0 | 132.7 | 0 | -1.0394e-12 | 0 | 3327.5
2021-01-22 01:00 | 1:00 | 3176 | 793.1 | 2006.3 | 128.8 | 0.7 | 96.1 | 0 | 0 | 151 | 0 | 0 | 0 | 3176
2021-01-22 02:00 | 2:00 | 3120.3 | 793.1 | 1980.306 | 124.2 | 0.7 | 96.1 | 0 | 0 | 147.8 | 0 | -21.906 | 0 | 3120.3
2021-01-22 03:00 | 3:00 | 3107.3 | 793.1 | 1975.365 | 124.2 | 0.7 | 96.1 | 0 | 0 | 172.6 | 0 | -54.765 | 0 | 3107.3
2021-01-22 04:00 | 4:00 | 3150 | 793.1 | 1982.859 | 128.8 | 0.7 | 96.1 | 0 | 0 | 181.3 | 0 | -32.859 | 0 | 3150
2021-01-22 05:00 | 5:00 | 3388 | 793.1 | 2203.1 | 128.8 | 0.7 | 96.1 | 0 | 0 | 166.2 | 0 | 0 | 0 | 3388
2021-01-22 06:00 | 6:00 | 3898.8 | 793.1 | 2714.3 | 131.7 | 0.7 | 96.1 | 0 | 0 | 162.9 | 0 | 0 | 0 | 3898.8
2021-01-22 07:00 | 7:00 | 4374 | 793.1 | 3013.735 | 131.7 | 0.7 | 96.1 | 132.3 | 0 | 152.1 | 0 | 54.265 | 0 | 4374
2021-01-22 08:00 | 8:00 | 4683 | 793.1 | 2907.041 | 124.2 | 0.7 | 96.1 | 579.3 | 0 | 150 | 0 | 32.559 | 0 | 4683
2021-01-22 09:00 | 9:00 | 4717.8 | 793.1 | 2531.1 | 124.2 | 0.7 | 96.1 | 1018.3 | 0 | 154.3 | 0 | 0 | 0 | 4717.8
2021-01-22 10:00 | 10:00 | 4565.8 | 793.1 | 2182.624 | 124.2 | 0.7 | 96.1 | 1314.3 | 0 | 142.4 | 0 | -87.624 | 0 | 4565.8
2021-01-22 11:00 | 11:00 | 4405.3 | 793.1 | 2093.772 | 124.2 | 0.7 | 96.1 | 1408.2 | 0 | 152.1 | 0 | -262.872 | 0 | 4405.3
2021-01-22 12:00 | 12:00 | 4187 | 793.1 | 2044.855 | 124.2 | 0.7 | 96.1 | 1360.4 | 0 | 151 | 0 | -383.355 | 0 | 4187
2021-01-22 13:00 | 13:00 | 4198.6 | 793.1 | 2061.666 | 124.2 | 0.7 | 96.1 | 1195.5 | 0 | 168.3 | 0 | -240.966 | 0 | 4198.6
2021-01-22 14:00 | 14:00 | 4121 | 793.1 | 2071.6 | 124.2 | 0.7 | 96.1 | 854 | 0 | 181.3 | 0 | 0 | 0 | 4121
2021-01-22 15:00 | 15:00 | 4071.3 | 793.1 | 2419.6 | 124.2 | 0.7 | 96.1 | 473.6 | 0 | 164 | 0 | 0 | 0 | 4071.3
2021-01-22 16:00 | 16:00 | 4059.1 | 793.1 | 2789.7 | 131.7 | 0.7 | 96.1 | 98.9 | 0 | 148.9 | 0 | 0 | 0 | 4059.1
2021-01-22 17:00 | 17:00 | 4175.3 | 793.1 | 2952.388 | 146.1 | 0.7 | 96.1 | 0 | 0 | 143.5 | 0 | 43.412 | 0 | 4175.3
2021-01-22 18:00 | 18:00 | 4166.7 | 793.1 | 2951.388 | 146.1 | 0.7 | 96.1 | 0 | 0 | 135.9 | 0 | 43.412 | 0 | 4166.7
2021-01-22 19:00 | 19:00 | 4041.4 | 793.1 | 2851.388 | 146.7 | 0.7 | 96.1 | 0 | 0 | 110 | 0 | 43.412 | 0 | 4041.4
2021-01-22 20:00 | 20:00 | 3872.9 | 793.1 | 2733.3 | 146.1 | 0.7 | 96.1 | 0 | 0 | 103.6 | 0 | 0 | 0 | 3872.9
2021-01-22 21:00 | 21:00 | 3681.1 | 793.1 | 2532.9 | 146.1 | 0.7 | 96.1 | 0 | 0 | 112.2 | 0 | 0 | 0 | 3681.1
2021-01-22 22:00 | 22:00 | 3486 | 793.1 | 2334.6 | 146.1 | 0.7 | 96.1 | 0 | 0 | 115.4 | 0 | 0 | 0 | 3486
2021-01-22 23:00 | 23:00 | 3269.4 | 793.1 | 2159.3 | 131.7 | 0.7 | 96.1 | 0 | 0 | 88.5 | 0 | 0 | 0 | 3269.4
2021-01-23 | 0:00 | 3016.5 | 793.1 | 1896.4 | 128.8 | 0.7 | 96.1 | 0 | 0 | 101.4 | 0 | 0 | 0 | 3016.5
2021-01-23 01:00 | 1:00 | 2865.1 | 793.1 | 1791.165 | 128.8 | 0.7 | 96.1 | 0 | 0 | 110 | 0 | -54.765 | 0 | 2865.1
2021-01-23 02:00 | 2:00 | 2808.5 | 793.1 | 1772.177 | 124.2 | 0.7 | 96.1 | 0 | 0 | 120.8 | 0 | -98.577 | 0 | 2808.5
2021-01-23 03:00 | 3:00 | 2780.8 | 793.1 | 1736.877 | 124.2 | 0.7 | 96.1 | 0 | 0 | 128.4 | 0 | -98.577 | 0 | 2780.8
2021-01-23 04:00 | 4:00 | 2782.4 | 793.1 | 1718.777 | 128.8 | 0.7 | 96.1 | 0 | 0 | 143.5 | 0 | -98.577 | 0 | 2782.4
2021-01-23 05:00 | 5:00 | 2841.3 | 793.1 | 1746.224 | 128.8 | 0.7 | 96.1 | 0 | 0 | 164 | 0 | -87.624 | 0 | 2841.3
2021-01-23 06:00 | 6:00 | 3003.9 | 793.1 | 1879.871 | 131.7 | 0.7 | 96.1 | 0 | 0 | 179.1 | 0 | -76.671 | 0 | 3003.9
2021-01-23 07:00 | 7:00 | 3291.2 | 793.1 | 2064.4 | 131.7 | 0.7 | 96.1 | 17.5 | 0 | 187.7 | 0 | 0 | 0 | 3291.2
2021-01-23 08:00 | 8:00 | 3693.2 | 793.1 | 2430 | 124.2 | 0.7 | 96.1 | 52.7 | 0 | 196.4 | 0 | 0 | 0 | 3693.2
2021-01-23 09:00 | 9:00 | 3986.3 | 793.1 | 2676.1 | 124.2 | 0.7 | 96.1 | 101.9 | 0 | 194.2 | 0 | 0 | 0 | 3986.3
2021-01-23 10:00 | 10:00 | 4091.1 | 793.1 | 2727.3 | 124.2 | 0.7 | 96.1 | 152.3 | 0 | 197.4 | 0 | 0 | 0 | 4091.1
2021-01-23 11:00 | 11:00 | 4122.6 | 793.1 | 2738 | 124.2 | 0.7 | 96.1 | 172 | 0 | 198.5 | 0 | 0 | 0 | 4122.6
2021-01-23 12:00 | 12:00 | 4083.1 | 793.1 | 2697.9 | 124.2 | 0.7 | 96.1 | 171.5 | 0 | 199.6 | 0 | 0 | 0 | 4083.1
2021-01-23 13:00 | 13:00 | 4086.8 | 793.1 | 2722.4 | 124.2 | 0.7 | 96.1 | 148.5 | 0 | 201.8 | 0 | 0 | 0 | 4086.8
2021-01-23 14:00 | 14:00 | 4080.1 | 793.1 | 2767.047 | 124.2 | 0.7 | 96.1 | 77.7 | 0 | 210.4 | 0 | 10.853 | 0 | 4080.1
2021-01-23 15:00 | 15:00 | 4077.9 | 793.1 | 2797.747 | 124.2 | 0.7 | 96.1 | 37.3 | 0 | 217.9 | 0 | 10.853 | 0 | 4077.9
2021-01-23 16:00 | 16:00 | 4182.9 | 793.1 | 2871.535 | 131.7 | 0.7 | 96.1 | 7.9 | 0 | 227.6 | 0 | 54.265 | 0 | 4182.9
2021-01-23 17:00 | 17:00 | 4312.3 | 793.1 | 2870.705 | 146.1 | 0.7 | 96.1 | 0 | 0 | 242.8 | 0 | 162.795 | 0 | 4312.3
2021-01-23 18:00 | 18:00 | 4318.6 | 793.1 | 2864.052 | 146.1 | 0.7 | 96.1 | 0 | 0 | 244.9 | 0 | 173.648 | 0 | 4318.6
2021-01-23 19:00 | 19:00 | 4235.1 | 793.1 | 2833.117 | 146.7 | 0.7 | 96.1 | 0 | 0 | 246 | 0 | 119.383 | 0 | 4235.1
2021-01-23 20:00 | 20:00 | 4095.5 | 793.1 | 2810.3 | 146.1 | 0.7 | 96.1 | 0 | 0 | 249.2 | 0 | 0 | 0 | 4095.5
2021-01-23 21:00 | 21:00 | 3914.2 | 793.1 | 2617.1 | 146.1 | 0.7 | 96.1 | 0 | 0 | 261.1 | 0 | 0 | 0 | 3914.2
2021-01-23 22:00 | 22:00 | 3683.3 | 793.1 | 2375.4 | 146.1 | 0.7 | 96.1 | 0 | 0 | 271.9 | 0 | 0 | 0 | 3683.3
2021-01-23 23:00 | 23:00 | 3477.7 | 793.1 | 2177.7 | 131.7 | 0.7 | 96.1 | 0 | 0 | 278.4 | 0 | 0 | 0 | 3477.7
2021-01-24 | 0:00 | 3222.4 | 793.1 | 1924.3 | 128.8 | 0.7 | 96.1 | 0 | 0 | 279.4 | 0 | 1.0394e-12 | 0 | 3222.4
2021-01-24 01:00 | 1:00 | 3063.5 | 793.1 | 1820.318 | 128.8 | 0.7 | 96.1 | 0 | 0 | 290.2 | 0 | -65.718 | 0 | 3063.5
2021-01-24 02:00 | 2:00 | 2987.5 | 793.1 | 1790.683 | 124.2 | 0.7 | 96.1 | 0 | 0 | 303.2 | 0 | -120.483 | 0 | 2987.5
2021-01-24 03:00 | 3:00 | 2940 | 793.1 | 1786.995 | 124.2 | 0.7 | 96.1 | 0 | 0 | 303.2 | 0 | -164.295 | 0 | 2940
2021-01-24 04:00 | 4:00 | 2920.9 | 793.1 | 1789.754 | 128.8 | 0.7 | 96.1 | 0 | 0 | 309.6 | 0 | -197.154 | 0 | 2920.9
2021-01-24 05:00 | 5:00 | 2980.3 | 793.1 | 1787.583 | 128.8 | 0.7 | 96.1 | 0 | 0 | 294.5 | 0 | -120.483 | 0 | 2980.3
2021-01-24 06:00 | 6:00 | 3158.8 | 793.1 | 1853.4 | 131.7 | 0.7 | 96.1 | 0 | 0 | 283.8 | 0 | 0 | 0 | 3158.8
2021-01-24 07:00 | 7:00 | 3464.1 | 793.1 | 2141.2 | 131.7 | 0.7 | 96.1 | 16.5 | 0 | 284.8 | 0 | 0 | 0 | 3464.1
2021-01-24 08:00 | 8:00 | 3864.8 | 793.1 | 2521.3 | 124.2 | 0.7 | 96.1 | 53.2 | 0 | 276.2 | 0 | 0 | 0 | 3864.8
2021-01-24 09:00 | 9:00 | 4169.1 | 793.1 | 2760.441 | 124.2 | 0.7 | 96.1 | 90.1 | 0 | 271.9 | 0 | 32.559 | 0 | 4169.1
2021-01-24 10:00 | 10:00 | 4219.1 | 793.1 | 2779.594 | 124.2 | 0.7 | 96.1 | 142.6 | 0 | 261.1 | 0 | 21.706 | 0 | 4219.1
2021-01-24 11:00 | 11:00 | 4124.6 | 793.1 | 2607.9 | 124.2 | 0.7 | 96.1 | 235 | 0 | 267.6 | 0 | 0 | 0 | 4124.6
2021-01-24 12:00 | 12:00 | 3982 | 793.1 | 2430.3 | 124.2 | 0.7 | 96.1 | 272.2 | 0 | 265.4 | 0 | 0 | 0 | 3982
2021-01-24 13:00 | 13:00 | 3889 | 793.1 | 2346.9 | 124.2 | 0.7 | 96.1 | 263.7 | 0 | 264.3 | 0 | 0 | 0 | 3889
2021-01-24 14:00 | 14:00 | 3855.5 | 793.1 | 2395 | 124.2 | 0.7 | 96.1 | 178.8 | 0 | 267.6 | 0 | 0 | 0 | 3855.5
2021-01-24 15:00 | 15:00 | 3839.9 | 793.1 | 2475.7 | 124.2 | 0.7 | 96.1 | 82.5 | 0 | 267.6 | 0 | 0 | 0 | 3839.9
2021-01-24 16:00 | 16:00 | 3980 | 793.1 | 2687.5 | 131.7 | 0.7 | 96.1 | 12 | 0 | 258.9 | 0 | 0 | 0 | 3980
2021-01-24 17:00 | 17:00 | 4198.7 | 793.1 | 2909.2 | 146.1 | 0.7 | 96.1 | 0 | 0 | 253.5 | 0 | 0 | 0 | 4198.7
2021-01-24 18:00 | 18:00 | 4226.2 | 793.1 | 2939.9 | 146.1 | 0.7 | 96.1 | 0 | 0 | 250.3 | 0 | 0 | 0 | 4226.2
2021-01-24 19:00 | 19:00 | 4129.8 | 793.1 | 2853.7 | 146.7 | 0.7 | 96.1 | 0 | 0 | 239.5 | 0 | 0 | 0 | 4129.8
2021-01-24 20:00 | 20:00 | 3965.7 | 793.1 | 2694.5 | 146.1 | 0.7 | 96.1 | 0 | 0 | 235.2 | 0 | 0 | 0 | 3965.7
2021-01-24 21:00 | 21:00 | 3764.9 | 793.1 | 2492.6 | 146.1 | 0.7 | 96.1 | 0 | 0 | 236.3 | 0 | 0 | 0 | 3764.9
2021-01-24 22:00 | 22:00 | 3487.6 | 793.1 | 2222.9 | 146.1 | 0.7 | 96.1 | 0 | 0 | 228.7 | 0 | 0 | 0 | 3487.6
2021-01-24 23:00 | 23:00 | 3244.4 | 793.1 | 2007 | 131.7 | 0.7 | 96.1 | 0 | 0 | 215.8 | 0 | 0 | 0 | 3244.4
2021-01-25 | 0:00 | 2994.5 | 793.1 | 1897.63 | 128.8 | 0.7 | 96.1 | 0 | 0 | 187.7 | 0 | -109.53 | 0 | 2994.5
2021-01-25 01:00 | 1:00 | 2866.8 | 793.1 | 1881.407 | 128.8 | 0.7 | 96.1 | 0 | 0 | 174.8 | 0 | -208.107 | 0 | 2866.8
2021-01-25 02:00 | 2:00 | 2830.2 | 793.1 | 1847.307 | 124.2 | 0.7 | 96.1 | 0 | 0 | 176.9 | 0 | -208.107 | 0 | 2830.2
2021-01-25 03:00 | 3:00 | 2823 | 793.1 | 1846.66 | 124.2 | 0.7 | 96.1 | 0 | 0 | 181.3 | 0 | -219.06 | 0 | 2823
2021-01-25 04:00 | 4:00 | 2895.3 | 793.1 | 1875.948 | 128.8 | 0.7 | 96.1 | 0 | 0 | 175.9 | 0 | -175.248 | 0 | 2895.3
2021-01-25 05:00 | 5:00 | 3115.9 | 793.1 | 1933.2 | 128.8 | 0.7 | 96.1 | 0 | 0 | 164 | 0 | 0 | 0 | 3115.9
2021-01-25 06:00 | 6:00 | 3589.6 | 793.1 | 2412.5 | 131.7 | 0.7 | 96.1 | 0.1 | 0 | 155.4 | 0 | 0 | 0 | 3589.6
2021-01-25 07:00 | 7:00 | 4049.5 | 793.1 | 2629.77 | 131.7 | 0.7 | 96.1 | 143.9 | 0 | 145.7 | 0 | 108.53 | 0 | 4049.5
2021-01-25 08:00 | 8:00 | 4415.9 | 793.1 | 2617.382 | 124.2 | 0.7 | 96.1 | 588.8 | 0 | 130.5 | 0 | 65.118 | 0 | 4415.9
2021-01-25 09:00 | 9:00 | 4529 | 793.1 | 2370.6 | 124.2 | 0.7 | 96.1 | 1031 | 0 | 113.3 | 0 | 0 | 0 | 4529
2021-01-25 10:00 | 10:00 | 4417.7 | 793.1 | 2097.589 | 124.2 | 0.7 | 96.1 | 1348.1 | 0 | 100.3 | 0 | -142.389 | 0 | 4417.7
2021-01-25 11:00 | 11:00 | 4306.1 | 793.1 | 1977.625 | 124.2 | 0.7 | 96.1 | 1497.6 | 0 | 90.6 | 0 | -273.825 | 0 | 4306.1
2021-01-25 12:00 | 12:00 | 4091.1 | 793.1 | 1973.679 | 124.2 | 0.7 | 96.1 | 1491.2 | 0 | 83.1 | 0 | -470.979 | 0 | 4091.1
2021-01-25 13:00 | 13:00 | 4103.8 | 793.1 | 1999.543 | 124.2 | 0.7 | 96.1 | 1345.5 | 0 | 84.2 | 0 | -339.543 | 0 | 4103.8
2021-01-25 14:00 | 14:00 | 4054.4 | 793.1 | 2028.383 | 124.2 | 0.7 | 96.1 | 1050.4 | 0 | 82 | 0 | -120.483 | 0 | 4054.4
2021-01-25 15:00 | 15:00 | 4040 | 793.1 | 2341.6 | 124.2 | 0.7 | 96.1 | 603.4 | 0 | 80.9 | 0 | 0 | 0 | 4040
2021-01-25 16:00 | 16:00 | 4094.8 | 793.1 | 2847.1 | 131.7 | 0.7 | 96.1 | 140.9 | 0 | 85.2 | 0 | 0 | 0 | 4094.8
2021-01-25 17:00 | 17:00 | 4267.3 | 793.1 | 2983.305 | 146.1 | 0.7 | 96.1 | 0 | 0 | 85.2 | 0 | 162.795 | 0 | 4267.3
2021-01-25 18:00 | 18:00 | 4291.6 | 793.1 | 2978.299 | 146.1 | 0.7 | 96.1 | 0 | 0 | 92.8 | 0 | 184.501 | 0 | 4291.6
2021-01-25 19:00 | 19:00 | 4184.4 | 793.1 | 2988.729 | 146.7 | 0.7 | 96.1 | 0 | 0 | 83.1 | 0 | 75.971 | 0 | 4184.4
2021-01-25 20:00 | 20:00 | 4033.1 | 793.1 | 2920.5 | 146.1 | 0.7 | 96.1 | 0 | 0 | 76.6 | 0 | 0 | 0 | 4033.1
2021-01-25 21:00 | 21:00 | 3873 | 793.1 | 2756.1 | 146.1 | 0.7 | 96.1 | 0 | 0 | 80.9 | 0 | 0 | 0 | 3873
2021-01-25 22:00 | 22:00 | 3664 | 793.1 | 2550.3 | 146.1 | 0.7 | 96.1 | 0 | 0 | 77.7 | 0 | 0 | 0 | 3664
2021-01-25 23:00 | 23:00 | 3434.3 | 793.1 | 2335 | 131.7 | 0.7 | 96.1 | 0 | 0 | 77.7 | 0 | 0 | 0 | 3434.3
2021-01-26 | 0:00 | 3184.3 | 793.1 | 2094.4 | 128.8 | 0.7 | 96.1 | 0 | 0 | 71.2 | 0 | -1.0394e-12 | 0 | 3184.3
2021-01-26 01:00 | 1:00 | 3056.9 | 793.1 | 1969.2 | 128.8 | 0.7 | 96.1 | 0 | 0 | 69 | 0 | 0 | 0 | 3056.9
2021-01-26 02:00 | 2:00 | 3018.2 | 793.1 | 1955.753 | 124.2 | 0.7 | 96.1 | 0 | 0 | 59.3 | 0 | -10.953 | 0 | 3018.2
2021-01-26 03:00 | 3:00 | 3013.8 | 793.1 | 1953.453 | 124.2 | 0.7 | 96.1 | 0 | 0 | 57.2 | 0 | -10.953 | 0 | 3013.8
2021-01-26 04:00 | 4:00 | 3070.6 | 793.1 | 1999 | 128.8 | 0.7 | 96.1 | 0 | 0 | 52.9 | 0 | 0 | 0 | 3070.6
2021-01-26 05:00 | 5:00 | 3311.3 | 793.1 | 2245.1 | 128.8 | 0.7 | 96.1 | 0 | 0 | 47.5 | 0 | 0 | 0 | 3311.3
2021-01-26 06:00 | 6:00 | 3782.4 | 793.1 | 2717.5 | 131.7 | 0.7 | 96.1 | 0.1 | 0 | 43.2 | 0 | 0 | 0 | 3782.4
2021-01-26 07:00 | 7:00 | 4203.2 | 793.1 | 2965.988 | 131.7 | 0.7 | 96.1 | 128 | 0 | 44.2 | 0 | 43.412 | 0 | 4203.2
2021-01-26 08:00 | 8:00 | 4582.3 | 793.1 | 2891.529 | 124.2 | 0.7 | 96.1 | 555.4 | 0 | 45.3 | 0 | 75.971 | 0 | 4582.3
2021-01-26 09:00 | 9:00 | 4728.4 | 793.1 | 2729 | 124.2 | 0.7 | 96.1 | 938.9 | 0 | 46.4 | 0 | 0 | 0 | 4728.4
2021-01-26 10:00 | 10:00 | 4698.9 | 793.1 | 2473.3 | 124.2 | 0.7 | 96.1 | 1169.4 | 0 | 42.1 | 0 | 0 | 0 | 4698.9
2021-01-26 11:00 | 11:00 | 4643.2 | 793.1 | 2473.5 | 124.2 | 0.7 | 96.1 | 1104.9 | 0 | 50.7 | 0 | 0 | 0 | 4643.2
2021-01-26 12:00 | 12:00 | 4390.7 | 793.1 | 2529.4 | 124.2 | 0.7 | 96.1 | 792.2 | 0 | 55 | 0 | 0 | 0 | 4390.7
2021-01-26 13:00 | 13:00 | 4370.1 | 793.1 | 2781.3 | 124.2 | 0.7 | 96.1 | 522.9 | 0 | 51.8 | 0 | 0 | 0 | 4370.1
2021-01-26 14:00 | 14:00 | 4295.9 | 793.1 | 2860 | 124.2 | 0.7 | 96.1 | 359.2 | 0 | 62.6 | 0 | 0 | 0 | 4295.9
2021-01-26 15:00 | 15:00 | 4227.9 | 793.1 | 2988.2 | 124.2 | 0.7 | 96.1 | 157.6 | 0 | 68 | 0 | 0 | 0 | 4227.9
2021-01-26 16:00 | 16:00 | 4327.3 | 793.1 | 3149.482 | 131.7 | 0.7 | 96.1 | 23.1 | 0 | 68 | 0 | 65.118 | 0 | 4327.3
2021-01-26 17:00 | 17:00 | 4434.7 | 793.1 | 3145.199 | 146.1 | 0.7 | 96.1 | 0 | 0 | 69 | 0 | 184.501 | 0 | 4434.7
2021-01-26 18:00 | 18:00 | 4380.3 | 793.1 | 3148.37 | 146.1 | 0.7 | 96.1 | 0 | 0 | 87.4 | 0 | 108.53 | 0 | 4380.3
2021-01-26 19:00 | 19:00 | 4203.7 | 793.1 | 3073.2 | 146.7 | 0.7 | 96.1 | 0 | 0 | 93.9 | 0 | 0 | 0 | 4203.7
2021-01-26 20:00 | 20:00 | 4004 | 793.1 | 2827.7 | 146.1 | 0.7 | 96.1 | 0 | 0 | 140.3 | 0 | 0 | 0 | 4004
2021-01-26 21:00 | 21:00 | 3790.2 | 793.1 | 2613.9 | 146.1 | 0.7 | 96.1 | 0 | 0 | 140.3 | 0 | 0 | 0 | 3790.2
2021-01-26 22:00 | 22:00 | 3557.6 | 793.1 | 2353.3 | 146.1 | 0.7 | 96.1 | 0 | 0 | 168.3 | 0 | 0 | 0 | 3557.6
2021-01-26 23:00 | 23:00 | 3294.3 | 793.1 | 2093.6 | 131.7 | 0.7 | 96.1 | 0 | 0 | 179.1 | 0 | 0 | 0 | 3294.3
2021-01-27 | 0:00 | 3018.2 | 793.1 | 1918.742 | 128.8 | 0.7 | 96.1 | 0 | 0 | 234.1 | 0 | -153.342 | 0 | 3018.2
2021-01-27 01:00 | 1:00 | 2883.2 | 793.1 | 1923.237 | 128.8 | 0.7 | 96.1 | 0 | 0 | 258.9 | 0 | -317.637 | 0 | 2883.2
2021-01-27 02:00 | 2:00 | 2841.1 | 793.1 | 1884.943 | 124.2 | 0.7 | 96.1 | 0 | 0 | 281.6 | 0 | -339.543 | 0 | 2841.1
2021-01-27 03:00 | 3:00 | 2835.7 | 793.1 | 1889.243 | 124.2 | 0.7 | 96.1 | 0 | 0 | 271.9 | 0 | -339.543 | 0 | 2835.7
2021-01-27 04:00 | 4:00 | 2872.3 | 793.1 | 1885.878 | 128.8 | 0.7 | 96.1 | 0 | 0 | 252.5 | 0 | -284.778 | 0 | 2872.3
2021-01-27 05:00 | 5:00 | 3049.2 | 793.1 | 1898.33 | 128.8 | 0.7 | 96.1 | 0 | 0 | 241.7 | 0 | -109.53 | 0 | 3049.2
2021-01-27 06:00 | 6:00 | 3430.1 | 793.1 | 2177.5 | 131.7 | 0.7 | 96.1 | 0.1 | 0 | 230.9 | 0 | 0 | 0 | 3430.1
2021-01-27 07:00 | 7:00 | 3806 | 793.1 | 2502.5 | 131.7 | 0.7 | 96.1 | 47.8 | 0 | 234.1 | 0 | 0 | 0 | 3806
2021-01-27 08:00 | 8:00 | 4232.6 | 793.1 | 2760.6 | 124.2 | 0.7 | 96.1 | 203.3 | 0 | 254.6 | 0 | 0 | 0 | 4232.6
2021-01-27 09:00 | 9:00 | 4459 | 793.1 | 2806.788 | 124.2 | 0.7 | 96.1 | 341.2 | 0 | 253.5 | 0 | 43.412 | 0 | 4459
2021-01-27 10:00 | 10:00 | 4406.3 | 793.1 | 2764.7 | 124.2 | 0.7 | 96.1 | 395.5 | 0 | 232 | 0 | 0 | 0 | 4406.3
2021-01-27 11:00 | 11:00 | 4318 | 793.1 | 2356.1 | 124.2 | 0.7 | 96.1 | 716.9 | 0 | 230.9 | 0 | 0 | 0 | 4318
2021-01-27 12:00 | 12:00 | 4065.4 | 793.1 | 2025.93 | 124.2 | 0.7 | 96.1 | 893.2 | 0 | 241.7 | 0 | -109.53 | 0 | 4065.4
2021-01-27 13:00 | 13:00 | 4099 | 793.1 | 2029.583 | 124.2 | 0.7 | 96.1 | 921.2 | 0 | 254.6 | 0 | -120.483 | 0 | 4099
2021-01-27 14:00 | 14:00 | 4037.1 | 793.1 | 2243.1 | 124.2 | 0.7 | 96.1 | 511.3 | 0 | 268.6 | 0 | 0 | 0 | 4037.1
2021-01-27 15:00 | 15:00 | 3948.3 | 793.1 | 2426 | 124.2 | 0.7 | 96.1 | 229.8 | 0 | 278.4 | 0 | 0 | 0 | 3948.3
2021-01-27 16:00 | 16:00 | 4018.7 | 793.1 | 2630 | 131.7 | 0.7 | 96.1 | 70.4 | 0 | 296.7 | 0 | 0 | 0 | 4018.7
2021-01-27 17:00 | 17:00 | 4151.5 | 793.1 | 2791.8 | 146.1 | 0.7 | 96.1 | 0 | 0 | 323.7 | 0 | 0 | 0 | 4151.5
2021-01-27 18:00 | 18:00 | 4154.8 | 793.1 | 2767.1 | 146.1 | 0.7 | 96.1 | 0 | 0 | 351.7 | 0 | 0 | 0 | 4154.8
2021-01-27 19:00 | 19:00 | 4036.8 | 793.1 | 2663.6 | 146.7 | 0.7 | 96.1 | 0 | 0 | 336.6 | 0 | 0 | 0 | 4036.8
2021-01-27 20:00 | 20:00 | 3884.2 | 793.1 | 2515.9 | 146.1 | 0.7 | 96.1 | 0 | 0 | 332.3 | 0 | 0 | 0 | 3884.2
2021-01-27 21:00 | 21:00 | 3721.6 | 793.1 | 2359.8 | 146.1 | 0.7 | 96.1 | 0 | 0 | 325.8 | 0 | 0 | 0 | 3721.6
2021-01-27 22:00 | 22:00 | 3518.2 | 793.1 | 2168.2 | 146.1 | 0.7 | 96.1 | 0 | 0 | 314 | 0 | 0 | 0 | 3518.2
2021-01-27 23:00 | 23:00 | 3290.5 | 793.1 | 1963.6 | 131.7 | 0.7 | 96.1 | 0 | 0 | 305.3 | 0 | 0 | 0 | 3290.5
2021-01-28 | 0:00 | 3044.4 | 793.1 | 1904.095 | 128.8 | 0.7 | 96.1 | 0 | 0 | 285.9 | 0 | -164.295 | 0 | 3044.4
2021-01-28 01:00 | 1:00 | 2922.4 | 793.1 | 1915.631 | 128.8 | 0.7 | 96.1 | 0 | 0 | 283.8 | 0 | -295.731 | 0 | 2922.4
2021-01-28 02:00 | 2:00 | 2897.6 | 793.1 | 1919.384 | 124.2 | 0.7 | 96.1 | 0 | 0 | 270.8 | 0 | -306.684 | 0 | 2897.6
2021-01-28 03:00 | 3:00 | 2895.2 | 793.1 | 1913.225 | 124.2 | 0.7 | 96.1 | 0 | 0 | 241.7 | 0 | -273.825 | 0 | 2895.2
2021-01-28 04:00 | 4:00 | 2945.4 | 793.1 | 1917.06 | 128.8 | 0.7 | 96.1 | 0 | 0 | 228.7 | 0 | -219.06 | 0 | 2945.4
2021-01-28 05:00 | 5:00 | 3142.1 | 793.1 | 2022.53 | 128.8 | 0.7 | 96.1 | 0 | 0 | 210.4 | 0 | -109.53 | 0 | 3142.1
2021-01-28 06:00 | 6:00 | 3575.9 | 793.1 | 2347.1 | 131.7 | 0.7 | 96.1 | 0.1 | 0 | 207.1 | 0 | 0 | 0 | 3575.9
2021-01-28 07:00 | 7:00 | 3960 | 793.1 | 2650.7 | 131.7 | 0.7 | 96.1 | 82.7 | 0 | 205 | 0 | 0 | 0 | 3960
2021-01-28 08:00 | 8:00 | 4447.1 | 793.1 | 2937.9 | 124.2 | 0.7 | 96.1 | 286.9 | 0 | 208.2 | 0 | 0 | 0 | 4447.1
2021-01-28 09:00 | 9:00 | 4687.6 | 793.1 | 3108.429 | 124.2 | 0.7 | 96.1 | 284.1 | 0 | 205 | 0 | 75.971 | 0 | 4687.6
2021-01-28 10:00 | 10:00 | 4720.4 | 793.1 | 3122.376 | 124.2 | 0.7 | 96.1 | 297.5 | 0 | 199.6 | 0 | 86.824 | 0 | 4720.4
2021-01-28 11:00 | 11:00 | 4732.4 | 793.1 | 3123.964 | 124.2 | 0.7 | 96.1 | 258 | 0 | 206.1 | 0 | 130.236 | 0 | 4732.4
2021-01-28 12:00 | 12:00 | 4608.9 | 793.1 | 3124.629 | 124.2 | 0.7 | 96.1 | 188.1 | 0 | 206.1 | 0 | 75.971 | 0 | 4608.9
2021-01-28 13:00 | 13:00 | 4759.4 | 793.1 | 3210.946 | 124.2 | 0.7 | 96.1 | 162.1 | 0 | 176.9 | 0 | 195.354 | 0 | 4759.4
2021-01-28 14:00 | 14:00 | 4828.8 | 793.1 | 3209.816 | 124.2 | 0.7 | 96.1 | 127.3 | 0 | 173.7 | 0 | 303.884 | 0 | 4828.8
2021-01-28 15:00 | 15:00 | 4898.1 | 793.1 | 3222.18 | 124.2 | 0.7 | 96.1 | 69.1 | 0 | 158.6 | 0 | 434.12 | 0 | 4898.1
2021-01-28 16:00 | 16:00 | 5011 | 793.1 | 3218.6453 | 131.7 | 0.7 | 96.1 | 15.5 | 0 | 158.6 | 0 | 596.6547 | 0 | 5011
2021-01-28 17:00 | 17:00 | 5051.7 | 793.1 | 3225.373 | 146.1 | 0.7 | 96.1 | 0 | 0 | 150 | 0 | 640.327 | 0 | 5051.7
2021-01-28 18:00 | 18:00 | 4956.7 | 793.1 | 3226.897 | 146.1 | 0.7 | 96.1 | 0 | 0 | 140.3 | 0 | 553.503 | 0 | 4956.7
2021-01-28 19:00 | 19:00 | 4749.1 | 793.1 | 3219.398 | 146.7 | 0.7 | 96.1 | 0 | 0 | 124.1 | 0 | 369.002 | 0 | 4749.1
2021-01-28 20:00 | 20:00 | 4494 | 793.1 | 3134.193 | 146.1 | 0.7 | 96.1 | 0 | 0 | 117.6 | 0 | 206.207 | 0 | 4494
2021-01-28 21:00 | 21:00 | 4231.5 | 793.1 | 2969.317 | 146.1 | 0.7 | 96.1 | 0 | 0 | 106.8 | 0 | 119.383 | 0 | 4231.5
2021-01-28 22:00 | 22:00 | 3921.2 | 793.1 | 2801 | 146.1 | 0.7 | 96.1 | 0 | 0 | 84.2 | 0 | 0 | 0 | 3921.2
2021-01-28 23:00 | 23:00 | 3624.1 | 793.1 | 2523.7 | 131.7 | 0.7 | 96.1 | 0 | 0 | 78.8 | 0 | 0 | 0 | 3624.1
2021-01-29 | 0:00 | 3306.1 | 793.1 | 2205.4 | 128.8 | 0.7 | 96.1 | 0 | 0 | 82 | 0 | 1.5591e-12 | 0 | 3306.1
2021-01-29 01:00 | 1:00 | 3142 | 793.1 | 2017.6 | 128.8 | 0.7 | 96.1 | 0 | 0 | 105.7 | 0 | 0 | 0 | 3142
2021-01-29 02:00 | 2:00 | 3069.2 | 793.1 | 1939.7 | 124.2 | 0.7 | 96.1 | 0 | 0 | 115.4 | 0 | 0 | 0 | 3069.2
2021-01-29 03:00 | 3:00 | 3038 | 793.1 | 1932.812 | 124.2 | 0.7 | 96.1 | 0 | 0 | 134.9 | 0 | -43.812 | 0 | 3038
2021-01-29 04:00 | 4:00 | 3071.7 | 793.1 | 1938.212 | 128.8 | 0.7 | 96.1 | 0 | 0 | 158.6 | 0 | -43.812 | 0 | 3071.7
2021-01-29 05:00 | 5:00 | 3278.6 | 793.1 | 2049.5 | 128.8 | 0.7 | 96.1 | 0 | 0 | 210.4 | 0 | 0 | 0 | 3278.6
2021-01-29 06:00 | 6:00 | 3730.3 | 793.1 | 2448.6 | 131.7 | 0.7 | 96.1 | 0.1 | 0 | 260 | 0 | 0 | 0 | 3730.3
2021-01-29 07:00 | 7:00 | 4138 | 793.1 | 2600.176 | 131.7 | 0.7 | 96.1 | 131.6 | 0 | 297.8 | 0 | 86.824 | 0 | 4138
2021-01-29 08:00 | 8:00 | 4445 | 793.1 | 2526.494 | 124.2 | 0.7 | 96.1 | 579.5 | 0 | 303.2 | 0 | 21.706 | 0 | 4445
2021-01-29 09:00 | 9:00 | 4531.7 | 793.1 | 2147.1 | 124.2 | 0.7 | 96.1 | 1044.7 | 0 | 325.8 | 0 | 0 | 0 | 4531.7
2021-01-29 10:00 | 10:00 | 4456.9 | 793.1 | 2040.278 | 124.2 | 0.7 | 96.1 | 1348.5 | 0 | 338.8 | 0 | -284.778 | 0 | 4456.9
2021-01-29 11:00 | 11:00 | 4379.7 | 793.1 | 1965.126 | 124.2 | 0.7 | 96.1 | 1492.6 | 0 | 367.9 | 0 | -460.026 | 0 | 4379.7
2021-01-29 12:00 | 12:00 | 4209.1 | 793.1 | 1949.115 | 124.2 | 0.7 | 96.1 | 1480.4 | 0 | 367.9 | 0 | -602.415 | 0 | 4209.1
2021-01-29 13:00 | 13:00 | 4243.4 | 793.1 | 1953.155 | 124.2 | 0.7 | 96.1 | 1300.2 | 0 | 359.3 | 0 | -383.355 | 0 | 4243.4
2021-01-29 14:00 | 14:00 | 4208.3 | 793.1 | 2030.201 | 124.2 | 0.7 | 96.1 | 993.1 | 0 | 357.1 | 0 | -186.201 | 0 | 4208.3
2021-01-29 15:00 | 15:00 | 4210.8 | 793.1 | 2251.7 | 124.2 | 0.7 | 96.1 | 582.5 | 0 | 362.5 | 0 | 0 | 0 | 4210.8
2021-01-29 16:00 | 16:00 | 4336 | 793.1 | 2787.1 | 131.7 | 0.7 | 96.1 | 159.4 | 0 | 367.9 | 0 | 0 | 0 | 4336
2021-01-29 17:00 | 17:00 | 4534.1 | 793.1 | 3004.164 | 146.1 | 0.7 | 96.1 | 0.1 | 0 | 363.6 | 0 | 130.236 | 0 | 4534.1
2021-01-29 18:00 | 18:00 | 4580.2 | 793.1 | 3003.699 | 146.1 | 0.7 | 96.1 | 0 | 0 | 356 | 0 | 184.501 | 0 | 4580.2
2021-01-29 19:00 | 19:00 | 4479.9 | 793.1 | 3009.076 | 146.7 | 0.7 | 96.1 | 0 | 0 | 347.4 | 0 | 86.824 | 0 | 4479.9
2021-01-29 20:00 | 20:00 | 4330.1 | 793.1 | 2917.341 | 146.1 | 0.7 | 96.1 | 0 | 0 | 344.2 | 0 | 32.559 | 0 | 4330.1
2021-01-29 21:00 | 21:00 | 4160 | 793.1 | 2787.4 | 146.1 | 0.7 | 96.1 | 0 | 0 | 336.6 | 0 | 0 | 0 | 4160
2021-01-29 22:00 | 22:00 | 3960.2 | 793.1 | 2575.7 | 146.1 | 0.7 | 96.1 | 0 | 0 | 348.5 | 0 | 0 | 0 | 3960.2
2021-01-29 23:00 | 23:00 | 3736.7 | 793.1 | 2377.4 | 131.7 | 0.7 | 96.1 | 0 | 0 | 337.7 | 0 | 0 | 0 | 3736.7
2021-01-30 | 0:00 | 3465.9 | 793.1 | 2094.035 | 128.8 | 0.7 | 96.1 | 0 | 0 | 298.9 | 0 | 54.265 | 0 | 3465.9
2021-01-30 01:00 | 1:00 | 3294.7 | 793.1 | 1970.7 | 128.8 | 0.7 | 96.1 | 0 | 0 | 305.3 | 0 | 0 | 0 | 3294.7
2021-01-30 02:00 | 2:00 | 3212.2 | 793.1 | 1888.5 | 124.2 | 0.7 | 96.1 | 0 | 0 | 309.6 | 0 | 0 | 0 | 3212.2
2021-01-30 03:00 | 3:00 | 3167.1 | 793.1 | 1829.3 | 124.2 | 0.7 | 96.1 | 0 | 0 | 323.7 | 0 | 0 | 0 | 3167.1
2021-01-30 04:00 | 4:00 | 3158.7 | 793.1 | 1849.8 | 128.8 | 0.7 | 96.1 | 0 | 0 | 290.2 | 0 | 0 | 0 | 3158.7
2021-01-30 05:00 | 5:00 | 3250.8 | 793.1 | 1932.2 | 128.8 | 0.7 | 96.1 | 0 | 0 | 299.9 | 0 | 0 | 0 | 3250.8
2021-01-30 06:00 | 6:00 | 3518.1 | 793.1 | 2198.6 | 131.7 | 0.7 | 96.1 | 0.1 | 0 | 297.8 | 0 | 0 | 0 | 3518.1
2021-01-30 07:00 | 7:00 | 3835.7 | 793.1 | 2197.805 | 131.7 | 0.7 | 96.1 | 161.1 | 0 | 292.4 | 0 | 162.795 | 0 | 3835.7
2021-01-30 08:00 | 8:00 | 4057.3 | 793.1 | 2151.2 | 124.2 | 0.7 | 96.1 | 624.4 | 0 | 267.6 | 0 | 0 | 0 | 4057.3
2021-01-30 09:00 | 9:00 | 4117.4 | 793.1 | 1862.63 | 124.2 | 0.7 | 96.1 | 1079.4 | 0 | 270.8 | 0 | -109.53 | 0 | 4117.4
2021-01-30 10:00 | 10:00 | 4030.6 | 793.1 | 1711.255 | 124.2 | 0.7 | 96.1 | 1402.7 | 0 | 285.9 | 0 | -383.355 | 0 | 4030.6
2021-01-30 11:00 | 11:00 | 3948.7 | 793.1 | 1707.674 | 124.2 | 0.7 | 96.1 | 1565.5 | 0 | 296.7 | 0 | -635.274 | 0 | 3948.7
2021-01-30 12:00 | 12:00 | 3838.3 | 793.1 | 1710.251 | 124.2 | 0.7 | 96.1 | 1550 | 0 | 297.8 | 0 | -733.851 | 0 | 3838.3
2021-01-30 13:00 | 13:00 | 3757.7 | 793.1 | 1713.28 | 124.2 | 0.7 | 96.1 | 1386.5 | 0 | 301 | 0 | -657.18 | 0 | 3757.7
2021-01-30 14:00 | 14:00 | 3686.2 | 793.1 | 1709.014 | 124.2 | 0.7 | 96.1 | 1088 | 0 | 291.3 | 0 | -416.214 | 0 | 3686.2
2021-01-30 15:00 | 15:00 | 3711.5 | 793.1 | 1816.565 | 124.2 | 0.7 | 96.1 | 650.8 | 0 | 284.8 | 0 | -54.765 | 0 | 3711.5
2021-01-30 16:00 | 16:00 | 3856.1 | 793.1 | 2412.847 | 131.7 | 0.7 | 96.1 | 178.8 | 0 | 232 | 0 | 10.853 | 0 | 3856.1
2021-01-30 17:00 | 17:00 | 4140.8 | 793.1 | 2720.599 | 146.1 | 0.7 | 96.1 | 0.1 | 0 | 199.6 | 0 | 184.501 | 0 | 4140.8
2021-01-30 18:00 | 18:00 | 4279.2 | 793.1 | 2727.71 | 146.1 | 0.7 | 96.1 | 0 | 0 | 189.9 | 0 | 325.59 | 0 | 4279.2
2021-01-30 19:00 | 19:00 | 4248.9 | 793.1 | 2736.969 | 146.7 | 0.7 | 96.1 | 0 | 0 | 182.3 | 0 | 293.031 | 0 | 4248.9
2021-01-30 20:00 | 20:00 | 4153.8 | 793.1 | 2728.193 | 146.1 | 0.7 | 96.1 | 0 | 0 | 183.4 | 0 | 206.207 | 0 | 4153.8
2021-01-30 21:00 | 21:00 | 3997.8 | 793.1 | 2603.705 | 146.1 | 0.7 | 96.1 | 0 | 0 | 195.3 | 0 | 162.795 | 0 | 3997.8
2021-01-30 22:00 | 22:00 | 3790.7 | 793.1 | 2483.482 | 146.1 | 0.7 | 96.1 | 0 | 0 | 206.1 | 0 | 65.118 | 0 | 3790.7
2021-01-30 23:00 | 23:00 | 3603.7 | 793.1 | 2353.088 | 131.7 | 0.7 | 96.1 | 0 | 0 | 185.6 | 0 | 43.412 | 0 | 3603.7
2021-01-31 | 0:00 | 3337.4 | 793.1 | 2168.7 | 128.8 | 0.7 | 96.1 | 0 | 0 | 150 | 0 | -2.0788e-12 | 0 | 3337.4
2021-01-31 01:00 | 1:00 | 3175.2 | 793.1 | 2015.2 | 128.8 | 0.7 | 96.1 | 0 | 0 | 141.3 | 0 | 0 | 0 | 3175.2
2021-01-31 02:00 | 2:00 | 3093.3 | 793.1 | 1931.4 | 124.2 | 0.7 | 96.1 | 0 | 0 | 147.8 | 0 | 0 | 0 | 3093.3
2021-01-31 03:00 | 3:00 | 3041 | 793.1 | 1873.7 | 124.2 | 0.7 | 96.1 | 0 | 0 | 153.2 | 0 | 0 | 0 | 3041
2021-01-31 04:00 | 4:00 | 3007.7 | 793.1 | 1816.4 | 128.8 | 0.7 | 96.1 | 0 | 0 | 172.6 | 0 | 0 | 0 | 3007.7
2021-01-31 05:00 | 5:00 | 3076.1 | 793.1 | 1855.6 | 128.8 | 0.7 | 96.1 | 0 | 0 | 201.8 | 0 | 0 | 0 | 3076.1
2021-01-31 06:00 | 6:00 | 3291.1 | 793.1 | 2068.447 | 131.7 | 0.7 | 96.1 | 0.3 | 0 | 189.9 | 0 | 10.853 | 0 | 3291.1
2021-01-31 07:00 | 7:00 | 3563.1 | 793.1 | 2071.917 | 131.7 | 0.7 | 96.1 | 160.3 | 0 | 189.9 | 0 | 119.383 | 0 | 3563.1
2021-01-31 08:00 | 8:00 | 3728.6 | 793.1 | 1890.1 | 124.2 | 0.7 | 96.1 | 627 | 0 | 197.4 | 0 | 0 | 0 | 3728.6
2021-01-31 09:00 | 9:00 | 3736.8 | 793.1 | 1711.525 | 124.2 | 0.7 | 96.1 | 1077.9 | 0 | 207.1 | 0 | -273.825 | 0 | 3736.8
2021-01-31 10:00 | 10:00 | 3652.1 | 793.1 | 1713.292 | 124.2 | 0.7 | 96.1 | 1402.4 | 0 | 223.3 | 0 | -700.992 | 0 | 3652.1
2021-01-31 11:00 | 11:00 | 3563.8 | 793.1 | 1690.705 | 124.2 | 0.7 | 96.1 | 1566.7 | 0 | 223.3 | 0 | -931.005 | 0 | 3563.8
2021-01-31 12:00 | 12:00 | 3494.4 | 793.1 | 1679.523 | 124.2 | 0.7 | 96.1 | 1576.3 | 0 | 221.2 | 0 | -996.723 | 0 | 3494.4
2021-01-31 13:00 | 13:00 | 3390.6 | 793.1 | 1682.664 | 124.2 | 0.7 | 96.1 | 1430.1 | 0 | 227.6 | 0 | -963.864 | 0 | 3390.6
2021-01-31 14:00 | 14:00 | 3332.5 | 793.1 | 1680.745 | 124.2 | 0.7 | 96.1 | 1125.2 | 0 | 224.4 | 0 | -711.945 | 0 | 3332.5
2021-01-31 15:00 | 15:00 | 3381.2 | 793.1 | 1705.113 | 124.2 | 0.7 | 96.1 | 677.3 | 0 | 214.7 | 0 | -230.013 | 0 | 3381.2
2021-01-31 16:00 | 16:00 | 3552.9 | 793.1 | 2130 | 131.7 | 0.7 | 96.1 | 192 | 0 | 209.3 | 0 | 0 | 0 | 3552.9
2021-01-31 17:00 | 17:00 | 3937 | 793.1 | 2720.7 | 146.1 | 0.7 | 96.1 | 0.1 | 0 | 180.2 | 0 | 0 | 0 | 3937
2021-01-31 18:00 | 18:00 | 4117.1 | 793.1 | 2865.035 | 146.1 | 0.7 | 96.1 | 0 | 0 | 161.8 | 0 | 54.265 | 0 | 4117.1
2021-01-31 19:00 | 19:00 | 4104.8 | 793.1 | 2866.135 | 146.7 | 0.7 | 96.1 | 0 | 0 | 147.8 | 0 | 54.265 | 0 | 4104.8
2021-01-31 20:00 | 20:00 | 4024.8 | 793.1 | 2796.329 | 146.1 | 0.7 | 96.1 | 0 | 0 | 116.5 | 0 | 75.971 | 0 | 4024.8
2021-01-31 21:00 | 21:00 | 3863.3 | 793.1 | 2729.1 | 146.1 | 0.7 | 96.1 | 0 | 0 | 98.2 | 0 | 0 | 0 | 3863.3
2021-01-31 22:00 | 22:00 | 3601.6 | 793.1 | 2458.8 | 146.1 | 0.7 | 96.1 | 0 | 0 | 106.8 | 0 | 0 | 0 | 3601.6
2021-01-31 23:00 | 23:00 | 3390.1 | 793.1 | 2270.3 | 131.7 | 0.7 | 96.1 | 0 | 0 | 98.2 | 0 | 0 | 0 | 3390.1
2021-02-01 | 0:00 | 3140.5 | 793.1 | 2027.5 | 141.1 | 0.7 | 96.1 | 0 | 0 | 82 | 0 | 2.0788e-12 | 0 | 3140.5
2021-02-01 01:00 | 1:00 | 3008.7 | 793.1 | 1899.3 | 135.3 | 0.7 | 96.1 | 0 | 0 | 84.2 | 0 | 0 | 0 | 3008.7
2021-02-01 02:00 | 2:00 | 2954 | 793.1 | 1867.7 | 128.4 | 0.7 | 96.1 | 0 | 0 | 68 | 0 | 0 | 0 | 2954
2021-02-01 03:00 | 3:00 | 2943.5 | 793.1 | 1879.9 | 128.4 | 0.7 | 96.1 | 0 | 0 | 45.3 | 0 | 0 | 0 | 2943.5
2021-02-01 04:00 | 4:00 | 2991.7 | 793.1 | 1932 | 135.3 | 0.7 | 96.1 | 0 | 0 | 34.5 | 0 | 0 | 0 | 2991.7
2021-02-01 05:00 | 5:00 | 3238.8 | 793.1 | 2173.7 | 135.3 | 0.7 | 96.1 | 0 | 0 | 39.9 | 0 | 0 | 0 | 3238.8
2021-02-01 06:00 | 6:00 | 3782.4 | 793.1 | 2699.747 | 141.7 | 0.7 | 96.1 | 0.3 | 0 | 39.9 | 0 | 10.853 | 0 | 3782.4
2021-02-01 07:00 | 7:00 | 4324.4 | 793.1 | 2771.592 | 136.2 | 0.7 | 96.1 | 89.6 | 0 | 46.4 | 0 | 390.708 | 0 | 4324.4
2021-02-01 08:00 | 8:00 | 4824.3 | 793.1 | 2765.326 | 121.9 | 0.7 | 96.1 | 356.2 | 0 | 61.5 | 0 | 629.474 | 0 | 4824.3
2021-02-01 09:00 | 9:00 | 5014.6 | 793.1 | 2770.744 | 121.9 | 0.7 | 96.1 | 593.3 | 0 | 74.4 | 0 | 564.356 | 0 | 5014.6
2021-02-01 10:00 | 10:00 | 4817.2 | 793.1 | 2755.564 | 121.9 | 0.7 | 96.1 | 830.1 | 0 | 89.5 | 0 | 130.236 | 0 | 4817.2
2021-02-01 11:00 | 11:00 | 4677 | 793.1 | 2502.6 | 121.9 | 0.7 | 96.1 | 1048.2 | 0 | 114.4 | 0 | 0 | 0 | 4677
2021-02-01 12:00 | 12:00 | 4459 | 793.1 | 2359.4 | 121.9 | 0.7 | 96.1 | 944.3 | 0 | 143.5 | 0 | 0 | 0 | 4459
2021-02-01 13:00 | 13:00 | 4429 | 793.1 | 2524.3 | 121.9 | 0.7 | 96.1 | 745.1 | 0 | 147.8 | 0 | 0 | 0 | 4429
2021-02-01 14:00 | 14:00 | 4283.6 | 793.1 | 2442.4 | 121.9 | 0.7 | 96.1 | 662.2 | 0 | 167.2 | 0 | 0 | 0 | 4283.6
2021-02-01 15:00 | 15:00 | 4259.7 | 793.1 | 2568.6 | 121.9 | 0.7 | 96.1 | 488.3 | 0 | 191 | 0 | 0 | 0 | 4259.7
2021-02-01 16:00 | 16:00 | 4337.6 | 793.1 | 2841.623 | 136.2 | 0.7 | 96.1 | 154.3 | 0 | 217.9 | 0 | 97.677 | 0 | 4337.6
2021-02-01 17:00 | 17:00 | 4463.6 | 793.1 | 2817.798 | 155.7 | 0.7 | 96.1 | 0.3 | 0 | 230.9 | 0 | 369.002 | 0 | 4463.6
2021-02-01 18:00 | 18:00 | 4463.1 | 793.1 | 2812.451 | 155.5 | 0.7 | 96.1 | 0 | 0 | 247.1 | 0 | 358.149 | 0 | 4463.1
2021-02-01 19:00 | 19:00 | 4310.6 | 793.1 | 2810.546 | 155.9 | 0.7 | 96.1 | 0 | 0 | 258.9 | 0 | 195.354 | 0 | 4310.6
2021-02-01 20:00 | 20:00 | 4119.6 | 793.1 | 2767.641 | 155.5 | 0.7 | 96.1 | 0 | 0 | 274 | 0 | 32.559 | 0 | 4119.6
2021-02-01 21:00 | 21:00 | 3915.1 | 793.1 | 2574.1 | 155.5 | 0.7 | 96.1 | 0 | 0 | 295.6 | 0 | 0 | 0 | 3915.1
2021-02-01 22:00 | 22:00 | 3664.6 | 793.1 | 2303.1 | 155.5 | 0.7 | 96.1 | 0 | 0 | 316.1 | 0 | 0 | 0 | 3664.6
2021-02-01 23:00 | 23:00 | 3393.3 | 793.1 | 2039.9 | 142 | 0.7 | 96.1 | 0 | 0 | 321.5 | 0 | 0 | 0 | 3393.3
2021-02-02 | 0:00 | 3109 | 793.1 | 1781.606 | 141.1 | 0.7 | 96.1 | 0 | 0 | 318.3 | 0 | -21.906 | 0 | 3109
2021-02-02 01:00 | 1:00 | 2964 | 793.1 | 1759.842 | 135.3 | 0.7 | 96.1 | 0 | 0 | 332.3 | 0 | -153.342 | 0 | 2964
2021-02-02 02:00 | 2:00 | 2921.9 | 793.1 | 1748.748 | 128.4 | 0.7 | 96.1 | 0 | 0 | 330.1 | 0 | -175.248 | 0 | 2921.9
2021-02-02 03:00 | 3:00 | 2907.5 | 793.1 | 1749.448 | 128.4 | 0.7 | 96.1 | 0 | 0 | 315 | 0 | -175.248 | 0 | 2907.5
2021-02-02 04:00 | 4:00 | 2939.4 | 793.1 | 1742.995 | 135.3 | 0.7 | 96.1 | 0 | 0 | 335.5 | 0 | -164.295 | 0 | 2939.4
2021-02-02 05:00 | 5:00 | 3106.9 | 793.1 | 1753.312 | 135.3 | 0.7 | 96.1 | 0 | 0 | 372.2 | 0 | -43.812 | 0 | 3106.9
2021-02-02 06:00 | 6:00 | 3515.8 | 793.1 | 2082.5 | 141.7 | 0.7 | 96.1 | 0.3 | 0 | 401.4 | 0 | 0 | 0 | 3515.8
2021-02-02 07:00 | 7:00 | 3959 | 793.1 | 2474.8 | 136.2 | 0.7 | 96.1 | 33 | 0 | 425.1 | 0 | 0 | 0 | 3959
2021-02-02 08:00 | 8:00 | 4368.8 | 793.1 | 2623.358 | 121.9 | 0.7 | 96.1 | 144.7 | 0 | 437 | 0 | 151.942 | 0 | 4368.8
2021-02-02 09:00 | 9:00 | 4516.7 | 793.1 | 2557.323 | 121.9 | 0.7 | 96.1 | 439.9 | 0 | 410 | 0 | 97.677 | 0 | 4516.7
2021-02-02 10:00 | 10:00 | 4473.1 | 793.1 | 2360.5 | 121.9 | 0.7 | 96.1 | 748 | 0 | 352.8 | 0 | 0 | 0 | 4473.1
2021-02-02 11:00 | 11:00 | 4211.8 | 793.1 | 1904.9 | 121.9 | 0.7 | 96.1 | 997.3 | 0 | 297.8 | 0 | 0 | 0 | 4211.8
2021-02-02 12:00 | 12:00 | 3956 | 793.1 | 1773.896 | 121.9 | 0.7 | 96.1 | 1216.5 | 0 | 304.3 | 0 | -350.496 | 0 | 3956
2021-02-02 13:00 | 13:00 | 3970.3 | 793.1 | 1787.949 | 121.9 | 0.7 | 96.1 | 1217 | 0 | 315 | 0 | -361.449 | 0 | 3970.3
2021-02-02 14:00 | 14:00 | 3893.5 | 793.1 | 1889.184 | 121.9 | 0.7 | 96.1 | 993.9 | 0 | 305.3 | 0 | -306.684 | 0 | 3893.5
2021-02-02 15:00 | 15:00 | 3906.2 | 793.1 | 1975.8 | 121.9 | 0.7 | 96.1 | 621.9 | 0 | 296.7 | 0 | 0 | 0 | 3906.2
2021-02-02 16:00 | 16:00 | 4054.6 | 793.1 | 2550.1 | 136.2 | 0.7 | 96.1 | 181.7 | 0 | 296.7 | 0 | 0 | 0 | 4054.6
2021-02-02 17:00 | 17:00 | 4237.8 | 793.1 | 2757.57 | 155.7 | 0.7 | 96.1 | 0.3 | 0 | 325.8 | 0 | 108.53 | 0 | 4237.8
2021-02-02 18:00 | 18:00 | 4292.6 | 793.1 | 2841.129 | 155.5 | 0.7 | 96.1 | 0 | 0 | 330.1 | 0 | 75.971 | 0 | 4292.6
2021-02-02 19:00 | 19:00 | 4193.1 | 793.1 | 2761.576 | 155.9 | 0.7 | 96.1 | 0 | 0 | 298.9 | 0 | 86.824 | 0 | 4193.1
2021-02-02 20:00 | 20:00 | 4050.4 | 793.1 | 2708.194 | 155.5 | 0.7 | 96.1 | 0 | 0 | 275.1 | 0 | 21.706 | 0 | 4050.4
2021-02-02 21:00 | 21:00 | 3894.3 | 793.1 | 2581.247 | 155.5 | 0.7 | 96.1 | 0 | 0 | 256.8 | 0 | 10.853 | 0 | 3894.3
2021-02-02 22:00 | 22:00 | 3693.3 | 793.1 | 2390 | 155.5 | 0.7 | 96.1 | 0 | 0 | 257.9 | 0 | 0 | 0 | 3693.3
2021-02-02 23:00 | 23:00 | 3467.8 | 793.1 | 2194.2 | 142 | 0.7 | 96.1 | 0 | 0 | 241.7 | 0 | 0 | 0 | 3467.8
2021-02-03 | 0:00 | 3212.7 | 793.1 | 1976.7 | 141.1 | 0.7 | 96.1 | 0 | 0 | 205 | 0 | -2.0788e-12 | 0 | 3212.7
2021-02-03 01:00 | 1:00 | 3097.3 | 793.1 | 1879 | 135.3 | 0.7 | 96.1 | 0 | 0 | 193.1 | 0 | 0 | 0 | 3097.3
2021-02-03 02:00 | 2:00 | 3074.4 | 793.1 | 1843.6 | 128.4 | 0.7 | 96.1 | 0 | 0 | 212.5 | 0 | 0 | 0 | 3074.4
2021-02-03 03:00 | 3:00 | 3072.3 | 793.1 | 1866.3 | 128.4 | 0.7 | 96.1 | 0 | 0 | 187.7 | 0 | 0 | 0 | 3072.3
2021-02-03 04:00 | 4:00 | 3129.2 | 793.1 | 1918.4 | 135.3 | 0.7 | 96.1 | 0 | 0 | 185.6 | 0 | 0 | 0 | 3129.2
2021-02-03 05:00 | 5:00 | 3346.8 | 793.1 | 2133.9 | 135.3 | 0.7 | 96.1 | 0 | 0 | 187.7 | 0 | 0 | 0 | 3346.8
2021-02-03 06:00 | 6:00 | 3832.5 | 793.1 | 2593.247 | 141.7 | 0.7 | 96.1 | 0.4 | 0 | 196.4 | 0 | 10.853 | 0 | 3832.5
2021-02-03 07:00 | 7:00 | 4229.5 | 793.1 | 2594.84 | 136.2 | 0.7 | 96.1 | 172.5 | 0 | 219 | 0 | 217.06 | 0 | 4229.5
2021-02-03 08:00 | 8:00 | 4470.3 | 793.1 | 2584.388 | 121.9 | 0.7 | 96.1 | 633.3 | 0 | 197.4 | 0 | 43.412 | 0 | 4470.3
2021-02-03 09:00 | 9:00 | 4530 | 793.1 | 2235.3 | 121.9 | 0.7 | 96.1 | 1081.1 | 0 | 201.8 | 0 | 0 | 0 | 4530
2021-02-03 10:00 | 10:00 | 4440.6 | 793.1 | 1884.606 | 121.9 | 0.7 | 96.1 | 1363.3 | 0 | 202.8 | 0 | -21.906 | 0 | 4440.6
2021-02-03 11:00 | 11:00 | 4342.2 | 793.1 | 1872.066 | 121.9 | 0.7 | 96.1 | 1495.4 | 0 | 203.9 | 0 | -240.966 | 0 | 4342.2
2021-02-03 12:00 | 12:00 | 4142.5 | 793.1 | 1832.067 | 121.9 | 0.7 | 96.1 | 1518.7 | 0 | 207.1 | 0 | -427.167 | 0 | 4142.5
2021-02-03 13:00 | 13:00 | 4184.2 | 793.1 | 1853.278 | 121.9 | 0.7 | 96.1 | 1409.7 | 0 | 194.2 | 0 | -284.778 | 0 | 4184.2
2021-02-03 14:00 | 14:00 | 4114.6 | 793.1 | 1876.724 | 121.9 | 0.7 | 96.1 | 1119.5 | 0 | 194.2 | 0 | -87.624 | 0 | 4114.6
2021-02-03 15:00 | 15:00 | 4104.9 | 793.1 | 2234.1 | 121.9 | 0.7 | 96.1 | 681 | 0 | 178 | 0 | 0 | 0 | 4104.9
2021-02-03 16:00 | 16:00 | 4232.8 | 793.1 | 2808.494 | 136.2 | 0.7 | 96.1 | 206 | 0 | 170.5 | 0 | 21.706 | 0 | 4232.8
2021-02-03 17:00 | 17:00 | 4399.5 | 793.1 | 2866.057 | 155.7 | 0.7 | 96.1 | 0.4 | 0 | 151 | 0 | 336.443 | 0 | 4399.5
2021-02-03 18:00 | 18:00 | 4462.2 | 793.1 | 2865.186 | 155.5 | 0.7 | 96.1 | 0 | 0 | 139.2 | 0 | 412.414 | 0 | 4462.2
2021-02-03 19:00 | 19:00 | 4351.1 | 793.1 | 2866.463 | 155.9 | 0.7 | 96.1 | 0 | 0 | 124.1 | 0 | 314.737 | 0 | 4351.1
2021-02-03 20:00 | 20:00 | 4198.7 | 793.1 | 2856.652 | 155.5 | 0.7 | 96.1 | 0 | 0 | 123 | 0 | 173.648 | 0 | 4198.7
2021-02-03 21:00 | 21:00 | 4015.8 | 793.1 | 2818.194 | 155.5 | 0.7 | 96.1 | 0 | 0 | 130.5 | 0 | 21.706 | 0 | 4015.8
2021-02-03 22:00 | 22:00 | 3789.3 | 793.1 | 2576.7 | 155.5 | 0.7 | 96.1 | 0 | 0 | 167.2 | 0 | 0 | 0 | 3789.3
2021-02-03 23:00 | 23:00 | 3551.5 | 793.1 | 2322.2 | 142 | 0.7 | 96.1 | 0 | 0 | 197.4 | 0 | 0 | 0 | 3551.5
2021-02-04 | 0:00 | 3279.3 | 793.1 | 2053 | 141.1 | 0.7 | 96.1 | 0 | 0 | 195.3 | 0 | -2.0788e-12 | 0 | 3279.3
2021-02-04 01:00 | 1:00 | 3143.8 | 793.1 | 1933 | 135.3 | 0.7 | 96.1 | 0 | 0 | 185.6 | 0 | 0 | 0 | 3143.8
2021-02-04 02:00 | 2:00 | 3103.9 | 793.1 | 1896.8 | 128.4 | 0.7 | 96.1 | 0 | 0 | 188.8 | 0 | 0 | 0 | 3103.9
2021-02-04 03:00 | 3:00 | 3099.6 | 793.1 | 1884.9 | 128.4 | 0.7 | 96.1 | 0 | 0 | 196.4 | 0 | 0 | 0 | 3099.6
2021-02-04 04:00 | 4:00 | 3154.1 | 793.1 | 1963.8 | 135.3 | 0.7 | 96.1 | 0 | 0 | 165.1 | 0 | 0 | 0 | 3154.1
2021-02-04 05:00 | 5:00 | 3368.3 | 793.1 | 2194.2 | 135.3 | 0.7 | 96.1 | 0 | 0 | 148.9 | 0 | 0 | 0 | 3368.3
2021-02-04 06:00 | 6:00 | 3863.9 | 793.1 | 2648.135 | 141.7 | 0.7 | 96.1 | 0.4 | 0 | 129.5 | 0 | 54.265 | 0 | 3863.9
2021-02-04 07:00 | 7:00 | 4278.8 | 793.1 | 2695.581 | 136.2 | 0.7 | 96.1 | 181.3 | 0 | 126.2 | 0 | 249.619 | 0 | 4278.8
2021-02-04 08:00 | 8:00 | 4513.1 | 793.1 | 2617.27 | 121.9 | 0.7 | 96.1 | 653.6 | 0 | 121.9 | 0 | 108.53 | 0 | 4513.1
2021-02-04 09:00 | 9:00 | 4568.4 | 793.1 | 2324.7 | 121.9 | 0.7 | 96.1 | 1113.2 | 0 | 118.7 | 0 | 0 | 0 | 4568.4
2021-02-04 10:00 | 10:00 | 4453.1 | 793.1 | 1916.918 | 121.9 | 0.7 | 96.1 | 1433.7 | 0 | 156.4 | 0 | -65.718 | 0 | 4453.1
2021-02-04 11:00 | 11:00 | 4368 | 793.1 | 1797.166 | 121.9 | 0.7 | 96.1 | 1577.7 | 0 | 222.3 | 0 | -240.966 | 0 | 4368
2021-02-04 12:00 | 12:00 | 4174.2 | 793.1 | 1792.226 | 121.9 | 0.7 | 96.1 | 1540 | 0 | 290.2 | 0 | -460.026 | 0 | 4174.2
2021-02-04 13:00 | 13:00 | 4200 | 793.1 | 1799.378 | 121.9 | 0.7 | 96.1 | 1367.2 | 0 | 306.4 | 0 | -284.778 | 0 | 4200
2021-02-04 14:00 | 14:00 | 4130.2 | 793.1 | 1864.483 | 121.9 | 0.7 | 96.1 | 1036.7 | 0 | 337.7 | 0 | -120.483 | 0 | 4130.2
2021-02-04 15:00 | 15:00 | 4091 | 793.1 | 2110.2 | 121.9 | 0.7 | 96.1 | 631.3 | 0 | 337.7 | 0 | 0 | 0 | 4091
2021-02-04 16:00 | 16:00 | 4204.1 | 793.1 | 2573.676 | 136.2 | 0.7 | 96.1 | 198.1 | 0 | 319.4 | 0 | 86.824 | 0 | 4204.1
2021-02-04 17:00 | 17:00 | 4372.7 | 793.1 | 2708.61 | 155.7 | 0.7 | 96.1 | 0.5 | 0 | 292.4 | 0 | 325.59 | 0 | 4372.7
2021-02-04 18:00 | 18:00 | 4439.4 | 793.1 | 2714.192 | 155.5 | 0.7 | 96.1 | 0 | 0 | 289.1 | 0 | 390.708 | 0 | 4439.4
2021-02-04 19:00 | 19:00 | 4322.7 | 793.1 | 2713.281 | 155.9 | 0.7 | 96.1 | 0 | 0 | 314 | 0 | 249.619 | 0 | 4322.7
2021-02-04 20:00 | 20:00 | 4168.3 | 793.1 | 2635.405 | 155.5 | 0.7 | 96.1 | 0 | 0 | 324.7 | 0 | 162.795 | 0 | 4168.3
2021-02-04 21:00 | 21:00 | 3998.7 | 793.1 | 2546.129 | 155.5 | 0.7 | 96.1 | 0 | 0 | 331.2 | 0 | 75.971 | 0 | 3998.7
2021-02-04 22:00 | 22:00 | 3768.9 | 793.1 | 2402 | 155.5 | 0.7 | 96.1 | 0 | 0 | 321.5 | 0 | 0 | 0 | 3768.9
2021-02-04 23:00 | 23:00 | 3539.9 | 793.1 | 2205.9 | 142 | 0.7 | 96.1 | 0 | 0 | 302.1 | 0 | 0 | 0 | 3539.9
2021-02-05 | 0:00 | 3276 | 793.1 | 1969.9 | 141.1 | 0.7 | 96.1 | 0 | 0 | 275.1 | 0 | -5.1971e-13 | 0 | 3276
2021-02-05 01:00 | 1:00 | 3147.8 | 793.1 | 1834.5 | 135.3 | 0.7 | 96.1 | 0 | 0 | 288.1 | 0 | 0 | 0 | 3147.8
2021-02-05 02:00 | 2:00 | 3104 | 793.1 | 1822.959 | 128.4 | 0.7 | 96.1 | 0 | 0 | 295.6 | 0 | -32.859 | 0 | 3104
2021-02-05 03:00 | 3:00 | 3093.3 | 793.1 | 1820.859 | 128.4 | 0.7 | 96.1 | 0 | 0 | 287 | 0 | -32.859 | 0 | 3093.3
2021-02-05 04:00 | 4:00 | 3138.8 | 793.1 | 1849.3 | 135.3 | 0.7 | 96.1 | 0 | 0 | 264.3 | 0 | 0 | 0 | 3138.8
2021-02-05 05:00 | 5:00 | 3356.3 | 793.1 | 2081.9 | 135.3 | 0.7 | 96.1 | 0 | 0 | 249.2 | 0 | 0 | 0 | 3356.3
2021-02-05 06:00 | 6:00 | 3846.3 | 793.1 | 2558.5 | 141.7 | 0.7 | 96.1 | 0.5 | 0 | 255.7 | 0 | 0 | 0 | 3846.3
2021-02-05 07:00 | 7:00 | 4244.7 | 793.1 | 2579.146 | 136.2 | 0.7 | 96.1 | 189.5 | 0 | 254.6 | 0 | 195.354 | 0 | 4244.7
2021-02-05 08:00 | 8:00 | 4470.9 | 793.1 | 2554 | 121.9 | 0.7 | 96.1 | 661.3 | 0 | 243.8 | 0 | 0 | 0 | 4470.9
2021-02-05 09:00 | 9:00 | 4546.2 | 793.1 | 2169.7 | 121.9 | 0.7 | 96.1 | 1121.9 | 0 | 242.8 | 0 | 0 | 0 | 4546.2
2021-02-05 10:00 | 10:00 | 4447.9 | 793.1 | 1989.166 | 121.9 | 0.7 | 96.1 | 1446.2 | 0 | 241.7 | 0 | -240.966 | 0 | 4447.9
2021-02-05 11:00 | 11:00 | 4352.4 | 793.1 | 1810.131 | 121.9 | 0.7 | 96.1 | 1606.1 | 0 | 220.1 | 0 | -295.731 | 0 | 4352.4
2021-02-05 12:00 | 12:00 | 4135.1 | 793.1 | 1783.773 | 121.9 | 0.7 | 96.1 | 1606.3 | 0 | 182.3 | 0 | -449.073 | 0 | 4135.1
2021-02-05 13:00 | 13:00 | 4137.9 | 793.1 | 1774.0619 | 121.9 | 0.7 | 96.1 | 1460 | 0 | 178 | 0 | -285.9619 | 0 | 4137.9
2021-02-05 14:00 | 14:00 | 4070.1 | 793.1 | 1873.695 | 121.9 | 0.7 | 96.1 | 1156.9 | 0 | 192 | 0 | -164.295 | 0 | 4070.1
2021-02-05 15:00 | 15:00 | 4075.9 | 793.1 | 2159.1 | 121.9 | 0.7 | 96.1 | 703.2 | 0 | 201.8 | 0 | 0 | 0 | 4075.9
2021-02-05 16:00 | 16:00 | 4133.4 | 793.1 | 2704.794 | 136.2 | 0.7 | 96.1 | 190.9 | 0 | 189.9 | 0 | 21.706 | 0 | 4133.4
2021-02-05 17:00 | 17:00 | 4262.3 | 793.1 | 2828.393 | 155.7 | 0.7 | 96.1 | 0.8 | 0 | 181.3 | 0 | 206.207 | 0 | 4262.3
2021-02-05 18:00 | 18:00 | 4296.2 | 793.1 | 2829.528 | 155.5 | 0.7 | 96.1 | 0 | 0 | 160.8 | 0 | 260.472 | 0 | 4296.2
2021-02-05 19:00 | 19:00 | 4169 | 793.1 | 2825.558 | 155.9 | 0.7 | 96.1 | 0 | 0 | 145.7 | 0 | 151.942 | 0 | 4169
2021-02-05 20:00 | 20:00 | 3997.3 | 793.1 | 2785.488 | 155.5 | 0.7 | 96.1 | 0 | 0 | 123 | 0 | 43.412 | 0 | 3997.3
2021-02-05 21:00 | 21:00 | 3811.2 | 793.1 | 2629.747 | 155.5 | 0.7 | 96.1 | 0 | 0 | 125.2 | 0 | 10.853 | 0 | 3811.2
2021-02-05 22:00 | 22:00 | 3607.1 | 793.1 | 2422.5 | 155.5 | 0.7 | 96.1 | 0 | 0 | 139.2 | 0 | 0 | 0 | 3607.1
2021-02-05 23:00 | 23:00 | 3380.9 | 793.1 | 2207.7 | 142 | 0.7 | 96.1 | 0 | 0 | 141.3 | 0 | 0 | 0 | 3380.9
2021-02-06 | 0:00 | 3111.5 | 793.1 | 1872.876 | 141.1 | 0.7 | 96.1 | 0 | 0 | 120.8 | 0 | 86.824 | 0 | 3111.5
2021-02-06 01:00 | 1:00 | 2968.9 | 793.1 | 1809.9 | 135.3 | 0.7 | 96.1 | 0 | 0 | 133.8 | 0 | 0 | 0 | 2968.9
2021-02-06 02:00 | 2:00 | 2934.2 | 793.1 | 1778.9 | 128.4 | 0.7 | 96.1 | 0 | 0 | 137 | 0 | 0 | 0 | 2934.2
2021-02-06 03:00 | 3:00 | 2912 | 793.1 | 1734 | 128.4 | 0.7 | 96.1 | 0 | 0 | 159.7 | 0 | 0 | 0 | 2912
2021-02-06 04:00 | 4:00 | 2922.6 | 793.1 | 1721.5 | 135.3 | 0.7 | 96.1 | 0 | 0 | 175.9 | 0 | 0 | 0 | 2922.6
2021-02-06 05:00 | 5:00 | 3002.1 | 793.1 | 1800 | 135.3 | 0.7 | 96.1 | 0 | 0 | 176.9 | 0 | 0 | 0 | 3002.1
2021-02-06 06:00 | 6:00 | 3228.5 | 793.1 | 1939.029 | 141.7 | 0.7 | 96.1 | 0.6 | 0 | 181.3 | 0 | 75.971 | 0 | 3228.5
2021-02-06 07:00 | 7:00 | 3523.3 | 793.1 | 1971.899 | 136.2 | 0.7 | 96.1 | 171.4 | 0 | 169.4 | 0 | 184.501 | 0 | 3523.3
2021-02-06 08:00 | 8:00 | 3709.7 | 793.1 | 1894.6 | 121.9 | 0.7 | 96.1 | 641.5 | 0 | 161.8 | 0 | 0 | 0 | 3709.7
2021-02-06 09:00 | 9:00 | 3741 | 793.1 | 1636.189 | 121.9 | 0.7 | 96.1 | 1090.8 | 0 | 144.6 | 0 | -142.389 | 0 | 3741
2021-02-06 10:00 | 10:00 | 3652.5 | 793.1 | 1624.85 | 121.9 | 0.7 | 96.1 | 1418.9 | 0 | 144.6 | 0 | -547.65 | 0 | 3652.5
2021-02-06 11:00 | 11:00 | 3565.8 | 793.1 | 1621.722 | 121.9 | 0.7 | 96.1 | 1581 | 0 | 161.8 | 0 | -810.522 | 0 | 3565.8
2021-02-06 12:00 | 12:00 | 3441.5 | 793.1 | 1595.252 | 121.9 | 0.7 | 96.1 | 1584 | 0 | 170.5 | 0 | -920.052 | 0 | 3441.5
2021-02-06 13:00 | 13:00 | 3355.4 | 793.1 | 1607.94 | 121.9 | 0.7 | 96.1 | 1443.6 | 0 | 168.3 | 0 | -876.24 | 0 | 3355.4
2021-02-06 14:00 | 14:00 | 3267.8 | 793.1 | 1575.621 | 121.9 | 0.7 | 96.1 | 1155.8 | 0 | 148.9 | 0 | -624.321 | 0 | 3267.8
2021-02-06 15:00 | 15:00 | 3231.1 | 793.1 | 1583.6301 | 121.9 | 0.7 | 96.1 | 722.1 | 0 | 148.9 | 0 | -235.3301 | 0 | 3231.1
2021-02-06 16:00 | 16:00 | 3299.7 | 793.1 | 1883.1 | 136.2 | 0.7 | 96.1 | 234.1 | 0 | 156.4 | 0 | 0 | 0 | 3299.7
2021-02-06 17:00 | 17:00 | 3494.8 | 793.1 | 2194.329 | 155.7 | 0.7 | 96.1 | 0.9 | 0 | 178 | 0 | 75.971 | 0 | 3494.8
2021-02-06 18:00 | 18:00 | 3635.3 | 793.1 | 2238.199 | 155.5 | 0.7 | 96.1 | 0 | 0 | 167.2 | 0 | 184.501 | 0 | 3635.3
2021-02-06 19:00 | 19:00 | 3611.9 | 793.1 | 2263.264 | 155.9 | 0.7 | 96.1 | 0 | 0 | 172.6 | 0 | 130.236 | 0 | 3611.9
2021-02-06 20:00 | 20:00 | 3514.1 | 793.1 | 2193.023 | 155.5 | 0.7 | 96.1 | 0 | 0 | 178 | 0 | 97.677 | 0 | 3514.1
2021-02-06 21:00 | 21:00 | 3376.3 | 793.1 | 2067.176 | 155.5 | 0.7 | 96.1 | 0 | 0 | 176.9 | 0 | 86.824 | 0 | 3376.3
2021-02-06 22:00 | 22:00 | 3211.3 | 793.1 | 1909.729 | 155.5 | 0.7 | 96.1 | 0 | 0 | 180.2 | 0 | 75.971 | 0 | 3211.3
2021-02-06 23:00 | 23:00 | 3051.2 | 793.1 | 1851 | 142 | 0.7 | 96.1 | 0 | 0 | 168.3 | 0 | 0 | 0 | 3051.2
2021-02-07 | 0:00 | 2863.4 | 793.1 | 1711.265 | 141.1 | 0.7 | 96.1 | 0 | 0 | 175.9 | 0 | -54.765 | 0 | 2863.4
2021-02-07 01:00 | 1:00 | 2766.1 | 793.1 | 1687.989 | 135.3 | 0.7 | 96.1 | 0 | 0 | 195.3 | 0 | -142.389 | 0 | 2766.1
2021-02-07 02:00 | 2:00 | 2742.9 | 793.1 | 1679.136 | 128.4 | 0.7 | 96.1 | 0 | 0 | 176.9 | 0 | -131.436 | 0 | 2742.9
2021-02-07 03:00 | 3:00 | 2730.4 | 793.1 | 1647.136 | 128.4 | 0.7 | 96.1 | 0 | 0 | 196.4 | 0 | -131.436 | 0 | 2730.4
2021-02-07 04:00 | 4:00 | 2735.8 | 793.1 | 1647.836 | 135.3 | 0.7 | 96.1 | 0 | 0 | 194.2 | 0 | -131.436 | 0 | 2735.8
2021-02-07 05:00 | 5:00 | 2786.6 | 793.1 | 1704.983 | 135.3 | 0.7 | 96.1 | 0 | 0 | 176.9 | 0 | -120.483 | 0 | 2786.6
2021-02-07 06:00 | 6:00 | 2932.6 | 793.1 | 1715.853 | 141.7 | 0.7 | 96.1 | 0.8 | 0 | 195.3 | 0 | -10.953 | 0 | 2932.6
2021-02-07 07:00 | 7:00 | 3149 | 793.1 | 1744.8 | 136.2 | 0.7 | 96.1 | 197.9 | 0 | 180.2 | 0 | 0 | 0 | 3149
2021-02-07 08:00 | 8:00 | 3287.8 | 793.1 | 1598.595 | 121.9 | 0.7 | 96.1 | 677.7 | 0 | 164 | 0 | -164.295 | 0 | 3287.8
2021-02-07 09:00 | 9:00 | 3343.6 | 793.1 | 1584.103 | 121.9 | 0.7 | 96.1 | 1138 | 0 | 168.3 | 0 | -558.603 | 0 | 3343.6
2021-02-07 10:00 | 10:00 | 3308.5 | 793.1 | 1581.899 | 121.9 | 0.7 | 96.1 | 1441.6 | 0 | 182.3 | 0 | -909.099 | 0 | 3308.5
2021-02-07 11:00 | 11:00 | 3254.7 | 793.1 | 1571.794 | 121.9 | 0.7 | 96.1 | 1577.3 | 0 | 167.2 | 0 | -1073.394 | 0 | 3254.7
2021-02-07 12:00 | 12:00 | 3213.7 | 793.1 | 1567.441 | 121.9 | 0.7 | 96.1 | 1529.7 | 0 | 167.2 | 0 | -1062.441 | 0 | 3213.7
2021-02-07 13:00 | 13:00 | 3135.5 | 793.1 | 1577.464 | 121.9 | 0.7 | 96.1 | 1318.1 | 0 | 192 | 0 | -963.864 | 0 | 3135.5
2021-02-07 14:00 | 14:00 | 3065 | 793.1 | 1566.763 | 121.9 | 0.7 | 96.1 | 1041.8 | 0 | 222.3 | 0 | -777.663 | 0 | 3065
2021-02-07 15:00 | 15:00 | 3052.2 | 793.1 | 1577.208 | 121.9 | 0.7 | 96.1 | 632 | 0 | 225.5 | 0 | -394.308 | 0 | 3052.2
2021-02-07 16:00 | 16:00 | 3110.1 | 793.1 | 1676.959 | 136.2 | 0.7 | 96.1 | 195 | 0 | 244.9 | 0 | -32.859 | 0 | 3110.1
2021-02-07 17:00 | 17:00 | 3395 | 793.1 | 2093.7 | 155.7 | 0.7 | 96.1 | 1.1 | 0 | 254.6 | 0 | 0 | 0 | 3395
2021-02-07 18:00 | 18:00 | 3569.4 | 793.1 | 2251.888 | 155.5 | 0.7 | 96.1 | 0 | 0 | 228.7 | 0 | 43.412 | 0 | 3569.4
2021-02-07 19:00 | 19:00 | 3567.1 | 793.1 | 2251.341 | 155.9 | 0.7 | 96.1 | 0 | 0 | 237.4 | 0 | 32.559 | 0 | 3567.1
2021-02-07 20:00 | 20:00 | 3491.2 | 793.1 | 2183.6 | 155.5 | 0.7 | 96.1 | 0 | 0 | 262.2 | 0 | 0 | 0 | 3491.2
2021-02-07 21:00 | 21:00 | 3363.3 | 793.1 | 2044.9 | 155.5 | 0.7 | 96.1 | 0 | 0 | 273 | 0 | 0 | 0 | 3363.3
2021-02-07 22:00 | 22:00 | 3163.2 | 793.1 | 1837.3 | 155.5 | 0.7 | 96.1 | 0 | 0 | 280.5 | 0 | 0 | 0 | 3163.2
2021-02-07 23:00 | 23:00 | 2993.3 | 793.1 | 1690.6 | 142 | 0.7 | 96.1 | 0 | 0 | 270.8 | 0 | 0 | 0 | 2993.3
2021-02-08 | 0:00 | 2804 | 793.1 | 1584.424 | 141.1 | 0.7 | 96.1 | 0 | 0 | 276.2 | 0 | -87.624 | 0 | 2804
2021-02-08 01:00 | 1:00 | 2721.8 | 793.1 | 1578.989 | 135.3 | 0.7 | 96.1 | 0 | 0 | 260 | 0 | -142.389 | 0 | 2721.8
2021-02-08 02:00 | 2:00 | 2724.7 | 793.1 | 1579.783 | 128.4 | 0.7 | 96.1 | 0 | 0 | 247.1 | 0 | -120.483 | 0 | 2724.7
2021-02-08 03:00 | 3:00 | 2749.1 | 793.1 | 1579.23 | 128.4 | 0.7 | 96.1 | 0 | 0 | 261.1 | 0 | -109.53 | 0 | 2749.1
2021-02-08 04:00 | 4:00 | 2822.8 | 793.1 | 1582.818 | 135.3 | 0.7 | 96.1 | 0 | 0 | 280.5 | 0 | -65.718 | 0 | 2822.8
2021-02-08 05:00 | 5:00 | 3047 | 793.1 | 1739.1 | 135.3 | 0.7 | 96.1 | 0 | 0 | 282.7 | 0 | 0 | 0 | 3047
2021-02-08 06:00 | 6:00 | 3504.7 | 793.1 | 2203.7 | 141.7 | 0.7 | 96.1 | 0.8 | 0 | 268.6 | 0 | 0 | 0 | 3504.7
2021-02-08 07:00 | 7:00 | 3965.6 | 793.1 | 2477.276 | 136.2 | 0.7 | 96.1 | 118.6 | 0 | 256.8 | 0 | 86.824 | 0 | 3965.6
2021-02-08 08:00 | 8:00 | 4440.1 | 793.1 | 2552.599 | 121.9 | 0.7 | 96.1 | 444.1 | 0 | 247.1 | 0 | 184.501 | 0 | 4440.1
2021-02-08 09:00 | 9:00 | 4630 | 793.1 | 2497.711 | 121.9 | 0.7 | 96.1 | 733.4 | 0 | 246 | 0 | 141.089 | 0 | 4630
2021-02-08 10:00 | 10:00 | 4515.9 | 793.1 | 2310.8 | 121.9 | 0.7 | 96.1 | 955.9 | 0 | 237.4 | 0 | 0 | 0 | 4515.9
2021-02-08 11:00 | 11:00 | 4440.4 | 793.1 | 1915.024 | 121.9 | 0.7 | 96.1 | 1362.8 | 0 | 238.4 | 0 | -87.624 | 0 | 4440.4
2021-02-08 12:00 | 12:00 | 4265.2 | 793.1 | 1905.896 | 121.9 | 0.7 | 96.1 | 1469.3 | 0 | 228.7 | 0 | -350.496 | 0 | 4265.2
2021-02-08 13:00 | 13:00 | 4311.4 | 793.1 | 1906.395 | 121.9 | 0.7 | 96.1 | 1345 | 0 | 212.5 | 0 | -164.295 | 0 | 4311.4
2021-02-08 14:00 | 14:00 | 4237.8 | 793.1 | 2056.7 | 121.9 | 0.7 | 96.1 | 960 | 0 | 209.3 | 0 | 0 | 0 | 4237.8
2021-02-08 15:00 | 15:00 | 4232.3 | 793.1 | 2392.076 | 121.9 | 0.7 | 96.1 | 523.7 | 0 | 217.9 | 0 | 86.824 | 0 | 4232.3
2021-02-08 16:00 | 16:00 | 4356.9 | 793.1 | 2646.069 | 136.2 | 0.7 | 96.1 | 159.7 | 0 | 232 | 0 | 293.031 | 0 | 4356.9
2021-02-08 17:00 | 17:00 | 4510.1 | 793.1 | 2645.785 | 155.7 | 0.7 | 96.1 | 1.7 | 0 | 220.1 | 0 | 596.915 | 0 | 4510.1
2021-02-08 18:00 | 18:00 | 4539.7 | 793.1 | 2651.173 | 155.5 | 0.7 | 96.1 | 0 | 0 | 202.8 | 0 | 640.327 | 0 | 4539.7
2021-02-08 19:00 | 19:00 | 4408.2 | 793.1 | 2648.462 | 155.9 | 0.7 | 96.1 | 0 | 0 | 214.7 | 0 | 499.238 | 0 | 4408.2
2021-02-08 20:00 | 20:00 | 4234.7 | 793.1 | 2686.181 | 155.5 | 0.7 | 96.1 | 0 | 0 | 253.5 | 0 | 249.619 | 0 | 4234.7
2021-02-08 21:00 | 21:00 | 4065.5 | 793.1 | 2684.129 | 155.5 | 0.7 | 96.1 | 0 | 0 | 260 | 0 | 75.971 | 0 | 4065.5
2021-02-08 22:00 | 22:00 | 3837.4 | 793.1 | 2480.041 | 155.5 | 0.7 | 96.1 | 0 | 0 | 279.4 | 0 | 32.559 | 0 | 3837.4
2021-02-08 23:00 | 23:00 | 3600.7 | 793.1 | 2290.4 | 142 | 0.7 | 96.1 | 0 | 0 | 278.4 | 0 | 0 | 0 | 3600.7
2021-02-09 | 0:00 | 3333.2 | 793.1 | 2016.3 | 141.1 | 0.7 | 96.1 | 0 | 0 | 285.9 | 0 | -5.1971e-12 | 0 | 3333.2
2021-02-09 01:00 | 1:00 | 3204.8 | 793.1 | 1891.5 | 135.3 | 0.7 | 96.1 | 0 | 0 | 288.1 | 0 | 0 | 0 | 3204.8
2021-02-09 02:00 | 2:00 | 3165.8 | 793.1 | 1867 | 128.4 | 0.7 | 96.1 | 0 | 0 | 280.5 | 0 | 0 | 0 | 3165.8
2021-02-09 03:00 | 3:00 | 3155.6 | 793.1 | 1854.6 | 128.4 | 0.7 | 96.1 | 0 | 0 | 282.7 | 0 | 0 | 0 | 3155.6
2021-02-09 04:00 | 4:00 | 3184.8 | 793.1 | 1875.8 | 135.3 | 0.7 | 96.1 | 0 | 0 | 283.8 | 0 | 0 | 0 | 3184.8
2021-02-09 05:00 | 5:00 | 3410.1 | 793.1 | 2102.2 | 135.3 | 0.7 | 96.1 | 0 | 0 | 282.7 | 0 | 0 | 0 | 3410.1
2021-02-09 06:00 | 6:00 | 3934.6 | 793.1 | 2485.758 | 141.7 | 0.7 | 96.1 | 1 | 0 | 264.3 | 0 | 151.942 | 0 | 3934.6
2021-02-09 07:00 | 7:00 | 4361 | 793.1 | 2554.51 | 136.2 | 0.7 | 96.1 | 204.5 | 0 | 250.3 | 0 | 325.59 | 0 | 4361
2021-02-09 08:00 | 8:00 | 4619.3 | 793.1 | 2556.511 | 121.9 | 0.7 | 96.1 | 670.4 | 0 | 239.5 | 0 | 141.089 | 0 | 4619.3
2021-02-09 09:00 | 9:00 | 4736.2 | 793.1 | 2377.7 | 121.9 | 0.7 | 96.1 | 1113.7 | 0 | 233 | 0 | 0 | 0 | 4736.2
2021-02-09 10:00 | 10:00 | 4665.6 | 793.1 | 2014.659 | 121.9 | 0.7 | 96.1 | 1427.1 | 0 | 244.9 | 0 | -32.859 | 0 | 4665.6
2021-02-09 11:00 | 11:00 | 4583.8 | 793.1 | 2005.525 | 121.9 | 0.7 | 96.1 | 1581.4 | 0 | 258.9 | 0 | -273.825 | 0 | 4583.8
2021-02-09 12:00 | 12:00 | 4360.7 | 793.1 | 1968.826 | 121.9 | 0.7 | 96.1 | 1587.6 | 0 | 252.5 | 0 | -460.026 | 0 | 4360.7
2021-02-09 13:00 | 13:00 | 4368.5 | 793.1 | 1972.49 | 121.9 | 0.7 | 96.1 | 1462.5 | 0 | 250.3 | 0 | -328.59 | 0 | 4368.5
2021-02-09 14:00 | 14:00 | 4289.3 | 793.1 | 1996.689 | 121.9 | 0.7 | 96.1 | 1169.7 | 0 | 253.5 | 0 | -142.389 | 0 | 4289.3
2021-02-09 15:00 | 15:00 | 4264.6 | 793.1 | 2261.3 | 121.9 | 0.7 | 96.1 | 735.8 | 0 | 255.7 | 0 | 0 | 0 | 4264.6
2021-02-09 16:00 | 16:00 | 4408.4 | 793.1 | 2587.269 | 136.2 | 0.7 | 96.1 | 254.9 | 0 | 247.1 | 0 | 293.031 | 0 | 4408.4
2021-02-09 17:00 | 17:00 | 4571.7 | 793.1 | 2592.361 | 155.7 | 0.7 | 96.1 | 2.9 | 0 | 247.1 | 0 | 683.739 | 0 | 4571.7
2021-02-09 18:00 | 18:00 | 4660.3 | 793.1 | 2592.937 | 155.5 | 0.7 | 96.1 | 0 | 0 | 251.4 | 0 | 770.563 | 0 | 4660.3
2021-02-09 19:00 | 19:00 | 4556.2 | 793.1 | 2632.673 | 155.9 | 0.7 | 96.1 | 0 | 0 | 237.4 | 0 | 640.327 | 0 | 4556.2
2021-02-09 20:00 | 20:00 | 4390.2 | 793.1 | 2624.415 | 155.5 | 0.7 | 96.1 | 0 | 0 | 232 | 0 | 488.385 | 0 | 4390.2
2021-02-09 21:00 | 21:00 | 4202.1 | 793.1 | 2625.216 | 155.5 | 0.7 | 96.1 | 0 | 0 | 227.6 | 0 | 303.884 | 0 | 4202.1
2021-02-09 22:00 | 22:00 | 3966.6 | 793.1 | 2555.658 | 155.5 | 0.7 | 96.1 | 0 | 0 | 213.6 | 0 | 151.942 | 0 | 3966.6
2021-02-09 23:00 | 23:00 | 3709.3 | 793.1 | 2406.388 | 142 | 0.7 | 96.1 | 0 | 0 | 227.6 | 0 | 43.412 | 0 | 3709.3
2021-02-10 | 0:00 | 3408.8 | 793.1 | 2126.4 | 141.1 | 0.7 | 96.1 | 0 | 0 | 251.4 | 0 | -1.5591e-12 | 0 | 3408.8
2021-02-10 01:00 | 1:00 | 3254.1 | 793.1 | 2008.8 | 135.3 | 0.7 | 96.1 | 0 | 0 | 220.1 | 0 | 0 | 0 | 3254.1
2021-02-10 02:00 | 2:00 | 3195.8 | 793.1 | 1931.5 | 128.4 | 0.7 | 96.1 | 0 | 0 | 246 | 0 | 0 | 0 | 3195.8
2021-02-10 03:00 | 3:00 | 3174.5 | 793.1 | 1914.5 | 128.4 | 0.7 | 96.1 | 0 | 0 | 241.7 | 0 | 0 | 0 | 3174.5
2021-02-10 04:00 | 4:00 | 3211.4 | 793.1 | 1956.4 | 135.3 | 0.7 | 96.1 | 0 | 0 | 229.8 | 0 | 0 | 0 | 3211.4
2021-02-10 05:00 | 5:00 | 3439.2 | 793.1 | 2210.1 | 135.3 | 0.7 | 96.1 | 0 | 0 | 203.9 | 0 | 0 | 0 | 3439.2
2021-02-10 06:00 | 6:00 | 3950 | 793.1 | 2559.005 | 141.7 | 0.7 | 96.1 | 1.3 | 0 | 195.3 | 0 | 162.795 | 0 | 3950
2021-02-10 07:00 | 7:00 | 4352.8 | 793.1 | 2559.645 | 136.2 | 0.7 | 96.1 | 215.7 | 0 | 171.5 | 0 | 379.855 | 0 | 4352.8
2021-02-10 08:00 | 8:00 | 4572.4 | 793.1 | 2566.964 | 121.9 | 0.7 | 96.1 | 695.1 | 0 | 168.3 | 0 | 130.236 | 0 | 4572.4
2021-02-10 09:00 | 9:00 | 4620.9 | 793.1 | 2285.5 | 121.9 | 0.7 | 96.1 | 1160.7 | 0 | 162.9 | 0 | 0 | 0 | 4620.9
2021-02-10 10:00 | 10:00 | 4543.9 | 793.1 | 1990.383 | 121.9 | 0.7 | 96.1 | 1477.7 | 0 | 184.5 | 0 | -120.483 | 0 | 4543.9
2021-02-10 11:00 | 11:00 | 4443.3 | 793.1 | 1972.002 | 121.9 | 0.7 | 96.1 | 1626.9 | 0 | 205 | 0 | -372.402 | 0 | 4443.3
2021-02-10 12:00 | 12:00 | 4192.2 | 793.1 | 1843.038 | 121.9 | 0.7 | 96.1 | 1627.6 | 0 | 213.6 | 0 | -503.838 | 0 | 4192.2
2021-02-10 13:00 | 13:00 | 4244.9 | 793.1 | 1839.184 | 121.9 | 0.7 | 96.1 | 1491.3 | 0 | 209.3 | 0 | -306.684 | 0 | 4244.9
2021-02-10 14:00 | 14:00 | 4210.9 | 793.1 | 1993.195 | 121.9 | 0.7 | 96.1 | 1158.7 | 0 | 211.5 | 0 | -164.295 | 0 | 4210.9
2021-02-10 15:00 | 15:00 | 4119.9 | 793.1 | 2227 | 121.9 | 0.7 | 96.1 | 644.8 | 0 | 236.3 | 0 | 0 | 0 | 4119.9
2021-02-10 16:00 | 16:00 | 4160.3 | 793.1 | 2596.764 | 136.2 | 0.7 | 96.1 | 176.3 | 0 | 230.9 | 0 | 130.236 | 0 | 4160.3
2021-02-10 17:00 | 17:00 | 4288.4 | 793.1 | 2625.492 | 155.7 | 0.7 | 96.1 | 2.2 | 0 | 224.4 | 0 | 390.708 | 0 | 4288.4
2021-02-10 18:00 | 18:00 | 4342 | 793.1 | 2622.874 | 155.5 | 0.7 | 96.1 | 0 | 0 | 217.9 | 0 | 455.826 | 0 | 4342
2021-02-10 19:00 | 19:00 | 4237.5 | 793.1 | 2626.451 | 155.9 | 0.7 | 96.1 | 0 | 0 | 207.1 | 0 | 358.149 | 0 | 4237.5
2021-02-10 20:00 | 20:00 | 4091.2 | 793.1 | 2629.193 | 155.5 | 0.7 | 96.1 | 0 | 0 | 210.4 | 0 | 206.207 | 0 | 4091.2
2021-02-10 21:00 | 21:00 | 3932.4 | 793.1 | 2540.964 | 155.5 | 0.7 | 96.1 | 0 | 0 | 215.8 | 0 | 130.236 | 0 | 3932.4
2021-02-10 22:00 | 22:00 | 3732.1 | 793.1 | 2420.041 | 155.5 | 0.7 | 96.1 | 0 | 0 | 234.1 | 0 | 32.559 | 0 | 3732.1
2021-02-10 23:00 | 23:00 | 3529.1 | 793.1 | 2267.4 | 142 | 0.7 | 96.1 | 0 | 0 | 229.8 | 0 | 0 | 0 | 3529.1
2021-02-11 | 0:00 | 3270.5 | 793.1 | 2027 | 141.1 | 0.7 | 96.1 | 0 | 0 | 212.5 | 0 | 1.0394e-12 | 0 | 3270.5
2021-02-11 01:00 | 1:00 | 3128.1 | 793.1 | 1873.1 | 135.3 | 0.7 | 96.1 | 0 | 0 | 229.8 | 0 | 0 | 0 | 3128.1
2021-02-11 02:00 | 2:00 | 3075.7 | 793.1 | 1810.3 | 128.4 | 0.7 | 96.1 | 0 | 0 | 247.1 | 0 | 0 | 0 | 3075.7
2021-02-11 03:00 | 3:00 | 3048.4 | 793.1 | 1792.953 | 128.4 | 0.7 | 96.1 | 0 | 0 | 248.1 | 0 | -10.953 | 0 | 3048.4
2021-02-11 04:00 | 4:00 | 3041.2 | 793.1 | 1811.153 | 135.3 | 0.7 | 96.1 | 0 | 0 | 215.8 | 0 | -10.953 | 0 | 3041.2
2021-02-11 05:00 | 5:00 | 3128.3 | 793.1 | 1912.1 | 135.3 | 0.7 | 96.1 | 0 | 0 | 191 | 0 | 0 | 0 | 3128.3
2021-02-11 06:00 | 6:00 | 3351.3 | 793.1 | 2006.917 | 141.7 | 0.7 | 96.1 | 1.4 | 0 | 192 | 0 | 119.383 | 0 | 3351.3
2021-02-11 07:00 | 7:00 | 3627.4 | 793.1 | 2048.111 | 136.2 | 0.7 | 96.1 | 211.4 | 0 | 200.7 | 0 | 141.089 | 0 | 3627.4
2021-02-11 08:00 | 8:00 | 3849.8 | 793.1 | 1944.8 | 121.9 | 0.7 | 96.1 | 691.4 | 0 | 201.8 | 0 | 0 | 0 | 3849.8
2021-02-11 09:00 | 9:00 | 3957.9 | 793.1 | 1930.602 | 121.9 | 0.7 | 96.1 | 1154.9 | 0 | 233 | 0 | -372.402 | 0 | 3957.9
2021-02-11 10:00 | 10:00 | 3905.1 | 793.1 | 1806.921 | 121.9 | 0.7 | 96.1 | 1452.8 | 0 | 257.9 | 0 | -624.321 | 0 | 3905.1
2021-02-11 11:00 | 11:00 | 3833.8 | 793.1 | 1809.281 | 121.9 | 0.7 | 96.1 | 1592.8 | 0 | 263.3 | 0 | -843.381 | 0 | 3833.8
2021-02-11 12:00 | 12:00 | 3703.7 | 793.1 | 1761.605 | 121.9 | 0.7 | 96.1 | 1592.7 | 0 | 268.6 | 0 | -931.005 | 0 | 3703.7
2021-02-11 13:00 | 13:00 | 3667.1 | 793.1 | 1741.675 | 121.9 | 0.7 | 96.1 | 1478.3 | 0 | 256.8 | 0 | -821.475 | 0 | 3667.1
2021-02-11 14:00 | 14:00 | 3607.8 | 793.1 | 1737.415 | 121.9 | 0.7 | 96.1 | 1196.7 | 0 | 264.3 | 0 | -602.415 | 0 | 3607.8
2021-02-11 15:00 | 15:00 | 3590.3 | 793.1 | 1874.337 | 121.9 | 0.7 | 96.1 | 759.6 | 0 | 262.2 | 0 | -317.637 | 0 | 3590.3
2021-02-11 16:00 | 16:00 | 3697.5 | 793.1 | 2160.8 | 136.2 | 0.7 | 96.1 | 266.8 | 0 | 243.8 | 0 | 0 | 0 | 3697.5
2021-02-11 17:00 | 17:00 | 3935.1 | 793.1 | 2545.3169 | 155.7 | 0.7 | 96.1 | 4.4 | 0 | 227.6 | 0 | 112.1831 | 0 | 3935.1
2021-02-11 18:00 | 18:00 | 4078.3 | 793.1 | 2623.999 | 155.5 | 0.7 | 96.1 | 0 | 0 | 224.4 | 0 | 184.501 | 0 | 4078.3
2021-02-11 19:00 | 19:00 | 4009 | 793.1 | 2629.117 | 155.9 | 0.7 | 96.1 | 0 | 0 | 214.7 | 0 | 119.383 | 0 | 4009
2021-02-11 20:00 | 20:00 | 3897.6 | 793.1 | 2559.329 | 155.5 | 0.7 | 96.1 | 0 | 0 | 216.9 | 0 | 75.971 | 0 | 3897.6
2021-02-11 21:00 | 21:00 | 3728.1 | 793.1 | 2479.9 | 155.5 | 0.7 | 96.1 | 0 | 0 | 202.8 | 0 | 0 | 0 | 3728.1
2021-02-11 22:00 | 22:00 | 3494.2 | 793.1 | 2262.2 | 155.5 | 0.7 | 96.1 | 0 | 0 | 186.6 | 0 | 0 | 0 | 3494.2
2021-02-11 23:00 | 23:00 | 3289.8 | 793.1 | 2088.5 | 142 | 0.7 | 96.1 | 0 | 0 | 169.4 | 0 | 0 | 0 | 3289.8
2021-02-12 | 0:00 | 3060.2 | 793.1 | 1883.5 | 141.1 | 0.7 | 96.1 | 0 | 0 | 145.7 | 0 | -1.5591e-12 | 0 | 3060.2
2021-02-12 01:00 | 1:00 | 2954.8 | 793.1 | 1822.8 | 135.3 | 0.7 | 96.1 | 0 | 0 | 106.8 | 0 | 0 | 0 | 2954.8
2021-02-12 02:00 | 2:00 | 2936.5 | 793.1 | 1841.6 | 128.4 | 0.7 | 96.1 | 0 | 0 | 76.6 | 0 | 0 | 0 | 2936.5
2021-02-12 03:00 | 3:00 | 2936.3 | 793.1 | 1827.4 | 128.4 | 0.7 | 96.1 | 0 | 0 | 90.6 | 0 | 0 | 0 | 2936.3
2021-02-12 04:00 | 4:00 | 2983.1 | 793.1 | 1850 | 135.3 | 0.7 | 96.1 | 0 | 0 | 107.9 | 0 | 0 | 0 | 2983.1
2021-02-12 05:00 | 5:00 | 3185.6 | 793.1 | 2070.9 | 135.3 | 0.7 | 96.1 | 0 | 0 | 89.5 | 0 | 0 | 0 | 3185.6
2021-02-12 06:00 | 6:00 | 3640.5 | 793.1 | 2533.647 | 141.7 | 0.7 | 96.1 | 1.8 | 0 | 62.6 | 0 | 10.853 | 0 | 3640.5
2021-02-12 07:00 | 7:00 | 4044.2 | 793.1 | 2675.658 | 136.2 | 0.7 | 96.1 | 145.2 | 0 | 45.3 | 0 | 151.942 | 0 | 4044.2
2021-02-12 08:00 | 8:00 | 4440.7 | 793.1 | 2621.304 | 121.9 | 0.7 | 96.1 | 425.8 | 0 | 34.5 | 0 | 347.296 | 0 | 4440.7
2021-02-12 09:00 | 9:00 | 4609.1 | 793.1 | 2620.387 | 121.9 | 0.7 | 96.1 | 729.6 | 0 | 19.4 | 0 | 227.913 | 0 | 4609.1
2021-02-12 10:00 | 10:00 | 4549.2 | 793.1 | 2449.9 | 121.9 | 0.7 | 96.1 | 1073.5 | 0 | 14 | 0 | 0 | 0 | 4549.2
2021-02-12 11:00 | 11:00 | 4440.5 | 793.1 | 2323.9 | 121.9 | 0.7 | 96.1 | 1090.8 | 0 | 14 | 0 | 0 | 0 | 4440.5
2021-02-12 12:00 | 12:00 | 4180.2 | 793.1 | 2163.4 | 121.9 | 0.7 | 96.1 | 993.1 | 0 | 11.9 | 0 | 0 | 0 | 4180.2
2021-02-12 13:00 | 13:00 | 4221.1 | 793.1 | 2203.6 | 121.9 | 0.7 | 96.1 | 996 | 0 | 9.7 | 0 | 0 | 0 | 4221.1
2021-02-12 14:00 | 14:00 | 4169 | 793.1 | 2247.5 | 121.9 | 0.7 | 96.1 | 898.9 | 0 | 10.8 | 0 | 0 | 0 | 4169
2021-02-12 15:00 | 15:00 | 4103 | 793.1 | 2532.1 | 121.9 | 0.7 | 96.1 | 549.4 | 0 | 9.7 | 0 | 0 | 0 | 4103
2021-02-12 16:00 | 16:00 | 4061.7 | 793.1 | 2691.246 | 136.2 | 0.7 | 96.1 | 135 | 0 | 14 | 0 | 195.354 | 0 | 4061.7
2021-02-12 17:00 | 17:00 | 4209.9 | 793.1 | 2710.38 | 155.7 | 0.7 | 96.1 | 2.5 | 0 | 17.3 | 0 | 434.12 | 0 | 4209.9
2021-02-12 18:00 | 18:00 | 4237.9 | 793.1 | 2705.321 | 155.5 | 0.7 | 96.1 | 0 | 0 | 20.5 | 0 | 466.679 | 0 | 4237.9
2021-02-12 19:00 | 19:00 | 4107.3 | 793.1 | 2706.81 | 155.9 | 0.7 | 96.1 | 0 | 0 | 29.1 | 0 | 325.59 | 0 | 4107.3
2021-02-12 20:00 | 20:00 | 3924.7 | 793.1 | 2708.011 | 155.5 | 0.7 | 96.1 | 0 | 0 | 30.2 | 0 | 141.089 | 0 | 3924.7
2021-02-12 21:00 | 21:00 | 3740.4 | 793.1 | 2620.288 | 155.5 | 0.7 | 96.1 | 0 | 0 | 31.3 | 0 | 43.412 | 0 | 3740.4
2021-02-12 22:00 | 22:00 | 3546.3 | 793.1 | 2470.7 | 155.5 | 0.7 | 96.1 | 0 | 0 | 30.2 | 0 | 0 | 0 | 3546.3
2021-02-12 23:00 | 23:00 | 3334.7 | 793.1 | 2267.2 | 142 | 0.7 | 96.1 | 0 | 0 | 35.6 | 0 | 0 | 0 | 3334.7
2021-02-13 | 0:00 | 3086.5 | 793.1 | 1883.164 | 141.1 | 0.7 | 96.1 | 0 | 0 | 42.1 | 0 | 130.236 | 0 | 3086.5
2021-02-13 01:00 | 1:00 | 2944.3 | 793.1 | 1792.376 | 135.3 | 0.7 | 96.1 | 0 | 0 | 39.9 | 0 | 86.824 | 0 | 2944.3
2021-02-13 02:00 | 2:00 | 2894.1 | 793.1 | 1802.241 | 128.4 | 0.7 | 96.1 | 0 | 0 | 41 | 0 | 32.559 | 0 | 2894.1
2021-02-13 03:00 | 3:00 | 2877.4 | 793.1 | 1797.494 | 128.4 | 0.7 | 96.1 | 0 | 0 | 39.9 | 0 | 21.706 | 0 | 2877.4
2021-02-13 04:00 | 4:00 | 2882.8 | 793.1 | 1799.194 | 135.3 | 0.7 | 96.1 | 0 | 0 | 36.7 | 0 | 21.706 | 0 | 2882.8
2021-02-13 05:00 | 5:00 | 2973.5 | 793.1 | 1908.4 | 135.3 | 0.7 | 96.1 | 0 | 0 | 39.9 | 0 | 0 | 0 | 2973.5
2021-02-13 06:00 | 6:00 | 3177.5 | 793.1 | 2018.476 | 141.7 | 0.7 | 96.1 | 1.8 | 0 | 38.8 | 0 | 86.824 | 0 | 3177.5
2021-02-13 07:00 | 7:00 | 3432.8 | 793.1 | 2005.964 | 136.2 | 0.7 | 96.1 | 233.8 | 0 | 36.7 | 0 | 130.236 | 0 | 3432.8
2021-02-13 08:00 | 8:00 | 3637.3 | 793.1 | 1868.7 | 121.9 | 0.7 | 96.1 | 725.5 | 0 | 31.3 | 0 | 0 | 0 | 3637.3
2021-02-13 09:00 | 9:00 | 3716.7 | 793.1 | 1676.2259 | 121.9 | 0.7 | 96.1 | 1185.4 | 0 | 28.1 | 0 | -184.8259 | 0 | 3716.7
2021-02-13 10:00 | 10:00 | 3640.8 | 793.1 | 1654.397 | 121.9 | 0.7 | 96.1 | 1483.2 | 0 | 28.1 | 0 | -536.697 | 0 | 3640.8
2021-02-13 11:00 | 11:00 | 3558.4 | 793.1 | 1652.057 | 121.9 | 0.7 | 96.1 | 1620.1 | 0 | 30.2 | 0 | -755.757 | 0 | 3558.4
2021-02-13 12:00 | 12:00 | 3434.5 | 793.1 | 1626.134 | 121.9 | 0.7 | 96.1 | 1612.1 | 0 | 38.8 | 0 | -854.334 | 0 | 3434.5
2021-02-13 13:00 | 13:00 | 3383.9 | 793.1 | 1627.157 | 121.9 | 0.7 | 96.1 | 1459.7 | 0 | 41 | 0 | -755.757 | 0 | 3383.9
2021-02-13 14:00 | 14:00 | 3334.9 | 793.1 | 1644.791 | 121.9 | 0.7 | 96.1 | 1158.6 | 0 | 34.5 | 0 | -514.791 | 0 | 3334.9
2021-02-13 15:00 | 15:00 | 3255.7 | 793.1 | 1641.042 | 121.9 | 0.7 | 96.1 | 722.8 | 0 | 33.4 | 0 | -153.342 | 0 | 3255.7
2021-02-13 16:00 | 16:00 | 3264.8 | 793.1 | 1961.4 | 136.2 | 0.7 | 96.1 | 246 | 0 | 31.3 | 0 | 0 | 0 | 3264.8
2021-02-13 17:00 | 17:00 | 3441 | 793.1 | 2288.682 | 155.7 | 0.7 | 96.1 | 6 | 0 | 35.6 | 0 | 65.118 | 0 | 3441
2021-02-13 18:00 | 18:00 | 3564.4 | 793.1 | 2335.811 | 155.5 | 0.7 | 96.1 | 0 | 0 | 42.1 | 0 | 141.089 | 0 | 3564.4
2021-02-13 19:00 | 19:00 | 3514.8 | 793.1 | 2336.929 | 155.9 | 0.7 | 96.1 | 0 | 0 | 56.1 | 0 | 75.971 | 0 | 3514.8
2021-02-13 20:00 | 20:00 | 3409.5 | 793.1 | 2299.4 | 155.5 | 0.7 | 96.1 | 0 | 0 | 64.7 | 0 | 0 | 0 | 3409.5
2021-02-13 21:00 | 21:00 | 3261.6 | 793.1 | 2134.147 | 155.5 | 0.7 | 96.1 | 0 | 0 | 71.2 | 0 | 10.853 | 0 | 3261.6
2021-02-13 22:00 | 22:00 | 3095.7 | 793.1 | 1940.041 | 155.5 | 0.7 | 96.1 | 0 | 0 | 77.7 | 0 | 32.559 | 0 | 3095.7
2021-02-13 23:00 | 23:00 | 2801.1 | 793.1 | 1694.8 | 142 | 0.7 | 96.1 | 0 | 0 | 74.4 | 0 | 0 | 0 | 2801.1
2021-02-14 | 0:00 | 2623.3 | 793.1 | 1540.959 | 141.1 | 0.7 | 96.1 | 0 | 0 | 84.2 | 0 | -32.859 | 0 | 2623.3
2021-02-14 01:00 | 1:00 | 2534.3 | 793.1 | 1538.83 | 135.3 | 0.7 | 96.1 | 0 | 0 | 79.8 | 0 | -109.53 | 0 | 2534.3
2021-02-14 02:00 | 2:00 | 2567.4 | 793.1 | 1545.971 | 128.4 | 0.7 | 96.1 | 0 | 0 | 79.8 | 0 | -76.671 | 0 | 2567.4
2021-02-14 03:00 | 3:00 | 2557.3 | 793.1 | 1536.871 | 128.4 | 0.7 | 96.1 | 0 | 0 | 78.8 | 0 | -76.671 | 0 | 2557.3
2021-02-14 04:00 | 4:00 | 2560.3 | 793.1 | 1559.277 | 135.3 | 0.7 | 96.1 | 0 | 0 | 74.4 | 0 | -98.577 | 0 | 2560.3
2021-02-14 05:00 | 5:00 | 2614.4 | 793.1 | 1577.065 | 135.3 | 0.7 | 96.1 | 0 | 0 | 66.9 | 0 | -54.765 | 0 | 2614.4
2021-02-14 06:00 | 6:00 | 2726.7 | 793.1 | 1712.371 | 141.7 | 0.7 | 96.1 | 2.2 | 0 | 57.2 | 0 | -76.671 | 0 | 2726.7
2021-02-14 07:00 | 7:00 | 2955.9 | 793.1 | 1739.318 | 136.2 | 0.7 | 96.1 | 200.1 | 0 | 56.1 | 0 | -65.718 | 0 | 2955.9
2021-02-14 08:00 | 8:00 | 3199.5 | 793.1 | 1660.036 | 121.9 | 0.7 | 96.1 | 608.4 | 0 | 50.7 | 0 | -131.436 | 0 | 3199.5
2021-02-14 09:00 | 9:00 | 3282.3 | 793.1 | 1636.808 | 121.9 | 0.7 | 96.1 | 985.9 | 0 | 42.1 | 0 | -394.308 | 0 | 3282.3
2021-02-14 10:00 | 10:00 | 3250.4 | 793.1 | 1557.421 | 121.9 | 0.7 | 96.1 | 1262.3 | 0 | 43.2 | 0 | -624.321 | 0 | 3250.4
2021-02-14 11:00 | 11:00 | 3192.6 | 793.1 | 1538.581 | 121.9 | 0.7 | 96.1 | 1440.3 | 0 | 45.3 | 0 | -843.381 | 0 | 3192.6
2021-02-14 12:00 | 12:00 | 3117.7 | 793.1 | 1531.746 | 121.9 | 0.7 | 96.1 | 1423.7 | 0 | 48.6 | 0 | -898.146 | 0 | 3117.7
2021-02-14 13:00 | 13:00 | 3041.2 | 793.1 | 1527.022 | 121.9 | 0.7 | 96.1 | 1266.5 | 0 | 46.4 | 0 | -810.522 | 0 | 3041.2
2021-02-14 14:00 | 14:00 | 2937 | 793.1 | 1530.427 | 121.9 | 0.7 | 96.1 | 993.5 | 0 | 47.5 | 0 | -646.227 | 0 | 2937
2021-02-14 15:00 | 15:00 | 2919.7 | 793.1 | 1525.449 | 121.9 | 0.7 | 96.1 | 692.1 | 0 | 51.8 | 0 | -361.449 | 0 | 2919.7
2021-02-14 16:00 | 16:00 | 2992.8 | 793.1 | 1699.612 | 136.2 | 0.7 | 96.1 | 258 | 0 | 52.9 | 0 | -43.812 | 0 | 2992.8
2021-02-14 17:00 | 17:00 | 3188.9 | 793.1 | 1991.229 | 155.7 | 0.7 | 96.1 | 7.1 | 0 | 69 | 0 | 75.971 | 0 | 3188.9
2021-02-14 18:00 | 18:00 | 3336.5 | 793.1 | 2035.505 | 155.5 | 0.7 | 96.1 | 0 | 0 | 92.8 | 0 | 162.795 | 0 | 3336.5
2021-02-14 19:00 | 19:00 | 3303 | 793.1 | 2040.77 | 155.9 | 0.7 | 96.1 | 0 | 0 | 107.9 | 0 | 108.53 | 0 | 3303
2021-02-14 20:00 | 20:00 | 3180 | 793.1 | 1965.988 | 155.5 | 0.7 | 96.1 | 0 | 0 | 125.2 | 0 | 43.412 | 0 | 3180
2021-02-14 21:00 | 21:00 | 3044.7 | 793.1 | 1834.094 | 155.5 | 0.7 | 96.1 | 0 | 0 | 143.5 | 0 | 21.706 | 0 | 3044.7
2021-02-14 22:00 | 22:00 | 2857.8 | 793.1 | 1646.2 | 155.5 | 0.7 | 96.1 | 0 | 0 | 166.2 | 0 | 0 | 0 | 2857.8
2021-02-14 23:00 | 23:00 | 2709.7 | 793.1 | 1550.112 | 142 | 0.7 | 96.1 | 0 | 0 | 171.5 | 0 | -43.812 | 0 | 2709.7
2021-02-15 | 0:00 | 2530.6 | 793.1 | 1536.513 | 141.1 | 0.7 | 96.1 | 0 | 0 | 193.1 | 0 | -230.013 | 0 | 2530.6
2021-02-15 01:00 | 1:00 | 2461.5 | 793.1 | 1537.984 | 135.3 | 0.7 | 96.1 | 0 | 0 | 205 | 0 | -306.684 | 0 | 2461.5
2021-02-15 02:00 | 2:00 | 2465.2 | 793.1 | 1544.672 | 128.4 | 0.7 | 96.1 | 0 | 0 | 165.1 | 0 | -262.872 | 0 | 2465.2
2021-02-15 03:00 | 3:00 | 2475.8 | 793.1 | 1542.219 | 128.4 | 0.7 | 96.1 | 0 | 0 | 167.2 | 0 | -251.919 | 0 | 2475.8
2021-02-15 04:00 | 4:00 | 2514.7 | 793.1 | 1535.807 | 135.3 | 0.7 | 96.1 | 0 | 0 | 161.8 | 0 | -208.107 | 0 | 2514.7
2021-02-15 05:00 | 5:00 | 2642.1 | 793.1 | 1538.018 | 135.3 | 0.7 | 96.1 | 0 | 0 | 144.6 | 0 | -65.718 | 0 | 2642.1
2021-02-15 06:00 | 6:00 | 2951.5 | 793.1 | 1733 | 141.7 | 0.7 | 96.1 | 1.3 | 0 | 185.6 | 0 | 0 | 0 | 2951.5
2021-02-15 07:00 | 7:00 | 3350.6 | 793.1 | 2100.2 | 136.2 | 0.7 | 96.1 | 35.5 | 0 | 188.8 | 0 | 0 | 0 | 3350.6
2021-02-15 08:00 | 8:00 | 3840.1 | 793.1 | 2535.994 | 121.9 | 0.7 | 96.1 | 77.5 | 0 | 193.1 | 0 | 21.706 | 0 | 3840.1
2021-02-15 09:00 | 9:00 | 4196.3 | 793.1 | 2535.763 | 121.9 | 0.7 | 96.1 | 122.5 | 0 | 211.5 | 0 | 314.737 | 0 | 4196.3
2021-02-15 10:00 | 10:00 | 4299.5 | 793.1 | 2531.698 | 121.9 | 0.7 | 96.1 | 151.8 | 0 | 235.2 | 0 | 369.002 | 0 | 4299.5
2021-02-15 11:00 | 11:00 | 4328.8 | 793.1 | 2535.639 | 121.9 | 0.7 | 96.1 | 167.3 | 0 | 212.5 | 0 | 401.561 | 0 | 4328.8
2021-02-15 12:00 | 12:00 | 4213.3 | 793.1 | 2493.898 | 121.9 | 0.7 | 96.1 | 170.3 | 0 | 168.3 | 0 | 369.002 | 0 | 4213.3
2021-02-15 13:00 | 13:00 | 4277.7 | 793.1 | 2493.48 | 121.9 | 0.7 | 96.1 | 147.3 | 0 | 191 | 0 | 434.12 | 0 | 4277.7
2021-02-15 14:00 | 14:00 | 4106.1 | 793.1 | 2531.987 | 121.9 | 0.7 | 96.1 | 132.6 | 0 | 201.8 | 0 | 227.913 | 0 | 4106.1
2021-02-15 15:00 | 15:00 | 4049.7 | 793.1 | 2529.517 | 121.9 | 0.7 | 96.1 | 173.2 | 0 | 215.8 | 0 | 119.383 | 0 | 4049.7
2021-02-15 16:00 | 16:00 | 4027.8 | 793.1 | 2533.164 | 136.2 | 0.7 | 96.1 | 102 | 0 | 236.3 | 0 | 130.236 | 0 | 4027.8
2021-02-15 17:00 | 17:00 | 4015.9 | 793.1 | 2535.499 | 155.7 | 0.7 | 96.1 | 6.5 | 0 | 243.8 | 0 | 184.501 | 0 | 4015.9
2021-02-15 18:00 | 18:00 | 4013.4 | 793.1 | 2529.74 | 155.5 | 0.7 | 96.1 | 0 | 0 | 221.2 | 0 | 217.06 | 0 | 4013.4
2021-02-15 19:00 | 19:00 | 3856.2 | 793.1 | 2527.435 | 155.9 | 0.7 | 96.1 | 0 | 0 | 228.7 | 0 | 54.265 | 0 | 3856.2
2021-02-15 20:00 | 20:00 | 3677.7 | 793.1 | 2338.588 | 155.5 | 0.7 | 96.1 | 0 | 0 | 250.3 | 0 | 43.412 | 0 | 3677.7
2021-02-15 21:00 | 21:00 | 3493.7 | 793.1 | 2154.8 | 155.5 | 0.7 | 96.1 | 0 | 0 | 293.5 | 0 | 0 | 0 | 3493.7
2021-02-15 22:00 | 22:00 | 3300.4 | 793.1 | 1945.4 | 155.5 | 0.7 | 96.1 | 0 | 0 | 309.6 | 0 | 0 | 0 | 3300.4
2021-02-15 23:00 | 23:00 | 3079.7 | 793.1 | 1707.9 | 142 | 0.7 | 96.1 | 0 | 0 | 339.9 | 0 | 0 | 0 | 3079.7
2021-02-16 | 0:00 | 2834.2 | 793.1 | 1540.53 | 141.1 | 0.7 | 96.1 | 0 | 0 | 372.2 | 0 | -109.53 | 0 | 2834.2
2021-02-16 01:00 | 1:00 | 2725.4 | 793.1 | 1540.407 | 135.3 | 0.7 | 96.1 | 0 | 0 | 367.9 | 0 | -208.107 | 0 | 2725.4
2021-02-16 02:00 | 2:00 | 2710.5 | 793.1 | 1540.854 | 128.4 | 0.7 | 96.1 | 0 | 0 | 348.5 | 0 | -197.154 | 0 | 2710.5
2021-02-16 03:00 | 3:00 | 2725.3 | 793.1 | 1542.601 | 128.4 | 0.7 | 96.1 | 0 | 0 | 350.6 | 0 | -186.201 | 0 | 2725.3
2021-02-16 04:00 | 4:00 | 2783.2 | 793.1 | 1555.342 | 135.3 | 0.7 | 96.1 | 0 | 0 | 356 | 0 | -153.342 | 0 | 2783.2
2021-02-16 05:00 | 5:00 | 2955.7 | 793.1 | 1716.736 | 135.3 | 0.7 | 96.1 | 0 | 0 | 345.2 | 0 | -131.436 | 0 | 2955.7
2021-02-16 06:00 | 6:00 | 3304.7 | 793.1 | 1933.3 | 141.7 | 0.7 | 96.1 | 4.3 | 0 | 335.5 | 0 | 0 | 0 | 3304.7
2021-02-16 07:00 | 7:00 | 3580.2 | 793.1 | 1946.9 | 136.2 | 0.7 | 96.1 | 259.8 | 0 | 347.4 | 0 | 0 | 0 | 3580.2
2021-02-16 08:00 | 8:00 | 3799.2 | 793.1 | 1921.707 | 121.9 | 0.7 | 96.1 | 746.9 | 0 | 326.9 | 0 | -208.107 | 0 | 3799.2
2021-02-16 09:00 | 9:00 | 3949.6 | 793.1 | 1749.143 | 121.9 | 0.7 | 96.1 | 1204.5 | 0 | 323.7 | 0 | -339.543 | 0 | 3949.6
2021-02-16 10:00 | 10:00 | 3959.6 | 793.1 | 1680.256 | 121.9 | 0.7 | 96.1 | 1517.7 | 0 | 319.4 | 0 | -569.556 | 0 | 3959.6
2021-02-16 11:00 | 11:00 | 3934.7 | 793.1 | 1675.557 | 121.9 | 0.7 | 96.1 | 1689.1 | 0 | 314 | 0 | -755.757 | 0 | 3934.7
2021-02-16 12:00 | 12:00 | 3780.9 | 793.1 | 1678.799 | 121.9 | 0.7 | 96.1 | 1696.2 | 0 | 303.2 | 0 | -909.099 | 0 | 3780.9
2021-02-16 13:00 | 13:00 | 3809.1 | 793.1 | 1682.304 | 121.9 | 0.7 | 96.1 | 1544.8 | 0 | 315 | 0 | -744.804 | 0 | 3809.1
2021-02-16 14:00 | 14:00 | 3745.8 | 793.1 | 1700.891 | 121.9 | 0.7 | 96.1 | 1240.4 | 0 | 307.5 | 0 | -514.791 | 0 | 3745.8
2021-02-16 15:00 | 15:00 | 3721.7 | 793.1 | 1841.113 | 121.9 | 0.7 | 96.1 | 801 | 0 | 297.8 | 0 | -230.013 | 0 | 3721.7
2021-02-16 16:00 | 16:00 | 3823.1 | 793.1 | 2141.429 | 136.2 | 0.7 | 96.1 | 301.2 | 0 | 278.4 | 0 | 75.971 | 0 | 3823.1
2021-02-16 17:00 | 17:00 | 3928.6 | 793.1 | 2353.128 | 155.7 | 0.7 | 96.1 | 11.5 | 0 | 257.9 | 0 | 260.472 | 0 | 3928.6
2021-02-16 18:00 | 18:00 | 4024.7 | 793.1 | 2363.145 | 155.5 | 0.7 | 96.1 | 0 | 0 | 236.3 | 0 | 379.855 | 0 | 4024.7
2021-02-16 19:00 | 19:00 | 3931.2 | 793.1 | 2397.487 | 155.9 | 0.7 | 96.1 | 0 | 0 | 260 | 0 | 227.913 | 0 | 3931.2
2021-02-16 20:00 | 20:00 | 3790.7 | 793.1 | 2348.458 | 155.5 | 0.7 | 96.1 | 0 | 0 | 244.9 | 0 | 151.942 | 0 | 3790.7
2021-02-16 21:00 | 21:00 | 3637.4 | 793.1 | 2243.917 | 155.5 | 0.7 | 96.1 | 0 | 0 | 228.7 | 0 | 119.383 | 0 | 3637.4
2021-02-16 22:00 | 22:00 | 3456.2 | 793.1 | 2071.37 | 155.5 | 0.7 | 96.1 | 0 | 0 | 230.9 | 0 | 108.53 | 0 | 3456.2
2021-02-16 23:00 | 23:00 | 3257.8 | 793.1 | 1895.223 | 142 | 0.7 | 96.1 | 0 | 0 | 233 | 0 | 97.677 | 0 | 3257.8
2021-02-17 | 0:00 | 3020.4 | 793.1 | 1761.8 | 141.1 | 0.7 | 96.1 | 0 | 0 | 227.6 | 0 | -2.0788e-12 | 0 | 3020.4
2021-02-17 01:00 | 1:00 | 2901.2 | 793.1 | 1693.059 | 135.3 | 0.7 | 96.1 | 0 | 0 | 215.8 | 0 | -32.859 | 0 | 2901.2
2021-02-17 02:00 | 2:00 | 2883.7 | 793.1 | 1690.365 | 128.4 | 0.7 | 96.1 | 0 | 0 | 229.8 | 0 | -54.765 | 0 | 2883.7
2021-02-17 03:00 | 3:00 | 2879.7 | 793.1 | 1693.865 | 128.4 | 0.7 | 96.1 | 0 | 0 | 222.3 | 0 | -54.765 | 0 | 2879.7
2021-02-17 04:00 | 4:00 | 2919.5 | 793.1 | 1711.918 | 135.3 | 0.7 | 96.1 | 0 | 0 | 248.1 | 0 | -65.718 | 0 | 2919.5
2021-02-17 05:00 | 5:00 | 3102.3 | 793.1 | 1812.8 | 135.3 | 0.7 | 96.1 | 0 | 0 | 264.3 | 0 | 0 | 0 | 3102.3
2021-02-17 06:00 | 6:00 | 3502 | 793.1 | 2112.376 | 141.7 | 0.7 | 96.1 | 4.7 | 0 | 266.5 | 0 | 86.824 | 0 | 3502
2021-02-17 07:00 | 7:00 | 3816.5 | 793.1 | 2127.458 | 136.2 | 0.7 | 96.1 | 259.6 | 0 | 251.4 | 0 | 151.942 | 0 | 3816.5
2021-02-17 08:00 | 8:00 | 4047.5 | 793.1 | 2066.8 | 121.9 | 0.7 | 96.1 | 742.3 | 0 | 226.6 | 0 | 0 | 0 | 4047.5
2021-02-17 09:00 | 9:00 | 4168.4 | 793.1 | 1938.795 | 121.9 | 0.7 | 96.1 | 1173.9 | 0 | 208.2 | 0 | -164.295 | 0 | 4168.4
2021-02-17 10:00 | 10:00 | 4167.8 | 793.1 | 1828.137 | 121.9 | 0.7 | 96.1 | 1407.1 | 0 | 238.4 | 0 | -317.637 | 0 | 4167.8
2021-02-17 11:00 | 11:00 | 4095.9 | 793.1 | 1796.22 | 121.9 | 0.7 | 96.1 | 1464.9 | 0 | 261.1 | 0 | -438.12 | 0 | 4095.9
2021-02-17 12:00 | 12:00 | 3966.3 | 793.1 | 1794.744 | 121.9 | 0.7 | 96.1 | 1422.2 | 0 | 263.3 | 0 | -525.744 | 0 | 3966.3
2021-02-17 13:00 | 13:00 | 4029.8 | 793.1 | 1923.19 | 121.9 | 0.7 | 96.1 | 1159.1 | 0 | 264.3 | 0 | -328.59 | 0 | 4029.8
2021-02-17 14:00 | 14:00 | 4006.8 | 793.1 | 1976.465 | 121.9 | 0.7 | 96.1 | 798.2 | 0 | 275.1 | 0 | -54.765 | 0 | 4006.8
2021-02-17 15:00 | 15:00 | 4018.7 | 793.1 | 2223.388 | 121.9 | 0.7 | 96.1 | 446.6 | 0 | 293.5 | 0 | 43.412 | 0 | 4018.7
2021-02-17 16:00 | 16:00 | 4128.9 | 793.1 | 2431.693 | 136.2 | 0.7 | 96.1 | 163.9 | 0 | 301 | 0 | 206.207 | 0 | 4128.9
2021-02-17 17:00 | 17:00 | 4318 | 793.1 | 2435.156 | 155.7 | 0.7 | 96.1 | 8.8 | 0 | 307.5 | 0 | 520.944 | 0 | 4318
2021-02-17 18:00 | 18:00 | 4433.9 | 793.1 | 2443.1575 | 155.5 | 0.7 | 96.1 | 0 | 0 | 304.3 | 0 | 641.0425 | 0 | 4433.9
2021-02-17 19:00 | 19:00 | 4345.3 | 793.1 | 2438.444 | 155.9 | 0.7 | 96.1 | 0 | 0 | 296.7 | 0 | 564.356 | 0 | 4345.3
2021-02-17 20:00 | 20:00 | 4200.9 | 793.1 | 2435.48 | 155.5 | 0.7 | 96.1 | 0 | 0 | 285.9 | 0 | 434.12 | 0 | 4200.9
2021-02-17 21:00 | 21:00 | 4022.2 | 793.1 | 2433.522 | 155.5 | 0.7 | 96.1 | 0 | 0 | 261.1 | 0 | 282.178 | 0 | 4022.2
2021-02-17 22:00 | 22:00 | 3788.5 | 793.1 | 2349.717 | 155.5 | 0.7 | 96.1 | 0 | 0 | 274 | 0 | 119.383 | 0 | 3788.5
2021-02-17 23:00 | 23:00 | 3559.3 | 793.1 | 2231.541 | 142 | 0.7 | 96.1 | 0 | 0 | 263.3 | 0 | 32.559 | 0 | 3559.3
2021-02-18 | 0:00 | 3307.4 | 793.1 | 2033.6 | 141.1 | 0.7 | 96.1 | 0 | 0 | 242.8 | 0 | 5.1971e-12 | 0 | 3307.4
2021-02-18 01:00 | 1:00 | 3192.7 | 793.1 | 1929.1 | 135.3 | 0.7 | 96.1 | 0 | 0 | 238.4 | 0 | 0 | 0 | 3192.7
2021-02-18 02:00 | 2:00 | 3145.9 | 793.1 | 1888.1 | 128.4 | 0.7 | 96.1 | 0 | 0 | 239.5 | 0 | 0 | 0 | 3145.9
2021-02-18 03:00 | 3:00 | 3136.7 | 793.1 | 1881.253 | 128.4 | 0.7 | 96.1 | 0 | 0 | 248.1 | 0 | -10.953 | 0 | 3136.7
2021-02-18 04:00 | 4:00 | 3173.3 | 793.1 | 1907.5 | 135.3 | 0.7 | 96.1 | 0 | 0 | 240.6 | 0 | 0 | 0 | 3173.3
2021-02-18 05:00 | 5:00 | 3380.1 | 793.1 | 2114.3 | 135.3 | 0.7 | 96.1 | 0 | 0 | 240.6 | 0 | 0 | 0 | 3380.1
2021-02-18 06:00 | 6:00 | 3851.1 | 793.1 | 2439.058 | 141.7 | 0.7 | 96.1 | 6.2 | 0 | 222.3 | 0 | 151.942 | 0 | 3851.1
2021-02-18 07:00 | 7:00 | 4226.8 | 793.1 | 2442.375 | 136.2 | 0.7 | 96.1 | 264.7 | 0 | 222.3 | 0 | 271.325 | 0 | 4226.8
2021-02-18 08:00 | 8:00 | 4448.6 | 793.1 | 2375.57 | 121.9 | 0.7 | 96.1 | 743.4 | 0 | 209.3 | 0 | 108.53 | 0 | 4448.6
2021-02-18 09:00 | 9:00 | 4562.8 | 793.1 | 2140.7 | 121.9 | 0.7 | 96.1 | 1203.2 | 0 | 207.1 | 0 | 0 | 0 | 4562.8
2021-02-18 10:00 | 10:00 | 4531.9 | 793.1 | 1936.348 | 121.9 | 0.7 | 96.1 | 1534.6 | 0 | 224.4 | 0 | -175.248 | 0 | 4531.9
2021-02-18 11:00 | 11:00 | 4495.1 | 793.1 | 1907.89 | 121.9 | 0.7 | 96.1 | 1653.7 | 0 | 250.3 | 0 | -328.59 | 0 | 4495.1
2021-02-18 12:00 | 12:00 | 4287.4 | 793.1 | 1903.232 | 121.9 | 0.7 | 96.1 | 1586.7 | 0 | 267.6 | 0 | -481.932 | 0 | 4287.4
2021-02-18 13:00 | 13:00 | 4324 | 793.1 | 1901.472 | 121.9 | 0.7 | 96.1 | 1410.3 | 0 | 263.3 | 0 | -262.872 | 0 | 4324
2021-02-18 14:00 | 14:00 | 4283.5 | 793.1 | 1919.7 | 121.9 | 0.7 | 96.1 | 1081.2 | 0 | 270.8 | 0 | 0 | 0 | 4283.5
2021-02-18 15:00 | 15:00 | 4270.1 | 793.1 | 2276.547 | 121.9 | 0.7 | 96.1 | 688.2 | 0 | 282.7 | 0 | 10.853 | 0 | 4270.1
2021-02-18 16:00 | 16:00 | 4402.7 | 793.1 | 2494.557 | 136.2 | 0.7 | 96.1 | 247.8 | 0 | 297.8 | 0 | 336.443 | 0 | 4402.7
2021-02-18 17:00 | 17:00 | 4525 | 793.1 | 2495.914 | 155.7 | 0.7 | 96.1 | 11.7 | 0 | 298.9 | 0 | 672.886 | 0 | 4525
2021-02-18 18:00 | 18:00 | 4592.5 | 793.1 | 2506.996 | 155.5 | 0.7 | 96.1 | 0 | 0 | 302.1 | 0 | 738.004 | 0 | 4592.5
2021-02-18 19:00 | 19:00 | 4478 | 793.1 | 2497.479 | 155.9 | 0.7 | 96.1 | 0 | 0 | 316.1 | 0 | 618.621 | 0 | 4478
2021-02-18 20:00 | 20:00 | 4317.5 | 793.1 | 2496.768 | 155.5 | 0.7 | 96.1 | 0 | 0 | 297.8 | 0 | 477.532 | 0 | 4317.5
2021-02-18 21:00 | 21:00 | 4144 | 793.1 | 2499.116 | 155.5 | 0.7 | 96.1 | 0 | 0 | 295.6 | 0 | 303.884 | 0 | 4144
2021-02-18 22:00 | 22:00 | 3883.1 | 793.1 | 2463.929 | 155.5 | 0.7 | 96.1 | 0 | 0 | 297.8 | 0 | 75.971 | 0 | 3883.1
2021-02-18 23:00 | 23:00 | 3635.5 | 793.1 | 2318.8 | 142 | 0.7 | 96.1 | 0 | 0 | 284.8 | 0 | 0 | 0 | 3635.5
2021-02-19 | 0:00 | 3356.1 | 793.1 | 2056.5 | 141.1 | 0.7 | 96.1 | 0 | 0 | 268.6 | 0 | -5.1971e-12 | 0 | 3356.1
2021-02-19 01:00 | 1:00 | 3207.7 | 793.1 | 1907.4 | 135.3 | 0.7 | 96.1 | 0 | 0 | 275.1 | 0 | 0 | 0 | 3207.7
2021-02-19 02:00 | 2:00 | 3159.1 | 793.1 | 1882.9 | 128.4 | 0.7 | 96.1 | 0 | 0 | 257.9 | 0 | 0 | 0 | 3159.1
2021-02-19 03:00 | 3:00 | 3140.9 | 793.1 | 1862.6 | 128.4 | 0.7 | 96.1 | 0 | 0 | 260 | 0 | 0 | 0 | 3140.9
2021-02-19 04:00 | 4:00 | 3182 | 793.1 | 1918.4 | 135.3 | 0.7 | 96.1 | 0 | 0 | 238.4 | 0 | 0 | 0 | 3182
2021-02-19 05:00 | 5:00 | 3410.7 | 793.1 | 2132 | 135.3 | 0.7 | 96.1 | 0 | 0 | 253.5 | 0 | 0 | 0 | 3410.7
2021-02-19 06:00 | 6:00 | 3892.8 | 793.1 | 2420.999 | 141.7 | 0.7 | 96.1 | 7.6 | 0 | 248.1 | 0 | 184.501 | 0 | 3892.8
2021-02-19 07:00 | 7:00 | 4242.5 | 793.1 | 2430.075 | 136.2 | 0.7 | 96.1 | 280.9 | 0 | 234.1 | 0 | 271.325 | 0 | 4242.5
2021-02-19 08:00 | 8:00 | 4426.7 | 793.1 | 2337.929 | 121.9 | 0.7 | 96.1 | 771.2 | 0 | 229.8 | 0 | 75.971 | 0 | 4426.7
2021-02-19 09:00 | 9:00 | 4521.1 | 793.1 | 2047.8 | 121.9 | 0.7 | 96.1 | 1232.8 | 0 | 228.7 | 0 | 0 | 0 | 4521.1
2021-02-19 10:00 | 10:00 | 4438.5 | 793.1 | 1942.531 | 121.9 | 0.7 | 96.1 | 1557.6 | 0 | 222.3 | 0 | -295.731 | 0 | 4438.5
2021-02-19 11:00 | 11:00 | 4342.2 | 793.1 | 1827.567 | 121.9 | 0.7 | 96.1 | 1715.3 | 0 | 214.7 | 0 | -427.167 | 0 | 4342.2
2021-02-19 12:00 | 12:00 | 4141.1 | 793.1 | 1823.421 | 121.9 | 0.7 | 96.1 | 1719.8 | 0 | 210.4 | 0 | -624.321 | 0 | 4141.1
2021-02-19 13:00 | 13:00 | 4128.9 | 793.1 | 1822.985 | 121.9 | 0.7 | 96.1 | 1574.5 | 0 | 212.5 | 0 | -492.885 | 0 | 4128.9
2021-02-19 14:00 | 14:00 | 4040.6 | 793.1 | 1827.178 | 121.9 | 0.7 | 96.1 | 1278.2 | 0 | 208.2 | 0 | -284.778 | 0 | 4040.6
2021-02-19 15:00 | 15:00 | 3991.8 | 793.1 | 1938.9 | 121.9 | 0.7 | 96.1 | 835 | 0 | 206.1 | 0 | 0 | 0 | 3991.8
2021-02-19 16:00 | 16:00 | 4083 | 793.1 | 2419.77 | 136.2 | 0.7 | 96.1 | 325.8 | 0 | 202.8 | 0 | 108.53 | 0 | 4083
2021-02-19 17:00 | 17:00 | 4178.3 | 793.1 | 2614.363 | 155.7 | 0.7 | 96.1 | 17 | 0 | 186.6 | 0 | 314.737 | 0 | 4178.3
2021-02-19 18:00 | 18:00 | 4273 | 793.1 | 2621.98 | 155.5 | 0.7 | 96.1 | 0 | 0 | 171.5 | 0 | 434.12 | 0 | 4273
2021-02-19 19:00 | 19:00 | 4177.6 | 793.1 | 2601.998 | 155.9 | 0.7 | 96.1 | 0 | 0 | 160.8 | 0 | 369.002 | 0 | 4177.6
2021-02-19 20:00 | 20:00 | 4018.5 | 793.1 | 2558.328 | 155.5 | 0.7 | 96.1 | 0 | 0 | 154.3 | 0 | 260.472 | 0 | 4018.5
2021-02-19 21:00 | 21:00 | 3852.9 | 793.1 | 2455.746 | 155.5 | 0.7 | 96.1 | 0 | 0 | 156.4 | 0 | 195.354 | 0 | 3852.9
2021-02-19 22:00 | 22:00 | 3650.5 | 793.1 | 2312.017 | 155.5 | 0.7 | 96.1 | 0 | 0 | 173.7 | 0 | 119.383 | 0 | 3650.5
2021-02-19 23:00 | 23:00 | 3454.2 | 793.1 | 2188.882 | 142 | 0.7 | 96.1 | 0 | 0 | 168.3 | 0 | 65.118 | 0 | 3454.2
2021-02-20 | 0:00 | 3209.1 | 793.1 | 1670.004 | 141.1 | 0.7 | 96.1 | 0 | 0 | 160.8 | 0 | 347.296 | 0 | 3209.1
2021-02-20 01:00 | 1:00 | 3083.5 | 793.1 | 1673.987 | 135.3 | 0.7 | 96.1 | 0 | 0 | 156.4 | 0 | 227.913 | 0 | 3083.5
2021-02-20 02:00 | 2:00 | 3034.1 | 793.1 | 1677.105 | 128.4 | 0.7 | 96.1 | 0 | 0 | 175.9 | 0 | 162.795 | 0 | 3034.1
2021-02-20 03:00 | 3:00 | 3011.4 | 793.1 | 1674.011 | 128.4 | 0.7 | 96.1 | 0 | 0 | 178 | 0 | 141.089 | 0 | 3011.4
2021-02-20 04:00 | 4:00 | 3013.6 | 793.1 | 1706.696 | 135.3 | 0.7 | 96.1 | 0 | 0 | 168.3 | 0 | 113.404 | 0 | 3013.6
2021-02-20 05:00 | 5:00 | 3102.1 | 793.1 | 1752.358 | 135.3 | 0.7 | 96.1 | 0 | 0 | 172.6 | 0 | 151.942 | 0 | 3102.1
2021-02-20 06:00 | 6:00 | 3326.2 | 793.1 | 1833.522 | 141.7 | 0.7 | 96.1 | 8.4 | 0 | 170.5 | 0 | 282.178 | 0 | 3326.2
2021-02-20 07:00 | 7:00 | 3539.3 | 793.1 | 1949.917 | 136.2 | 0.7 | 96.1 | 289.6 | 0 | 154.3 | 0 | 119.383 | 0 | 3539.3
2021-02-20 08:00 | 8:00 | 3662 | 793.1 | 1730.5 | 121.9 | 0.7 | 96.1 | 783.8 | 0 | 135.9 | 0 | 0 | 0 | 3662
2021-02-20 09:00 | 9:00 | 3710.8 | 793.1 | 1633.637 | 121.9 | 0.7 | 96.1 | 1243.8 | 0 | 139.2 | 0 | -317.637 | 0 | 3710.8
2021-02-20 10:00 | 10:00 | 3634.2 | 793.1 | 1526.4313 | 121.9 | 0.7 | 96.1 | 1555 | 0 | 159.7 | 0 | -618.7313 | 0 | 3634.2
2021-02-20 11:00 | 11:00 | 3555.2 | 793.1 | 1506.734 | 121.9 | 0.7 | 96.1 | 1706.5 | 0 | 184.5 | 0 | -854.334 | 0 | 3555.2
2021-02-20 12:00 | 12:00 | 3431.2 | 793.1 | 1499.176 | 121.9 | 0.7 | 96.1 | 1706.7 | 0 | 221.2 | 0 | -1007.676 | 0 | 3431.2
2021-02-20 13:00 | 13:00 | 3341.7 | 793.1 | 1446.593 | 121.9 | 0.7 | 96.1 | 1561.2 | 0 | 209.3 | 0 | -887.193 | 0 | 3341.7
2021-02-20 14:00 | 14:00 | 3252.9 | 793.1 | 1449.639 | 121.9 | 0.7 | 96.1 | 1266.8 | 0 | 214.7 | 0 | -690.039 | 0 | 3252.9
2021-02-20 15:00 | 15:00 | 3227.6 | 793.1 | 1448.884 | 121.9 | 0.7 | 96.1 | 838.4 | 0 | 235.2 | 0 | -306.684 | 0 | 3227.6
2021-02-20 16:00 | 16:00 | 3274.2 | 793.1 | 1495.058 | 136.2 | 0.7 | 96.1 | 331.4 | 0 | 269.7 | 0 | 151.942 | 0 | 3274.2
2021-02-20 17:00 | 17:00 | 3403.2 | 793.1 | 1492.297 | 155.7 | 0.7 | 96.1 | 18.3 | 0 | 293.5 | 0 | 553.503 | 0 | 3403.2
2021-02-20 18:00 | 18:00 | 3545.3 | 793.1 | 1502.108 | 155.5 | 0.7 | 96.1 | 0 | 0 | 303.2 | 0 | 694.592 | 0 | 3545.3
2021-02-20 19:00 | 19:00 | 3503 | 793.1 | 1501.72 | 155.9 | 0.7 | 96.1 | 0 | 0 | 304.3 | 0 | 651.18 | 0 | 3503
2021-02-20 20:00 | 20:00 | 3402.2 | 793.1 | 1495.797 | 155.5 | 0.7 | 96.1 | 0 | 0 | 307.5 | 0 | 553.503 | 0 | 3402.2
2021-02-20 21:00 | 21:00 | 3251.4 | 793.1 | 1490.439 | 155.5 | 0.7 | 96.1 | 0 | 0 | 314 | 0 | 401.561 | 0 | 3251.4
2021-02-20 22:00 | 22:00 | 3073.1 | 793.1 | 1491.24 | 155.5 | 0.7 | 96.1 | 0 | 0 | 319.4 | 0 | 217.06 | 0 | 3073.1
2021-02-20 23:00 | 23:00 | 2914.2 | 793.1 | 1507.635 | 142 | 0.7 | 96.1 | 0 | 0 | 320.4 | 0 | 54.265 | 0 | 2914.2
2021-02-21 | 0:00 | 2717.7 | 793.1 | 1475.424 | 141.1 | 0.7 | 96.1 | 0 | 0 | 298.9 | 0 | -87.624 | 0 | 2717.7
2021-02-21 01:00 | 1:00 | 2623.6 | 793.1 | 1449.489 | 135.3 | 0.7 | 96.1 | 0 | 0 | 291.3 | 0 | -142.389 | 0 | 2623.6
2021-02-21 02:00 | 2:00 | 2603.3 | 793.1 | 1449.936 | 128.4 | 0.7 | 96.1 | 0 | 0 | 266.5 | 0 | -131.436 | 0 | 2603.3
2021-02-21 03:00 | 3:00 | 2604.3 | 793.1 | 1448.43 | 128.4 | 0.7 | 96.1 | 0 | 0 | 247.1 | 0 | -109.53 | 0 | 2604.3
2021-02-21 04:00 | 4:00 | 2616.2 | 793.1 | 1461.183 | 135.3 | 0.7 | 96.1 | 0 | 0 | 250.3 | 0 | -120.483 | 0 | 2616.2
2021-02-21 05:00 | 5:00 | 2655.1 | 793.1 | 1499.2254 | 135.3 | 0.7 | 96.1 | 0 | 0 | 234.1 | 0 | -103.4254 | 0 | 2655.1
2021-02-21 06:00 | 6:00 | 2739.4 | 793.1 | 1511.659 | 141.7 | 0.7 | 96.1 | 10 | 0 | 219 | 0 | -32.859 | 0 | 2739.4
2021-02-21 07:00 | 7:00 | 2894.3 | 793.1 | 1523.442 | 136.2 | 0.7 | 96.1 | 296.3 | 0 | 201.8 | 0 | -153.342 | 0 | 2894.3
2021-02-21 08:00 | 8:00 | 2982.3 | 793.1 | 1487.685 | 121.9 | 0.7 | 96.1 | 791.2 | 0 | 184.5 | 0 | -492.885 | 0 | 2982.3
2021-02-21 09:00 | 9:00 | 3058 | 793.1 | 1488.587 | 121.9 | 0.7 | 96.1 | 1231.9 | 0 | 191 | 0 | -865.287 | 0 | 3058
2021-02-21 10:00 | 10:00 | 3041.5 | 793.1 | 1410.9 | 121.9 | 0.7 | 96.1 | 1517.7 | 0 | 196.4 | 0 | -1095.3 | 0 | 3041.5
2021-02-21 11:00 | 11:00 | 3025.2 | 793.1 | 1422.53 | 121.9 | 0.7 | 96.1 | 1660.1 | -171.33 | 197.4 | 0 | -1095.3 | 0 | 3025.2
2021-02-21 12:00 | 12:00 | 2987.1 | 793.1 | 1392.58 | 121.9 | 0.7 | 96.1 | 1655.8 | -170.88 | 193.1 | 0 | -1095.3 | 0 | 2987.1
2021-02-21 13:00 | 13:00 | 2918.4 | 793.1 | 1385.125 | 121.9 | 0.7 | 96.1 | 1515.9 | -78.225 | 179.1 | 0 | -1095.3 | 0 | 2918.4
2021-02-21 14:00 | 14:00 | 2848 | 793.1 | 1442.429 | 121.9 | 0.7 | 96.1 | 1236.5 | 0 | 175.9 | 0 | -1018.629 | 0 | 2848
2021-02-21 15:00 | 15:00 | 2830.2 | 793.1 | 1436.121 | 121.9 | 0.7 | 96.1 | 829.7 | 0 | 176.9 | 0 | -624.321 | 0 | 2830.2
2021-02-21 16:00 | 16:00 | 2874.3 | 793.1 | 1437.083 | 136.2 | 0.7 | 96.1 | 336.3 | 0 | 195.3 | 0 | -120.483 | 0 | 2874.3
2021-02-21 17:00 | 17:00 | 3013.3 | 793.1 | 1522.193 | 155.7 | 0.7 | 96.1 | 20.3 | 0 | 219 | 0 | 206.207 | 0 | 3013.3
2021-02-21 18:00 | 18:00 | 3172.8 | 793.1 | 1537.198 | 155.5 | 0.7 | 96.1 | 0 | 0 | 221.2 | 0 | 369.002 | 0 | 3172.8
2021-02-21 19:00 | 19:00 | 3135.2 | 793.1 | 1537.21 | 155.9 | 0.7 | 96.1 | 0 | 0 | 226.6 | 0 | 325.59 | 0 | 3135.2
2021-02-21 20:00 | 20:00 | 3048.4 | 793.1 | 1530.975 | 155.5 | 0.7 | 96.1 | 0 | 0 | 200.7 | 0 | 271.325 | 0 | 3048.4
2021-02-21 21:00 | 21:00 | 2927.9 | 793.1 | 1532.005 | 155.5 | 0.7 | 96.1 | 0 | 0 | 187.7 | 0 | 162.795 | 0 | 2927.9
2021-02-21 22:00 | 22:00 | 2775.9 | 793.1 | 1536.3 | 155.5 | 0.7 | 96.1 | 0 | 0 | 194.2 | 0 | 0 | 0 | 2775.9
2021-02-21 23:00 | 23:00 | 2648.9 | 793.1 | 1435.7 | 142 | 0.7 | 96.1 | 0 | 0 | 181.3 | 0 | 0 | 0 | 2648.9
2021-02-22 | 0:00 | 2491.4 | 793.1 | 1395.924 | 141.1 | 0.7 | 96.1 | 0 | 0 | 152.1 | 0 | -87.624 | 0 | 2491.4
2021-02-22 01:00 | 1:00 | 2435.8 | 793.1 | 1395.336 | 135.3 | 0.7 | 96.1 | 0 | 0 | 146.7 | 0 | -131.436 | 0 | 2435.8
2021-02-22 02:00 | 2:00 | 2451.1 | 793.1 | 1399.136 | 128.4 | 0.7 | 96.1 | 0 | 0 | 165.1 | 0 | -131.436 | 0 | 2451.1
2021-02-22 03:00 | 3:00 | 2488 | 793.1 | 1397.93 | 128.4 | 0.7 | 96.1 | 0 | 0 | 181.3 | 0 | -109.53 | 0 | 2488
2021-02-22 04:00 | 4:00 | 2557.8 | 793.1 | 1402.712 | 135.3 | 0.7 | 96.1 | 0 | 0 | 173.7 | 0 | -43.812 | 0 | 2557.8
2021-02-22 05:00 | 5:00 | 2727.2 | 793.1 | 1538 | 135.3 | 0.7 | 96.1 | 0 | 0 | 164 | 0 | 0 | 0 | 2727.2
2021-02-22 06:00 | 6:00 | 3039.5 | 793.1 | 1490.404 | 141.7 | 0.7 | 96.1 | 10.5 | 0 | 159.7 | 0 | 347.296 | 0 | 3039.5
2021-02-22 07:00 | 7:00 | 3342.8 | 793.1 | 1491.898 | 136.2 | 0.7 | 96.1 | 302.6 | 0 | 153.2 | 0 | 369.002 | 0 | 3342.8
2021-02-22 08:00 | 8:00 | 3576.3 | 793.1 | 1489.758 | 121.9 | 0.7 | 96.1 | 799.8 | 0 | 123 | 0 | 151.942 | 0 | 3576.3
2021-02-22 09:00 | 9:00 | 3700.9 | 793.1 | 1500.848 | 121.9 | 0.7 | 96.1 | 1238.3 | 0 | 125.2 | 0 | -175.248 | 0 | 3700.9
2021-02-22 10:00 | 10:00 | 3656.6 | 793.1 | 1524.95 | 121.9 | 0.7 | 96.1 | 1518.6 | 0 | 148.9 | 0 | -547.65 | 0 | 3656.6
2021-02-22 11:00 | 11:00 | 3624.4 | 793.1 | 1523.104 | 121.9 | 0.7 | 96.1 | 1659.5 | 0 | 174.8 | 0 | -744.804 | 0 | 3624.4
2021-02-22 12:00 | 12:00 | 3481.9 | 793.1 | 1512.687 | 121.9 | 0.7 | 96.1 | 1659.8 | 0 | 162.9 | 0 | -865.287 | 0 | 3481.9
2021-02-22 13:00 | 13:00 | 3530.8 | 793.1 | 1511.386 | 121.9 | 0.7 | 96.1 | 1525.9 | 0 | 160.8 | 0 | -679.086 | 0 | 3530.8
2021-02-22 14:00 | 14:00 | 3482.2 | 793.1 | 1496.12 | 121.9 | 0.7 | 96.1 | 1247.3 | 0 | 165.1 | 0 | -438.12 | 0 | 3482.2
2021-02-22 15:00 | 15:00 | 3431.2 | 793.1 | 1505.624 | 121.9 | 0.7 | 96.1 | 836.3 | 0 | 165.1 | 0 | -87.624 | 0 | 3431.2
2021-02-22 16:00 | 16:00 | 3430.4 | 793.1 | 1491.792 | 136.2 | 0.7 | 96.1 | 342.7 | 0 | 179.1 | 0 | 390.708 | 0 | 3430.4
2021-02-22 17:00 | 17:00 | 3417.1 | 793.1 | 1499.42 | 155.7 | 0.7 | 96.1 | 22.4 | 0 | 198.5 | 0 | 651.18 | 0 | 3417.1
2021-02-22 18:00 | 18:00 | 3466.3 | 793.1 | 1501.802 | 155.5 | 0.7 | 96.1 | 0 | 0 | 202.8 | 0 | 716.298 | 0 | 3466.3
2021-02-22 19:00 | 19:00 | 3360.9 | 793.1 | 1501.232 | 155.9 | 0.7 | 96.1 | 0 | 0 | 206.1 | 0 | 607.768 | 0 | 3360.9
2021-02-22 20:00 | 20:00 | 3216 | 793.1 | 1500.074 | 155.5 | 0.7 | 96.1 | 0 | 0 | 214.7 | 0 | 455.826 | 0 | 3216
2021-02-22 21:00 | 21:00 | 3090.8 | 793.1 | 1495.357 | 155.5 | 0.7 | 96.1 | 0 | 0 | 213.6 | 0 | 336.443 | 0 | 3090.8
2021-02-22 22:00 | 22:00 | 2959 | 793.1 | 1488.393 | 155.5 | 0.7 | 96.1 | 0 | 0 | 219 | 0 | 206.207 | 0 | 2959
2021-02-22 23:00 | 23:00 | 2825.5 | 793.1 | 1508.435 | 142 | 0.7 | 96.1 | 0 | 0 | 230.9 | 0 | 54.265 | 0 | 2825.5
2021-02-23 | 0:00 | 2640.8 | 793.1 | 1402.059 | 141.1 | 0.7 | 96.1 | 0 | 0 | 240.6 | 0 | -32.859 | 0 | 2640.8
2021-02-23 01:00 | 1:00 | 2562.5 | 793.1 | 1398.73 | 135.3 | 0.7 | 96.1 | 0 | 0 | 248.1 | 0 | -109.53 | 0 | 2562.5
2021-02-23 02:00 | 2:00 | 2559.2 | 793.1 | 1402.942 | 128.4 | 0.7 | 96.1 | 0 | 0 | 291.3 | 0 | -153.342 | 0 | 2559.2
2021-02-23 03:00 | 3:00 | 2569.9 | 793.1 | 1408.242 | 128.4 | 0.7 | 96.1 | 0 | 0 | 296.7 | 0 | -153.342 | 0 | 2569.9
2021-02-23 04:00 | 4:00 | 2578.7 | 793.1 | 1407.095 | 135.3 | 0.7 | 96.1 | 0 | 0 | 310.7 | 0 | -164.295 | 0 | 2578.7
2021-02-23 05:00 | 5:00 | 2625.1 | 793.1 | 1409.683 | 135.3 | 0.7 | 96.1 | 0 | 0 | 310.7 | 0 | -120.483 | 0 | 2625.1
2021-02-23 06:00 | 6:00 | 2724.2 | 793.1 | 1407.306 | 141.7 | 0.7 | 96.1 | 13.7 | 0 | 293.5 | 0 | -21.906 | 0 | 2724.2
2021-02-23 07:00 | 7:00 | 2890.1 | 793.1 | 1429.042 | 136.2 | 0.7 | 96.1 | 305.6 | 0 | 282.7 | 0 | -153.342 | 0 | 2890.1
2021-02-23 08:00 | 8:00 | 3094.2 | 793.1 | 1432.226 | 121.9 | 0.7 | 96.1 | 803.8 | 0 | 306.4 | 0 | -460.026 | 0 | 3094.2
2021-02-23 09:00 | 9:00 | 3264.4 | 793.1 | 1450.71 | 121.9 | 0.7 | 96.1 | 1255.7 | 0 | 312.9 | 0 | -766.71 | 0 | 3264.4
2021-02-23 10:00 | 10:00 | 3337.6 | 793.1 | 1460.476 | 121.9 | 0.7 | 96.1 | 1562.3 | 0 | 310.7 | 0 | -1007.676 | 0 | 3337.6
2021-02-23 11:00 | 11:00 | 3367.9 | 793.1 | 1462.04 | 121.9 | 0.7 | 96.1 | 1705.8 | -29.34 | 312.9 | 0 | -1095.3 | 0 | 3367.9
2021-02-23 12:00 | 12:00 | 3300 | 793.1 | 1439.165 | 121.9 | 0.7 | 96.1 | 1695.2 | -87.465 | 336.6 | 0 | -1095.3 | 0 | 3300
2021-02-23 13:00 | 13:00 | 3327.5 | 793.1 | 1507.6 | 121.9 | 0.7 | 96.1 | 1562.5 | 0 | 340.9 | 0 | -1095.3 | 0 | 3327.5
2021-02-23 14:00 | 14:00 | 3288.2 | 793.1 | 1539.928 | 121.9 | 0.7 | 96.1 | 1244.2 | 0 | 324.7 | 0 | -832.428 | 0 | 3288.2
2021-02-23 15:00 | 15:00 | 3270.5 | 793.1 | 1536.302 | 121.9 | 0.7 | 96.1 | 778.7 | 0 | 316.1 | 0 | -372.402 | 0 | 3270.5
2021-02-23 16:00 | 16:00 | 3369.7 | 793.1 | 1751.5 | 136.2 | 0.7 | 96.1 | 291.1 | 0 | 301 | 0 | 0 | 0 | 3369.7
2021-02-23 17:00 | 17:00 | 3574.7 | 793.1 | 2057.605 | 155.7 | 0.7 | 96.1 | 18.5 | 0 | 290.2 | 0 | 162.795 | 0 | 3574.7
2021-02-23 18:00 | 18:00 | 3765.5 | 793.1 | 2057.545 | 155.5 | 0.7 | 96.1 | 0 | 0 | 282.7 | 0 | 379.855 | 0 | 3765.5
2021-02-23 19:00 | 19:00 | 3745.1 | 793.1 | 2062.957 | 155.9 | 0.7 | 96.1 | 0 | 0 | 299.9 | 0 | 336.443 | 0 | 3745.1
2021-02-23 20:00 | 20:00 | 3661.8 | 793.1 | 2041.769 | 155.5 | 0.7 | 96.1 | 0 | 0 | 281.6 | 0 | 293.031 | 0 | 3661.8
2021-02-23 21:00 | 21:00 | 3520.9 | 793.1 | 2043.058 | 155.5 | 0.7 | 96.1 | 0 | 0 | 280.5 | 0 | 151.942 | 0 | 3520.9
2021-02-23 22:00 | 22:00 | 3331.4 | 793.1 | 1894.77 | 155.5 | 0.7 | 96.1 | 0 | 0 | 282.7 | 0 | 108.53 | 0 | 3331.4
2021-02-23 23:00 | 23:00 | 3150.6 | 793.1 | 1843.6 | 142 | 0.7 | 96.1 | 0 | 0 | 275.1 | 0 | 0 | 0 | 3150.6
2021-02-24 | 0:00 | 2931.7 | 793.1 | 1669.412 | 141.1 | 0.7 | 96.1 | 0 | 0 | 275.1 | 0 | -43.812 | 0 | 2931.7
2021-02-24 01:00 | 1:00 | 2846.4 | 793.1 | 1671.983 | 135.3 | 0.7 | 96.1 | 0 | 0 | 269.7 | 0 | -120.483 | 0 | 2846.4
2021-02-24 02:00 | 2:00 | 2830.2 | 793.1 | 1663.783 | 128.4 | 0.7 | 96.1 | 0 | 0 | 268.6 | 0 | -120.483 | 0 | 2830.2
2021-02-24 03:00 | 3:00 | 2838.7 | 793.1 | 1663.277 | 128.4 | 0.7 | 96.1 | 0 | 0 | 255.7 | 0 | -98.577 | 0 | 2838.7
2021-02-24 04:00 | 4:00 | 2898.7 | 793.1 | 1690.171 | 135.3 | 0.7 | 96.1 | 0 | 0 | 260 | 0 | -76.671 | 0 | 2898.7
2021-02-24 05:00 | 5:00 | 3100.8 | 793.1 | 1816.7 | 135.3 | 0.7 | 96.1 | 0 | 0 | 258.9 | 0 | 0 | 0 | 3100.8
2021-02-24 06:00 | 6:00 | 3532.5 | 793.1 | 1950.728 | 141.7 | 0.7 | 96.1 | 16.7 | 0 | 273 | 0 | 260.472 | 0 | 3532.5
2021-02-24 07:00 | 7:00 | 3863.2 | 793.1 | 1987.9622 | 136.2 | 0.7 | 96.1 | 311.8 | 0 | 274 | 0 | 263.3378 | 0 | 3863.2
2021-02-24 08:00 | 8:00 | 4140 | 793.1 | 2045.994 | 121.9 | 0.7 | 96.1 | 796.2 | 0 | 264.3 | 0 | 21.706 | 0 | 4140
2021-02-24 09:00 | 9:00 | 4309.4 | 793.1 | 1858.612 | 121.9 | 0.7 | 96.1 | 1217.4 | 0 | 265.4 | 0 | -43.812 | 0 | 4309.4
2021-02-24 10:00 | 10:00 | 4267.7 | 793.1 | 1767.237 | 121.9 | 0.7 | 96.1 | 1547.4 | 0 | 258.9 | 0 | -317.637 | 0 | 4267.7
2021-02-24 11:00 | 11:00 | 4208.5 | 793.1 | 1761.297 | 121.9 | 0.7 | 96.1 | 1720.7 | 0 | 251.4 | 0 | -536.697 | 0 | 4208.5
2021-02-24 12:00 | 12:00 | 4016.8 | 793.1 | 1724.086 | 121.9 | 0.7 | 96.1 | 1708.6 | 0 | 251.4 | 0 | -679.086 | 0 | 4016.8
2021-02-24 13:00 | 13:00 | 4037.9 | 793.1 | 1725.144 | 121.9 | 0.7 | 96.1 | 1571 | 0 | 255.7 | 0 | -525.744 | 0 | 4037.9
2021-02-24 14:00 | 14:00 | 3992.5 | 793.1 | 1730.172 | 121.9 | 0.7 | 96.1 | 1260.9 | 0 | 252.5 | 0 | -262.872 | 0 | 3992.5
2021-02-24 15:00 | 15:00 | 3965.3 | 793.1 | 1892.1 | 121.9 | 0.7 | 96.1 | 803.5 | 0 | 257.9 | 0 | 0 | 0 | 3965.3
2021-02-24 16:00 | 16:00 | 4072.1 | 793.1 | 2320.858 | 136.2 | 0.7 | 96.1 | 305.6 | 0 | 267.6 | 0 | 151.942 | 0 | 4072.1
2021-02-24 17:00 | 17:00 | 4202.8 | 793.1 | 2544.51 | 155.7 | 0.7 | 96.1 | 20.6 | 0 | 266.5 | 0 | 325.59 | 0 | 4202.8
2021-02-24 18:00 | 18:00 | 4313.4 | 793.1 | 2555.0726 | 155.5 | 0.7 | 96.1 | 0 | 0 | 278.4 | 0 | 434.5274 | 0 | 4313.4
2021-02-24 19:00 | 19:00 | 4234.5 | 793.1 | 2555.504 | 155.9 | 0.7 | 96.1 | 0 | 0 | 285.9 | 0 | 347.296 | 0 | 4234.5
2021-02-24 20:00 | 20:00 | 4075.4 | 793.1 | 2536.74 | 155.5 | 0.7 | 96.1 | 0 | 0 | 276.2 | 0 | 217.06 | 0 | 4075.4
2021-02-24 21:00 | 21:00 | 3897.1 | 793.1 | 2424.605 | 155.5 | 0.7 | 96.1 | 0 | 0 | 264.3 | 0 | 162.795 | 0 | 3897.1
2021-02-24 22:00 | 22:00 | 3661.1 | 793.1 | 2243.87 | 155.5 | 0.7 | 96.1 | 0 | 0 | 263.3 | 0 | 108.53 | 0 | 3661.1
2021-02-24 23:00 | 23:00 | 3444.3 | 793.1 | 2087.282 | 142 | 0.7 | 96.1 | 0 | 0 | 260 | 0 | 65.118 | 0 | 3444.3
2021-02-25 | 0:00 | 3192 | 793.1 | 1894.5 | 141.1 | 0.7 | 96.1 | 0 | 0 | 266.5 | 0 | 0 | 0 | 3192
2021-02-25 01:00 | 1:00 | 3071.6 | 793.1 | 1793.9 | 135.3 | 0.7 | 96.1 | 0 | 0 | 252.5 | 0 | 0 | 0 | 3071.6
2021-02-25 02:00 | 2:00 | 3045.1 | 793.1 | 1770 | 128.4 | 0.7 | 96.1 | 0 | 0 | 256.8 | 0 | 0 | 0 | 3045.1
2021-02-25 03:00 | 3:00 | 3041.3 | 793.1 | 1774.9 | 128.4 | 0.7 | 96.1 | 0 | 0 | 248.1 | 0 | 0 | 0 | 3041.3
2021-02-25 04:00 | 4:00 | 3087.1 | 793.1 | 1824.5 | 135.3 | 0.7 | 96.1 | 0 | 0 | 237.4 | 0 | 0 | 0 | 3087.1
2021-02-25 05:00 | 5:00 | 3295.7 | 793.1 | 2027.594 | 135.3 | 0.7 | 96.1 | 0 | 0 | 221.2 | 0 | 21.706 | 0 | 3295.7
2021-02-25 06:00 | 6:00 | 3742.8 | 793.1 | 2355.164 | 141.7 | 0.7 | 96.1 | 16.5 | 0 | 209.3 | 0 | 130.236 | 0 | 3742.8
2021-02-25 07:00 | 7:00 | 4105.7 | 793.1 | 2424.958 | 136.2 | 0.7 | 96.1 | 309.6 | 0 | 193.1 | 0 | 151.942 | 0 | 4105.7
2021-02-25 08:00 | 8:00 | 4353.8 | 793.1 | 2271.817 | 121.9 | 0.7 | 96.1 | 790 | 0 | 160.8 | 0 | 119.383 | 0 | 4353.8
2021-02-25 09:00 | 9:00 | 4466.9 | 793.1 | 2066.9 | 121.9 | 0.7 | 96.1 | 1251.2 | 0 | 137 | 0 | 0 | 0 | 4466.9
2021-02-25 10:00 | 10:00 | 4429.8 | 793.1 | 1931.707 | 121.9 | 0.7 | 96.1 | 1570.3 | 0 | 124.1 | 0 | -208.107 | 0 | 4429.8
2021-02-25 11:00 | 11:00 | 4335.6 | 793.1 | 1837.543 | 121.9 | 0.7 | 96.1 | 1716.8 | 0 | 109 | 0 | -339.543 | 0 | 4335.6
2021-02-25 12:00 | 12:00 | 4117.6 | 793.1 | 1808.079 | 121.9 | 0.7 | 96.1 | 1695.3 | 0 | 73.4 | 0 | -470.979 | 0 | 4117.6
2021-02-25 13:00 | 13:00 | 4142.7 | 793.1 | 1814.031 | 121.9 | 0.7 | 96.1 | 1550 | 0 | 62.6 | 0 | -295.731 | 0 | 4142.7
2021-02-25 14:00 | 14:00 | 4045.9 | 793.1 | 1852.236 | 121.9 | 0.7 | 96.1 | 1263.7 | 0 | 49.6 | 0 | -131.436 | 0 | 4045.9
2021-02-25 15:00 | 15:00 | 4035.5 | 793.1 | 2083.982 | 121.9 | 0.7 | 96.1 | 830.4 | 0 | 44.2 | 0 | 65.118 | 0 | 4035.5
2021-02-25 16:00 | 16:00 | 4123.2 | 793.1 | 2458.722 | 136.2 | 0.7 | 96.1 | 324.9 | 0 | 31.3 | 0 | 282.178 | 0 | 4123.2
2021-02-25 17:00 | 17:00 | 4191 | 793.1 | 2493.132 | 155.7 | 0.7 | 96.1 | 17.5 | 0 | 27 | 0 | 607.768 | 0 | 4191
2021-02-25 18:00 | 18:00 | 4259 | 793.1 | 2489.908 | 155.5 | 0.7 | 96.1 | 0 | 0 | 29.1 | 0 | 694.592 | 0 | 4259
2021-02-25 19:00 | 19:00 | 4136.3 | 793.1 | 2525.356 | 155.9 | 0.7 | 96.1 | 0 | 0 | 44.2 | 0 | 520.944 | 0 | 4136.3
2021-02-25 20:00 | 20:00 | 3949.5 | 793.1 | 2556.175 | 155.5 | 0.7 | 96.1 | 0 | 0 | 76.6 | 0 | 271.325 | 0 | 3949.5
2021-02-25 21:00 | 21:00 | 3751.5 | 793.1 | 2398.44 | 155.5 | 0.7 | 96.1 | 0 | 0 | 90.6 | 0 | 217.06 | 0 | 3751.5
2021-02-25 22:00 | 22:00 | 3519.1 | 793.1 | 2269.223 | 155.5 | 0.7 | 96.1 | 0 | 0 | 106.8 | 0 | 97.677 | 0 | 3519.1
2021-02-25 23:00 | 23:00 | 3278.6 | 793.1 | 2130.2 | 142 | 0.7 | 96.1 | 0 | 0 | 116.5 | 0 | 0 | 0 | 3278.6
2021-02-26 | 0:00 | 3017.8 | 793.1 | 1870.3 | 141.1 | 0.7 | 96.1 | 0 | 0 | 116.5 | 0 | 1.5591e-12 | 0 | 3017.8
2021-02-26 01:00 | 1:00 | 2899.5 | 793.1 | 1750.2 | 135.3 | 0.7 | 96.1 | 0 | 0 | 124.1 | 0 | 0 | 0 | 2899.5
2021-02-26 02:00 | 2:00 | 2867.9 | 793.1 | 1736.606 | 128.4 | 0.7 | 96.1 | 0 | 0 | 134.9 | 0 | -21.906 | 0 | 2867.9
2021-02-26 03:00 | 3:00 | 2879.7 | 793.1 | 1716.8 | 128.4 | 0.7 | 96.1 | 0 | 0 | 144.6 | 0 | 0 | 0 | 2879.7
2021-02-26 04:00 | 4:00 | 2920.9 | 793.1 | 1729.5 | 135.3 | 0.7 | 96.1 | 0 | 0 | 166.2 | 0 | 0 | 0 | 2920.9
2021-02-26 05:00 | 5:00 | 3108.1 | 793.1 | 1900.6 | 135.3 | 0.7 | 96.1 | 0 | 0 | 182.3 | 0 | 0 | 0 | 3108.1
2021-02-26 06:00 | 6:00 | 3470.2 | 793.1 | 2212.741 | 141.7 | 0.7 | 96.1 | 6.7 | 0 | 186.6 | 0 | 32.559 | 0 | 3470.2
2021-02-26 07:00 | 7:00 | 3821.7 | 793.1 | 2430.129 | 136.2 | 0.7 | 96.1 | 116.9 | 0 | 172.6 | 0 | 75.971 | 0 | 3821.7
2021-02-26 08:00 | 8:00 | 4193.2 | 793.1 | 2498.899 | 121.9 | 0.7 | 96.1 | 324.3 | 0 | 173.7 | 0 | 184.501 | 0 | 4193.2
2021-02-26 09:00 | 9:00 | 4400.2 | 793.1 | 2498.616 | 121.9 | 0.7 | 96.1 | 419.7 | 0 | 166.2 | 0 | 303.884 | 0 | 4400.2
2021-02-26 10:00 | 10:00 | 4325.1 | 793.1 | 2500.54 | 121.9 | 0.7 | 96.1 | 429.5 | 0 | 166.2 | 0 | 217.06 | 0 | 4325.1
2021-02-26 11:00 | 11:00 | 4263.9 | 793.1 | 2496.076 | 121.9 | 0.7 | 96.1 | 499.8 | 0 | 169.4 | 0 | 86.824 | 0 | 4263.9
2021-02-26 12:00 | 12:00 | 4114.8 | 793.1 | 2464.647 | 121.9 | 0.7 | 96.1 | 443 | 0 | 184.5 | 0 | 10.853 | 0 | 4114.8
2021-02-26 13:00 | 13:00 | 4193.1 | 793.1 | 2487.87 | 121.9 | 0.7 | 96.1 | 393.9 | 0 | 191 | 0 | 108.53 | 0 | 4193.1
2021-02-26 14:00 | 14:00 | 4141.7 | 793.1 | 2470.452 | 121.9 | 0.7 | 96.1 | 281.9 | 0 | 203.9 | 0 | 173.648 | 0 | 4141.7
2021-02-26 15:00 | 15:00 | 4095.8 | 793.1 | 2474.646 | 121.9 | 0.7 | 96.1 | 195 | 0 | 219 | 0 | 195.354 | 0 | 4095.8
2021-02-26 16:00 | 16:00 | 4147.5 | 793.1 | 2547.222 | 136.2 | 0.7 | 96.1 | 63.3 | 0 | 228.7 | 0 | 282.178 | 0 | 4147.5
2021-02-26 17:00 | 17:00 | 4235.1 | 793.1 | 2562.492 | 155.7 | 0.7 | 96.1 | 3.3 | 0 | 233 | 0 | 390.708 | 0 | 4235.1
2021-02-26 18:00 | 18:00 | 4251.6 | 793.1 | 2564.039 | 155.5 | 0.7 | 96.1 | 0 | 0 | 240.6 | 0 | 401.561 | 0 | 4251.6
2021-02-26 19:00 | 19:00 | 4135.8 | 793.1 | 2562.975 | 155.9 | 0.7 | 96.1 | 0 | 0 | 255.7 | 0 | 271.325 | 0 | 4135.8
2021-02-26 20:00 | 20:00 | 3977.2 | 793.1 | 2555.67 | 155.5 | 0.7 | 96.1 | 0 | 0 | 267.6 | 0 | 108.53 | 0 | 3977.2
2021-02-26 21:00 | 21:00 | 3791.3 | 793.1 | 2409.982 | 155.5 | 0.7 | 96.1 | 0 | 0 | 270.8 | 0 | 65.118 | 0 | 3791.3
2021-02-26 22:00 | 22:00 | 3581.2 | 793.1 | 2238 | 155.5 | 0.7 | 96.1 | 0 | 0 | 297.8 | 0 | 0 | 0 | 3581.2
2021-02-26 23:00 | 23:00 | 3372.6 | 793.1 | 2018.1 | 142 | 0.7 | 96.1 | 0 | 0 | 322.6 | 0 | 0 | 0 | 3372.6
2021-02-27 | 0:00 | 3104.7 | 793.1 | 1786.465 | 141.1 | 0.7 | 96.1 | 0 | 0 | 342 | 0 | -54.765 | 0 | 3104.7
2021-02-27 01:00 | 1:00 | 2968.8 | 793.1 | 1776.695 | 135.3 | 0.7 | 96.1 | 0 | 0 | 331.2 | 0 | -164.295 | 0 | 2968.8
2021-02-27 02:00 | 2:00 | 2927.3 | 793.1 | 1781.201 | 128.4 | 0.7 | 96.1 | 0 | 0 | 314 | 0 | -186.201 | 0 | 2927.3
2021-02-27 03:00 | 3:00 | 2911.5 | 793.1 | 1777.301 | 128.4 | 0.7 | 96.1 | 0 | 0 | 302.1 | 0 | -186.201 | 0 | 2911.5
2021-02-27 04:00 | 4:00 | 2915.1 | 793.1 | 1831.119 | 135.3 | 0.7 | 96.1 | 0 | 0 | 310.7 | 0 | -251.919 | 0 | 2915.1
2021-02-27 05:00 | 5:00 | 3003.1 | 793.1 | 1833.748 | 135.3 | 0.7 | 96.1 | 0 | 0 | 319.4 | 0 | -175.248 | 0 | 3003.1
2021-02-27 06:00 | 6:00 | 3212.7 | 793.1 | 1843.7 | 141.7 | 0.7 | 96.1 | 20.2 | 0 | 317.2 | 0 | 0 | 0 | 3212.7
2021-02-27 07:00 | 7:00 | 3461.6 | 793.1 | 1873.318 | 136.2 | 0.7 | 96.1 | 306.4 | 0 | 321.5 | 0 | -65.718 | 0 | 3461.6
2021-02-27 08:00 | 8:00 | 3732.9 | 793.1 | 1871.572 | 121.9 | 0.7 | 96.1 | 790.9 | 0 | 321.5 | 0 | -262.872 | 0 | 3732.9
2021-02-27 09:00 | 9:00 | 3908 | 793.1 | 1791.379 | 121.9 | 0.7 | 96.1 | 1254.3 | 0 | 321.5 | 0 | -470.979 | 0 | 3908
2021-02-27 10:00 | 10:00 | 3887.1 | 793.1 | 1750.416 | 121.9 | 0.7 | 96.1 | 1592 | 0 | 321.5 | 0 | -788.616 | 0 | 3887.1
2021-02-27 11:00 | 11:00 | 3843.6 | 793.1 | 1736.37 | 121.9 | 0.7 | 96.1 | 1758.6 | 0 | 322.6 | 0 | -985.77 | 0 | 3843.6
2021-02-27 12:00 | 12:00 | 3722.6 | 793.1 | 1722.541 | 121.9 | 0.7 | 96.1 | 1758.3 | 0 | 292.4 | 0 | -1062.441 | 0 | 3722.6
2021-02-27 13:00 | 13:00 | 3631.8 | 793.1 | 1691.864 | 121.9 | 0.7 | 96.1 | 1625.5 | 0 | 266.5 | 0 | -963.864 | 0 | 3631.8
2021-02-27 14:00 | 14:00 | 3519.3 | 793.1 | 1695.663 | 121.9 | 0.7 | 96.1 | 1320.9 | 0 | 268.6 | 0 | -777.663 | 0 | 3519.3
2021-02-27 15:00 | 15:00 | 3480.4 | 793.1 | 1647.931 | 121.9 | 0.7 | 96.1 | 880.1 | 0 | 236.3 | 0 | -295.731 | 0 | 3480.4
2021-02-27 16:00 | 16:00 | 3592.7 | 793.1 | 1969.747 | 136.2 | 0.7 | 96.1 | 368.1 | 0 | 217.9 | 0 | 10.853 | 0 | 3592.7
2021-02-27 17:00 | 17:00 | 3808.5 | 793.1 | 2180.804 | 155.7 | 0.7 | 96.1 | 32 | 0 | 202.8 | 0 | 347.296 | 0 | 3808.5
2021-02-27 18:00 | 18:00 | 4023.3 | 793.1 | 2245.35 | 155.5 | 0.7 | 96.1 | 0 | 0 | 189.9 | 0 | 542.65 | 0 | 4023.3
2021-02-27 19:00 | 19:00 | 4007.6 | 793.1 | 2215.091 | 155.9 | 0.7 | 96.1 | 0 | 0 | 171.5 | 0 | 575.209 | 0 | 4007.6
2021-02-27 20:00 | 20:00 | 3919.2 | 793.1 | 2232.215 | 155.5 | 0.7 | 96.1 | 0 | 0 | 153.2 | 0 | 488.385 | 0 | 3919.2
2021-02-27 21:00 | 21:00 | 3767.6 | 793.1 | 2190.192 | 155.5 | 0.7 | 96.1 | 0 | 0 | 141.3 | 0 | 390.708 | 0 | 3767.6
2021-02-27 22:00 | 22:00 | 3565.8 | 793.1 | 2195.546 | 155.5 | 0.7 | 96.1 | 0 | 0 | 129.5 | 0 | 195.354 | 0 | 3565.8
2021-02-27 23:00 | 23:00 | 3400.5 | 793.1 | 2097.958 | 142 | 0.7 | 96.1 | 0 | 0 | 118.7 | 0 | 151.942 | 0 | 3400.5
2021-02-28 | 0:00 | 3167.9 | 793.1 | 1989.782 | 141.1 | 0.7 | 96.1 | 0 | 0 | 82 | 0 | 65.118 | 0 | 3167.9
2021-02-28 01:00 | 1:00 | 3038.4 | 793.1 | 1830.27 | 135.3 | 0.7 | 96.1 | 0 | 0 | 74.4 | 0 | 108.53 | 0 | 3038.4
2021-02-28 02:00 | 2:00 | 2987.8 | 793.1 | 1827.729 | 128.4 | 0.7 | 96.1 | 0 | 0 | 65.8 | 0 | 75.971 | 0 | 2987.8
2021-02-28 03:00 | 3:00 | 2959.3 | 793.1 | 1874.1 | 128.4 | 0.7 | 96.1 | 0 | 0 | 66.9 | 0 | 0 | 0 | 2959.3
2021-02-28 04:00 | 4:00 | 2942.8 | 793.1 | 1847.5 | 135.3 | 0.7 | 96.1 | 0 | 0 | 70.1 | 0 | 0 | 0 | 2942.8
2021-02-28 05:00 | 5:00 | 3015.4 | 793.1 | 1870.135 | 135.3 | 0.7 | 96.1 | 0 | 0 | 65.8 | 0 | 54.265 | 0 | 3015.4
2021-02-28 06:00 | 6:00 | 3192.1 | 793.1 | 1938.364 | 141.7 | 0.7 | 96.1 | 25 | 0 | 66.9 | 0 | 130.236 | 0 | 3192.1
2021-02-28 07:00 | 7:00 | 3390.9 | 793.1 | 1947.647 | 136.2 | 0.7 | 96.1 | 349.1 | 0 | 57.2 | 0 | 10.853 | 0 | 3390.9
2021-02-28 08:00 | 8:00 | 3497.6 | 793.1 | 1765.948 | 121.9 | 0.7 | 96.1 | 848.7 | 0 | 46.4 | 0 | -175.248 | 0 | 3497.6
2021-02-28 09:00 | 9:00 | 3563.7 | 793.1 | 1622.214 | 121.9 | 0.7 | 96.1 | 1300.6 | 0 | 45.3 | 0 | -416.214 | 0 | 3563.7
2021-02-28 10:00 | 10:00 | 3528.2 | 793.1 | 1625.157 | 121.9 | 0.7 | 96.1 | 1608.2 | 0 | 38.8 | 0 | -755.757 | 0 | 3528.2
2021-02-28 11:00 | 11:00 | 3456.4 | 793.1 | 1589.505 | 121.9 | 0.7 | 96.1 | 1754.8 | 0 | 31.3 | 0 | -931.005 | 0 | 3456.4
2021-02-28 12:00 | 12:00 | 3362.5 | 793.1 | 1576.423 | 121.9 | 0.7 | 96.1 | 1744 | 0 | 27 | 0 | -996.723 | 0 | 3362.5
2021-02-28 13:00 | 13:00 | 3251.3 | 793.1 | 1575.817 | 121.9 | 0.7 | 96.1 | 1607.2 | 0 | 31.3 | 0 | -974.817 | 0 | 3251.3
2021-02-28 14:00 | 14:00 | 3160.1 | 793.1 | 1573.563 | 121.9 | 0.7 | 96.1 | 1317.9 | 0 | 34.5 | 0 | -777.663 | 0 | 3160.1
2021-02-28 15:00 | 15:00 | 3133.2 | 793.1 | 1566.602 | 121.9 | 0.7 | 96.1 | 888.4 | 0 | 38.8 | 0 | -372.402 | 0 | 3133.2
2021-02-28 16:00 | 16:00 | 3253.2 | 793.1 | 1803.7 | 136.2 | 0.7 | 96.1 | 375.9 | 0 | 47.5 | 0 | 0 | 0 | 3253.2
2021-02-28 17:00 | 17:00 | 3500.2 | 793.1 | 2167.146 | 155.7 | 0.7 | 96.1 | 33.8 | 0 | 58.3 | 0 | 195.354 | 0 | 3500.2
2021-02-28 18:00 | 18:00 | 3721 | 793.1 | 2239.751 | 155.5 | 0.7 | 96.1 | 0 | 0 | 77.7 | 0 | 358.149 | 0 | 3721
2021-02-28 19:00 | 19:00 | 3707.4 | 793.1 | 2245.463 | 155.9 | 0.7 | 96.1 | 0 | 0 | 101.4 | 0 | 314.737 | 0 | 3707.4
2021-02-28 20:00 | 20:00 | 3610.7 | 793.1 | 2221.834 | 155.5 | 0.7 | 96.1 | 0 | 0 | 104.7 | 0 | 238.766 | 0 | 3610.7
2021-02-28 21:00 | 21:00 | 3453.8 | 793.1 | 2126.958 | 155.5 | 0.7 | 96.1 | 0 | 0 | 129.5 | 0 | 151.942 | 0 | 3453.8
2021-02-28 22:00 | 22:00 | 3230.6 | 793.1 | 1910.311 | 155.5 | 0.7 | 96.1 | 0 | 0 | 133.8 | 0 | 141.089 | 0 | 3230.6
2021-02-28 23:00 | 23:00 | 3043.9 | 793.1 | 1831.588 | 142 | 0.7 | 96.1 | 0 | 0 | 137 | 0 | 43.412 | 0 | 3043.9
2021-03-01 | 0:00 | 2841.8 | 793.1 | 1648.9 | 167.1 | 0.7 | 96.1 | 0 | 0 | 135.9 | 0 | -4.1577e-12 | 0 | 2841.8
2021-03-01 01:00 | 1:00 | 2748.6 | 793.1 | 1624.265 | 157.6 | 0.7 | 96.1 | 0 | 0 | 131.6 | 0 | -54.765 | 0 | 2748.6
2021-03-01 02:00 | 2:00 | 2726.9 | 793.1 | 1624.471 | 157.6 | 0.7 | 96.1 | 0 | 0 | 131.6 | 0 | -76.671 | 0 | 2726.9
2021-03-01 03:00 | 3:00 | 2730.5 | 793.1 | 1620.471 | 157.6 | 0.7 | 96.1 | 0 | 0 | 139.2 | 0 | -76.671 | 0 | 2730.5
2021-03-01 04:00 | 4:00 | 2795.8 | 793.1 | 1655.112 | 157.6 | 0.7 | 96.1 | 0 | 0 | 137 | 0 | -43.812 | 0 | 2795.8
2021-03-01 05:00 | 5:00 | 3011.9 | 793.1 | 1822 | 157.6 | 0.7 | 96.1 | 0 | 0 | 142.4 | 0 | 0 | 0 | 3011.9
2021-03-01 06:00 | 6:00 | 3421.2 | 793.1 | 1989.887 | 159.3 | 0.7 | 96.1 | 20.4 | 0 | 133.8 | 0 | 227.913 | 0 | 3421.2
2021-03-01 07:00 | 7:00 | 3790.2 | 793.1 | 2117.587 | 159.3 | 0.7 | 96.1 | 273.6 | 0 | 121.9 | 0 | 227.913 | 0 | 3790.2
2021-03-01 08:00 | 8:00 | 4071.5 | 793.1 | 2101.511 | 148.1 | 0.7 | 96.1 | 698.1 | 0 | 92.8 | 0 | 141.089 | 0 | 4071.5
2021-03-01 09:00 | 9:00 | 4178.4 | 793.1 | 1960.7 | 148.1 | 0.7 | 96.1 | 1118.2 | 0 | 61.5 | 0 | 0 | 0 | 4178.4
2021-03-01 10:00 | 10:00 | 4082.1 | 793.1 | 1824.707 | 148.1 | 0.7 | 96.1 | 1386.5 | 0 | 41 | 0 | -208.107 | 0 | 4082.1
2021-03-01 11:00 | 11:00 | 4007.1 | 793.1 | 1690.337 | 148.1 | 0.7 | 96.1 | 1560.8 | 0 | 35.6 | 0 | -317.637 | 0 | 4007.1
2021-03-01 12:00 | 12:00 | 3805.2 | 793.1 | 1628.614 | 148.1 | 0.7 | 96.1 | 1500.9 | 0 | 53.9 | 0 | -416.214 | 0 | 3805.2
2021-03-01 13:00 | 13:00 | 3838.8 | 793.1 | 1660.831 | 148.1 | 0.7 | 96.1 | 1356.9 | 0 | 78.8 | 0 | -295.731 | 0 | 3838.8
2021-03-01 14:00 | 14:00 | 3787.7 | 793.1 | 1773.101 | 148.1 | 0.7 | 96.1 | 1089.4 | 0 | 73.4 | 0 | -186.201 | 0 | 3787.7
2021-03-01 15:00 | 15:00 | 3691.3 | 793.1 | 1925.6 | 148.1 | 0.7 | 96.1 | 634.9 | 0 | 92.8 | 0 | 0 | 0 | 3691.3
2021-03-01 16:00 | 16:00 | 3650.3 | 793.1 | 2075.052 | 159.3 | 0.7 | 96.1 | 221.9 | 0 | 130.5 | 0 | 173.648 | 0 | 3650.3
2021-03-01 17:00 | 17:00 | 3723.7 | 793.1 | 2191.916 | 172.8 | 0.7 | 96.1 | 16.3 | 0 | 148.9 | 0 | 303.884 | 0 | 3723.7
2021-03-01 18:00 | 18:00 | 3799.6 | 793.1 | 2190.845 | 172.8 | 0.7 | 96.1 | 0 | 0 | 166.2 | 0 | 379.855 | 0 | 3799.6
2021-03-01 19:00 | 19:00 | 3687.3 | 793.1 | 2245.388 | 172.8 | 0.7 | 96.1 | 0 | 0 | 200.7 | 0 | 178.512 | 0 | 3687.3
2021-03-01 20:00 | 20:00 | 3522.9 | 793.1 | 2080.505 | 172.8 | 0.7 | 96.1 | 0 | 0 | 216.9 | 0 | 162.795 | 0 | 3522.9
2021-03-01 21:00 | 21:00 | 3342 | 793.1 | 2000.635 | 172.8 | 0.7 | 96.1 | 0 | 0 | 224.4 | 0 | 54.265 | 0 | 3342
2021-03-01 22:00 | 22:00 | 3152.7 | 793.1 | 1864.9 | 172.4 | 0.7 | 96.1 | 0 | 0 | 225.5 | 0 | 0 | 0 | 3152.7
2021-03-01 23:00 | 23:00 | 2956 | 793.1 | 1708.265 | 168.8 | 0.7 | 96.1 | 0 | 0 | 243.8 | 0 | -54.765 | 0 | 2956
2021-03-02 | 0:00 | 2730.9 | 793.1 | 1553.06 | 167.1 | 0.7 | 96.1 | 0 | 0 | 339.9 | 0 | -219.06 | 0 | 2730.9
2021-03-02 01:00 | 1:00 | 2642.9 | 793.1 | 1543.731 | 157.6 | 0.7 | 96.1 | 0 | 0 | 347.4 | 0 | -295.731 | 0 | 2642.9
2021-03-02 02:00 | 2:00 | 2631.8 | 793.1 | 1549.29 | 157.6 | 0.7 | 96.1 | 0 | 0 | 363.6 | 0 | -328.59 | 0 | 2631.8
2021-03-02 03:00 | 3:00 | 2629.9 | 793.1 | 1544.343 | 157.6 | 0.7 | 96.1 | 0 | 0 | 377.6 | 0 | -339.543 | 0 | 2629.9
2021-03-02 04:00 | 4:00 | 2662 | 793.1 | 1551.084 | 157.6 | 0.7 | 96.1 | 0 | 0 | 370.1 | 0 | -306.684 | 0 | 2662
2021-03-02 05:00 | 5:00 | 2755.6 | 793.1 | 1544.16 | 157.6 | 0.7 | 96.1 | 0 | 0 | 383 | 0 | -219.06 | 0 | 2755.6
2021-03-02 06:00 | 6:00 | 2995.3 | 793.1 | 1551.006 | 159.3 | 0.7 | 96.1 | 13.5 | 0 | 403.5 | 0 | -21.906 | 0 | 2995.3
2021-03-02 07:00 | 7:00 | 3297.6 | 793.1 | 1703.459 | 159.3 | 0.7 | 96.1 | 166.7 | 0 | 411.1 | 0 | -32.859 | 0 | 3297.6
2021-03-02 08:00 | 8:00 | 3609 | 793.1 | 1875.2 | 148.1 | 0.7 | 96.1 | 286.9 | 0 | 408.9 | 0 | 0 | 0 | 3609
2021-03-02 09:00 | 9:00 | 3799.4 | 793.1 | 2015.247 | 148.1 | 0.7 | 96.1 | 317.8 | 0 | 417.5 | 0 | 10.853 | 0 | 3799.4
2021-03-02 10:00 | 10:00 | 3821.1 | 793.1 | 1915 | 148.1 | 0.7 | 96.1 | 435.5 | 0 | 432.6 | 0 | 0 | 0 | 3821.1
2021-03-02 11:00 | 11:00 | 3768.7 | 793.1 | 1845.4 | 148.1 | 0.7 | 96.1 | 480.7 | 0 | 404.6 | 0 | 0 | 0 | 3768.7
2021-03-02 12:00 | 12:00 | 3600 | 793.1 | 1794.636 | 148.1 | 0.7 | 96.1 | 514.7 | 0 | 384.1 | 0 | -131.436 | 0 | 3600
2021-03-02 13:00 | 13:00 | 3759.2 | 793.1 | 1929.3 | 148.1 | 0.7 | 96.1 | 391.6 | 0 | 400.3 | 0 | 0 | 0 | 3759.2
2021-03-02 14:00 | 14:00 | 3764.2 | 793.1 | 2119.7 | 148.1 | 0.7 | 96.1 | 184.6 | 0 | 421.9 | 0 | 0 | 0 | 3764.2
2021-03-02 15:00 | 15:00 | 3732.2 | 793.1 | 2141.494 | 148.1 | 0.7 | 96.1 | 96.2 | 0 | 434.8 | 0 | 21.706 | 0 | 3732.2
2021-03-02 16:00 | 16:00 | 3834 | 793.1 | 2253.835 | 159.3 | 0.7 | 96.1 | 54.8 | 0 | 421.9 | 0 | 54.265 | 0 | 3834
2021-03-02 17:00 | 17:00 | 3923.8 | 793.1 | 2357.729 | 172.8 | 0.7 | 96.1 | 34.7 | 0 | 392.7 | 0 | 75.971 | 0 | 3923.8
2021-03-02 18:00 | 18:00 | 3930.4 | 793.1 | 2337.058 | 172.8 | 0.7 | 96.1 | 0 | 0 | 378.7 | 0 | 151.942 | 0 | 3930.4
2021-03-02 19:00 | 19:00 | 3825 | 793.1 | 2299.976 | 172.8 | 0.7 | 96.1 | 0 | 0 | 375.5 | 0 | 86.824 | 0 | 3825
2021-03-02 20:00 | 20:00 | 3673.9 | 793.1 | 2230.141 | 172.8 | 0.7 | 96.1 | 0 | 0 | 348.5 | 0 | 32.559 | 0 | 3673.9
2021-03-02 21:00 | 21:00 | 3520.2 | 793.1 | 2111.2 | 172.8 | 0.7 | 96.1 | 0 | 0 | 346.3 | 0 | 0 | 0 | 3520.2
2021-03-02 22:00 | 22:00 | 3334.4 | 793.1 | 1889.1 | 172.4 | 0.7 | 96.1 | 0 | 0 | 383 | 0 | 0 | 0 | 3334.4
2021-03-02 23:00 | 23:00 | 3142.6 | 793.1 | 1718.506 | 168.8 | 0.7 | 96.1 | 0 | 0 | 387.3 | 0 | -21.906 | 0 | 3142.6
2021-03-03 | 0:00 | 2901.6 | 793.1 | 1570.824 | 167.1 | 0.7 | 96.1 | 0 | 0 | 361.4 | 0 | -87.624 | 0 | 2901.6
2021-03-03 01:00 | 1:00 | 2796.6 | 793.1 | 1572.801 | 157.6 | 0.7 | 96.1 | 0 | 0 | 362.5 | 0 | -186.201 | 0 | 2796.6
2021-03-03 02:00 | 2:00 | 2798.2 | 793.1 | 1577.601 | 157.6 | 0.7 | 96.1 | 0 | 0 | 359.3 | 0 | -186.201 | 0 | 2798.2
2021-03-03 03:00 | 3:00 | 2829.4 | 793.1 | 1574.689 | 157.6 | 0.7 | 96.1 | 0 | 0 | 349.6 | 0 | -142.389 | 0 | 2829.4
2021-03-03 04:00 | 4:00 | 2893.4 | 793.1 | 1569.465 | 157.6 | 0.7 | 96.1 | 0 | 0 | 331.2 | 0 | -54.765 | 0 | 2893.4
2021-03-03 05:00 | 5:00 | 3088.8 | 793.1 | 1732.7 | 157.6 | 0.7 | 96.1 | 0 | 0 | 308.6 | 0 | 0 | 0 | 3088.8
2021-03-03 06:00 | 6:00 | 3459.7 | 793.1 | 1947.217 | 159.3 | 0.7 | 96.1 | 28.9 | 0 | 315 | 0 | 119.383 | 0 | 3459.7
2021-03-03 07:00 | 7:00 | 3729 | 793.1 | 2025.4 | 159.3 | 0.7 | 96.1 | 348 | 0 | 306.4 | 0 | 0 | 0 | 3729
2021-03-03 08:00 | 8:00 | 3978.3 | 793.1 | 1869.965 | 148.1 | 0.7 | 96.1 | 841.3 | 0 | 283.8 | 0 | -54.765 | 0 | 3978.3
2021-03-03 09:00 | 9:00 | 4181.8 | 793.1 | 1895.537 | 148.1 | 0.7 | 96.1 | 1292.9 | 0 | 273 | 0 | -317.637 | 0 | 4181.8
2021-03-03 10:00 | 10:00 | 4205.6 | 793.1 | 1777.179 | 148.1 | 0.7 | 96.1 | 1610 | 0 | 251.4 | 0 | -470.979 | 0 | 4205.6
2021-03-03 11:00 | 11:00 | 4197 | 793.1 | 1780.221 | 148.1 | 0.7 | 96.1 | 1773.3 | 0 | 229.8 | 0 | -624.321 | 0 | 4197
2021-03-03 12:00 | 12:00 | 4005.9 | 793.1 | 1749.804 | 148.1 | 0.7 | 96.1 | 1761.1 | 0 | 201.8 | 0 | -744.804 | 0 | 4005.9
2021-03-03 13:00 | 13:00 | 4001.6 | 793.1 | 1728.403 | 148.1 | 0.7 | 96.1 | 1612.5 | 0 | 181.3 | 0 | -558.603 | 0 | 4001.6
2021-03-03 14:00 | 14:00 | 3905.9 | 793.1 | 1745.643 | 148.1 | 0.7 | 96.1 | 1308.6 | 0 | 153.2 | 0 | -339.543 | 0 | 3905.9
2021-03-03 15:00 | 15:00 | 3845.5 | 793.1 | 1835.259 | 148.1 | 0.7 | 96.1 | 870.2 | 0 | 134.9 | 0 | -32.859 | 0 | 3845.5
2021-03-03 16:00 | 16:00 | 3933.6 | 793.1 | 2199.546 | 159.3 | 0.7 | 96.1 | 366.5 | 0 | 123 | 0 | 195.354 | 0 | 3933.6
2021-03-03 17:00 | 17:00 | 4020.9 | 793.1 | 2328.568 | 172.8 | 0.7 | 96.1 | 37.7 | 0 | 114.4 | 0 | 477.532 | 0 | 4020.9
2021-03-03 18:00 | 18:00 | 4155.5 | 793.1 | 2330.52 | 172.8 | 0.7 | 96.1 | 0 | 0 | 111.1 | 0 | 651.18 | 0 | 4155.5
2021-03-03 19:00 | 19:00 | 4090.9 | 793.1 | 2335.338 | 172.8 | 0.7 | 96.1 | 0 | 0 | 106.8 | 0 | 586.062 | 0 | 4090.9
2021-03-03 20:00 | 20:00 | 3951.3 | 793.1 | 2296.615 | 172.8 | 0.7 | 96.1 | 0 | 0 | 103.6 | 0 | 488.385 | 0 | 3951.3
2021-03-03 21:00 | 21:00 | 3785.4 | 793.1 | 2229.598 | 172.8 | 0.7 | 96.1 | 0 | 0 | 124.1 | 0 | 369.002 | 0 | 3785.4
2021-03-03 22:00 | 22:00 | 3577.6 | 793.1 | 2203.499 | 172.4 | 0.7 | 96.1 | 0 | 0 | 127.3 | 0 | 184.501 | 0 | 3577.6
2021-03-03 23:00 | 23:00 | 3344.1 | 793.1 | 2079.823 | 168.8 | 0.7 | 96.1 | 0 | 0 | 107.9 | 0 | 97.677 | 0 | 3344.1
2021-03-04 | 0:00 | 3083.4 | 793.1 | 1917.4 | 167.1 | 0.7 | 96.1 | 0 | 0 | 109 | 0 | 4.1577e-12 | 0 | 3083.4
2021-03-04 01:00 | 1:00 | 2962.2 | 793.1 | 1812.2 | 157.6 | 0.7 | 96.1 | 0 | 0 | 102.5 | 0 | 0 | 0 | 2962.2
2021-03-04 02:00 | 2:00 | 2930.4 | 793.1 | 1784.7 | 157.6 | 0.7 | 96.1 | 0 | 0 | 98.2 | 0 | 0 | 0 | 2930.4
2021-03-04 03:00 | 3:00 | 2937.3 | 793.1 | 1793.8 | 157.6 | 0.7 | 96.1 | 0 | 0 | 96 | 0 | 0 | 0 | 2937.3
2021-03-04 04:00 | 4:00 | 2986.3 | 793.1 | 1844.9 | 157.6 | 0.7 | 96.1 | 0 | 0 | 93.9 | 0 | 0 | 0 | 2986.3
2021-03-04 05:00 | 5:00 | 3175.3 | 793.1 | 1970.929 | 157.6 | 0.7 | 96.1 | 0 | 0 | 80.9 | 0 | 75.971 | 0 | 3175.3
2021-03-04 06:00 | 6:00 | 3553.8 | 793.1 | 2263.511 | 159.3 | 0.7 | 96.1 | 24.5 | 0 | 75.5 | 0 | 141.089 | 0 | 3553.8
2021-03-04 07:00 | 7:00 | 3852.6 | 793.1 | 2265.505 | 159.3 | 0.7 | 96.1 | 301.7 | 0 | 73.4 | 0 | 162.795 | 0 | 3852.6
2021-03-04 08:00 | 8:00 | 4124.7 | 793.1 | 2131.27 | 148.1 | 0.7 | 96.1 | 781.1 | 0 | 65.8 | 0 | 108.53 | 0 | 4124.7
2021-03-04 09:00 | 9:00 | 4267.6 | 793.1 | 1959.6 | 148.1 | 0.7 | 96.1 | 1197.7 | 0 | 72.3 | 0 | 0 | 0 | 4267.6
2021-03-04 10:00 | 10:00 | 4226.4 | 793.1 | 1836.372 | 148.1 | 0.7 | 96.1 | 1542.6 | 0 | 72.3 | 0 | -262.872 | 0 | 4226.4
2021-03-04 11:00 | 11:00 | 4166.1 | 793.1 | 1759.59 | 148.1 | 0.7 | 96.1 | 1631.3 | 0 | 65.8 | 0 | -328.59 | 0 | 4166.1
2021-03-04 12:00 | 12:00 | 3931.2 | 793.1 | 1765.761 | 148.1 | 0.7 | 96.1 | 1478.8 | 0 | 53.9 | 0 | -405.261 | 0 | 3931.2
2021-03-04 13:00 | 13:00 | 3974.6 | 793.1 | 1807.76 | 148.1 | 0.7 | 96.1 | 1297.2 | 0 | 50.7 | 0 | -219.06 | 0 | 3974.6
2021-03-04 14:00 | 14:00 | 3928.4 | 793.1 | 1840.9 | 148.1 | 0.7 | 96.1 | 998.8 | 0 | 50.7 | 0 | 0 | 0 | 3928.4
2021-03-04 15:00 | 15:00 | 3871.2 | 793.1 | 2085.97 | 148.1 | 0.7 | 96.1 | 583.7 | 0 | 55 | 0 | 108.53 | 0 | 3871.2
2021-03-04 16:00 | 16:00 | 3856.1 | 793.1 | 2360.946 | 159.3 | 0.7 | 96.1 | 189.1 | 0 | 61.5 | 0 | 195.354 | 0 | 3856.1
2021-03-04 17:00 | 17:00 | 3960 | 793.1 | 2366.027 | 172.8 | 0.7 | 96.1 | 14 | 0 | 72.3 | 0 | 444.973 | 0 | 3960
2021-03-04 18:00 | 18:00 | 4037.6 | 793.1 | 2366.556 | 172.8 | 0.7 | 96.1 | 0 | 0 | 87.4 | 0 | 520.944 | 0 | 4037.6
2021-03-04 19:00 | 19:00 | 3918.3 | 793.1 | 2360.192 | 172.8 | 0.7 | 96.1 | 0 | 0 | 104.7 | 0 | 390.708 | 0 | 3918.3
2021-03-04 20:00 | 20:00 | 3742.4 | 793.1 | 2324.381 | 172.8 | 0.7 | 96.1 | 0 | 0 | 105.7 | 0 | 249.619 | 0 | 3742.4
2021-03-04 21:00 | 21:00 | 3548.6 | 793.1 | 2220.605 | 172.8 | 0.7 | 96.1 | 0 | 0 | 102.5 | 0 | 162.795 | 0 | 3548.6
2021-03-04 22:00 | 22:00 | 3331.6 | 793.1 | 2046.37 | 172.4 | 0.7 | 96.1 | 0 | 0 | 114.4 | 0 | 108.53 | 0 | 3331.6
2021-03-04 23:00 | 23:00 | 3116.4 | 793.1 | 1945.5 | 168.8 | 0.7 | 96.1 | 0 | 0 | 112.2 | 0 | 0 | 0 | 3116.4
2021-03-05 | 0:00 | 2884.4 | 793.1 | 1715.2 | 167.1 | 0.7 | 96.1 | 0 | 0 | 112.2 | 0 | -4.1577e-12 | 0 | 2884.4
2021-03-05 01:00 | 1:00 | 2774 | 793.1 | 1622.053 | 157.6 | 0.7 | 96.1 | 0 | 0 | 115.4 | 0 | -10.953 | 0 | 2774
2021-03-05 02:00 | 2:00 | 2750.2 | 793.1 | 1643.065 | 157.6 | 0.7 | 96.1 | 0 | 0 | 114.4 | 0 | -54.765 | 0 | 2750.2
2021-03-05 03:00 | 3:00 | 2767.2 | 793.1 | 1611.8 | 157.6 | 0.7 | 96.1 | 0 | 0 | 107.9 | 0 | 0 | 0 | 2767.2
2021-03-05 04:00 | 4:00 | 2810.9 | 793.1 | 1664.1 | 157.6 | 0.7 | 96.1 | 0 | 0 | 99.3 | 0 | 0 | 0 | 2810.9
2021-03-05 05:00 | 5:00 | 2960.6 | 793.1 | 1811.7 | 157.6 | 0.7 | 96.1 | 0 | 0 | 101.4 | 0 | 0 | 0 | 2960.6
2021-03-05 06:00 | 6:00 | 3239.8 | 793.1 | 2017.035 | 159.3 | 0.7 | 96.1 | 17.9 | 0 | 101.4 | 0 | 54.265 | 0 | 3239.8
2021-03-05 07:00 | 7:00 | 3486.3 | 793.1 | 2015.729 | 159.3 | 0.7 | 96.1 | 264.5 | 0 | 80.9 | 0 | 75.971 | 0 | 3486.3
2021-03-05 08:00 | 8:00 | 3792.4 | 793.1 | 2061.7 | 148.1 | 0.7 | 96.1 | 629 | 0 | 63.7 | 0 | 0 | 0 | 3792.4
2021-03-05 09:00 | 9:00 | 4002.3 | 793.1 | 2026.535 | 148.1 | 0.7 | 96.1 | 831.7 | 0 | 51.8 | 0 | 54.265 | 0 | 4002.3
2021-03-05 10:00 | 10:00 | 3982 | 793.1 | 1824.006 | 148.1 | 0.7 | 96.1 | 1093.3 | 0 | 48.6 | 0 | -21.906 | 0 | 3982
2021-03-05 11:00 | 11:00 | 3946.8 | 793.1 | 1823.554 | 148.1 | 0.7 | 96.1 | 1242.5 | 0 | 39.9 | 0 | -197.154 | 0 | 3946.8
2021-03-05 12:00 | 12:00 | 3673.6 | 793.1 | 1813.077 | 148.1 | 0.7 | 96.1 | 893 | 0 | 28.1 | 0 | -98.577 | 0 | 3673.6
2021-03-05 13:00 | 13:00 | 3781.9 | 793.1 | 2090.2 | 148.1 | 0.7 | 96.1 | 626.7 | 0 | 27 | 0 | 0 | 0 | 3781.9
2021-03-05 14:00 | 14:00 | 3788.5 | 793.1 | 2251.864 | 148.1 | 0.7 | 96.1 | 340.3 | 0 | 28.1 | 0 | 130.236 | 0 | 3788.5
2021-03-05 15:00 | 15:00 | 3750.6 | 793.1 | 2266.822 | 148.1 | 0.7 | 96.1 | 135.5 | 0 | 28.1 | 0 | 282.178 | 0 | 3750.6
2021-03-05 16:00 | 16:00 | 3798.5 | 793.1 | 2351.957 | 159.3 | 0.7 | 96.1 | 39.3 | 0 | 21.6 | 0 | 336.443 | 0 | 3798.5
2021-03-05 17:00 | 17:00 | 3848.6 | 793.1 | 2359.092 | 172.8 | 0.7 | 96.1 | 4.8 | 0 | 31.3 | 0 | 390.708 | 0 | 3848.6
2021-03-05 18:00 | 18:00 | 3843.2 | 793.1 | 2398.757 | 172.8 | 0.7 | 96.1 | 0 | 0 | 45.3 | 0 | 336.443 | 0 | 3843.2
2021-03-05 19:00 | 19:00 | 3713.2 | 793.1 | 2402.193 | 172.8 | 0.7 | 96.1 | 0 | 0 | 42.1 | 0 | 206.207 | 0 | 3713.2
2021-03-05 20:00 | 20:00 | 3531.2 | 793.1 | 2261.558 | 172.8 | 0.7 | 96.1 | 0 | 0 | 55 | 0 | 151.942 | 0 | 3531.2
2021-03-05 21:00 | 21:00 | 3369 | 793.1 | 2169.982 | 172.8 | 0.7 | 96.1 | 0 | 0 | 71.2 | 0 | 65.118 | 0 | 3369
2021-03-05 22:00 | 22:00 | 3193.1 | 793.1 | 2069.3 | 172.4 | 0.7 | 96.1 | 0 | 0 | 61.5 | 0 | 0 | 0 | 3193.1
2021-03-05 23:00 | 23:00 | 3006.6 | 793.1 | 1870.2 | 168.8 | 0.7 | 96.1 | 0 | 0 | 77.7 | 0 | 0 | 0 | 3006.6
2021-03-06 | 0:00 | 2778.8 | 793.1 | 1548.729 | 167.1 | 0.7 | 96.1 | 0 | 0 | 97.1 | 0 | 75.971 | 0 | 2778.8
2021-03-06 01:00 | 1:00 | 2669.4 | 793.1 | 1546.706 | 157.6 | 0.7 | 96.1 | 0 | 0 | 97.1 | 0 | -21.906 | 0 | 2669.4
2021-03-06 02:00 | 2:00 | 2650.7 | 793.1 | 1520 | 157.6 | 0.7 | 96.1 | 0 | 0 | 89.5 | 0 | -6.3 | 0 | 2650.7
2021-03-06 03:00 | 3:00 | 2647.8 | 793.1 | 1519.553 | 157.6 | 0.7 | 96.1 | 0 | 0 | 91.7 | 0 | -10.953 | 0 | 2647.8
2021-03-06 04:00 | 4:00 | 2643.4 | 793.1 | 1518.353 | 157.6 | 0.7 | 96.1 | 0 | 0 | 88.5 | 0 | -10.953 | 0 | 2643.4
2021-03-06 05:00 | 5:00 | 2673.6 | 793.1 | 1625.224 | 157.6 | 0.7 | 96.1 | 0 | 0 | 88.5 | 0 | -87.624 | 0 | 2673.6
2021-03-06 06:00 | 6:00 | 2756 | 793.1 | 1639.612 | 159.3 | 0.7 | 96.1 | 20.4 | 0 | 90.6 | 0 | -43.812 | 0 | 2756
2021-03-06 07:00 | 7:00 | 2931.9 | 793.1 | 1642.771 | 159.3 | 0.7 | 96.1 | 201.2 | 0 | 115.4 | 0 | -76.671 | 0 | 2931.9
2021-03-06 08:00 | 8:00 | 3192.5 | 793.1 | 1647.73 | 148.1 | 0.7 | 96.1 | 501.9 | 0 | 114.4 | 0 | -109.53 | 0 | 3192.5
2021-03-06 09:00 | 9:00 | 3317.9 | 793.1 | 1601.684 | 148.1 | 0.7 | 96.1 | 869.5 | 0 | 115.4 | 0 | -306.684 | 0 | 3317.9
2021-03-06 10:00 | 10:00 | 3336.7 | 793.1 | 1599.162 | 148.1 | 0.7 | 96.1 | 1172.3 | 0 | 118.7 | 0 | -591.462 | 0 | 3336.7
2021-03-06 11:00 | 11:00 | 3267.9 | 793.1 | 1570.804 | 148.1 | 0.7 | 96.1 | 1265.8 | 0 | 138.1 | 0 | -744.804 | 0 | 3267.9
2021-03-06 12:00 | 12:00 | 3182.6 | 793.1 | 1543.887 | 148.1 | 0.7 | 96.1 | 1312.8 | 0 | 153.2 | 0 | -865.287 | 0 | 3182.6
2021-03-06 13:00 | 13:00 | 3176.7 | 793.1 | 1548.281 | 148.1 | 0.7 | 96.1 | 1277.4 | 0 | 156.4 | 0 | -843.381 | 0 | 3176.7
2021-03-06 14:00 | 14:00 | 3087.6 | 793.1 | 1547.792 | 148.1 | 0.7 | 96.1 | 1024.8 | 0 | 178 | 0 | -700.992 | 0 | 3087.6
2021-03-06 15:00 | 15:00 | 3036.7 | 793.1 | 1543.161 | 148.1 | 0.7 | 96.1 | 674.2 | 0 | 186.6 | 0 | -405.261 | 0 | 3036.7
2021-03-06 16:00 | 16:00 | 2969.3 | 793.1 | 1559.171 | 159.3 | 0.7 | 96.1 | 236.9 | 0 | 200.7 | 0 | -76.671 | 0 | 2969.3
2021-03-06 17:00 | 17:00 | 3101 | 793.1 | 1522.575 | 172.8 | 0.7 | 96.1 | 17.8 | 0 | 226.6 | 0 | 271.325 | 0 | 3101
2021-03-06 18:00 | 18:00 | 3253.7 | 793.1 | 1530.539 | 172.8 | 0.7 | 96.1 | 0 | 0 | 258.9 | 0 | 401.561 | 0 | 3253.7
2021-03-06 19:00 | 19:00 | 3222.4 | 793.1 | 1538.51 | 172.8 | 0.7 | 96.1 | 0 | 0 | 295.6 | 0 | 325.59 | 0 | 3222.4
2021-03-06 20:00 | 20:00 | 3147.7 | 793.1 | 1556.246 | 172.8 | 0.7 | 96.1 | 0 | 0 | 333.4 | 0 | 195.354 | 0 | 3147.7
2021-03-06 21:00 | 21:00 | 3034 | 793.1 | 1672.959 | 172.8 | 0.7 | 96.1 | 0 | 0 | 331.2 | 0 | -32.859 | 0 | 3034
2021-03-06 22:00 | 22:00 | 2904.3 | 793.1 | 1591.771 | 172.4 | 0.7 | 96.1 | 0 | 0 | 326.9 | 0 | -76.671 | 0 | 2904.3
2021-03-06 23:00 | 23:00 | 2774.1 | 793.1 | 1586.907 | 168.8 | 0.7 | 96.1 | 0 | 0 | 336.6 | 0 | -208.107 | 0 | 2774.1
2021-03-07 | 0:00 | 2591.9 | 793.1 | 1594.961 | 167.1 | 0.7 | 96.1 | 0 | 0 | 345.2 | 0 | -405.261 | 0 | 2591.9
2021-03-07 01:00 | 1:00 | 2522.2 | 793.1 | 1523.555 | 157.6 | 0.7 | 96.1 | 0 | 0 | 334.5 | 0 | -383.355 | 0 | 2522.2
2021-03-07 02:00 | 2:00 | 2520.9 | 793.1 | 1528.755 | 157.6 | 0.7 | 96.1 | 0 | 0 | 328 | 0 | -383.355 | 0 | 2520.9
2021-03-07 03:00 | 3:00 | 2528.8 | 793.1 | 1519.049 | 157.6 | 0.7 | 96.1 | 0 | 0 | 323.7 | 0 | -361.449 | 0 | 2528.8
2021-03-07 04:00 | 4:00 | 2547.8 | 793.1 | 1528.043 | 157.6 | 0.7 | 96.1 | 0 | 0 | 311.8 | 0 | -339.543 | 0 | 2547.8
2021-03-07 05:00 | 5:00 | 2598.7 | 793.1 | 1549.284 | 157.6 | 0.7 | 96.1 | 0 | 0 | 308.6 | 0 | -306.684 | 0 | 2598.7
2021-03-07 06:00 | 6:00 | 2688.1 | 793.1 | 1522.854 | 159.3 | 0.7 | 96.1 | 21.9 | 0 | 291.3 | 0 | -197.154 | 0 | 2688.1
2021-03-07 07:00 | 7:00 | 2874.5 | 793.1 | 1533.754 | 159.3 | 0.7 | 96.1 | 229.8 | 0 | 258.9 | 0 | -197.154 | 0 | 2874.5
2021-03-07 08:00 | 8:00 | 3116.5 | 793.1 | 1532.719 | 148.1 | 0.7 | 96.1 | 566.8 | 0 | 230.9 | 0 | -251.919 | 0 | 3116.5
2021-03-07 09:00 | 9:00 | 3265.7 | 793.1 | 1560.573 | 148.1 | 0.7 | 96.1 | 909.1 | 0 | 207.1 | 0 | -449.073 | 0 | 3265.7
2021-03-07 10:00 | 10:00 | 3332.3 | 793.1 | 1562.368 | 148.1 | 0.7 | 96.1 | 1157.6 | 0 | 187.7 | 0 | -613.368 | 0 | 3332.3
2021-03-07 11:00 | 11:00 | 3302 | 793.1 | 1559.239 | 148.1 | 0.7 | 96.1 | 1239.4 | 0 | 155.4 | 0 | -690.039 | 0 | 3302
2021-03-07 12:00 | 12:00 | 3274.2 | 793.1 | 1560.039 | 148.1 | 0.7 | 96.1 | 1235.7 | 0 | 130.5 | 0 | -690.039 | 0 | 3274.2
2021-03-07 13:00 | 13:00 | 3259.2 | 793.1 | 1566.115 | 148.1 | 0.7 | 96.1 | 1152.8 | 0 | 104.7 | 0 | -602.415 | 0 | 3259.2
2021-03-07 14:00 | 14:00 | 3220.5 | 793.1 | 1560.849 | 148.1 | 0.7 | 96.1 | 900 | 0 | 83.1 | 0 | -361.449 | 0 | 3220.5
2021-03-07 15:00 | 15:00 | 3248.8 | 793.1 | 1734.7164 | 148.1 | 0.7 | 96.1 | 586.7 | 0 | 71.2 | 0 | -181.8164 | 0 | 3248.8
2021-03-07 16:00 | 16:00 | 3351.8 | 793.1 | 2003.7 | 159.3 | 0.7 | 96.1 | 238.5 | 0 | 60.4 | 0 | 0 | 0 | 3351.8
2021-03-07 17:00 | 17:00 | 3574.5 | 793.1 | 2316.217 | 172.8 | 0.7 | 96.1 | 21.2 | 0 | 55 | 0 | 119.383 | 0 | 3574.5
2021-03-07 18:00 | 18:00 | 3726.7 | 793.1 | 2415.746 | 172.8 | 0.7 | 96.1 | 0 | 0 | 52.9 | 0 | 195.354 | 0 | 3726.7
2021-03-07 19:00 | 19:00 | 3679.7 | 793.1 | 2412.158 | 172.8 | 0.7 | 96.1 | 0 | 0 | 52.9 | 0 | 151.942 | 0 | 3679.7
2021-03-07 20:00 | 20:00 | 3557.6 | 793.1 | 2329.17 | 172.8 | 0.7 | 96.1 | 0 | 0 | 57.2 | 0 | 108.53 | 0 | 3557.6
2021-03-07 21:00 | 21:00 | 3378 | 793.1 | 2154.97 | 172.8 | 0.7 | 96.1 | 0 | 0 | 51.8 | 0 | 108.53 | 0 | 3378
2021-03-07 22:00 | 22:00 | 3152.3 | 793.1 | 2013.294 | 172.4 | 0.7 | 96.1 | 0 | 0 | 55 | 0 | 21.706 | 0 | 3152.3
2021-03-07 23:00 | 23:00 | 2957.4 | 793.1 | 1844.8 | 168.8 | 0.7 | 96.1 | 0 | 0 | 53.9 | 0 | 0 | 0 | 2957.4
2021-03-08 | 0:00 | 2731.8 | 793.1 | 1672.212 | 167.1 | 0.7 | 96.1 | 0 | 0 | 46.4 | 0 | -43.812 | 0 | 2731.8
2021-03-08 01:00 | 1:00 | 2635.1 | 793.1 | 1668.336 | 157.6 | 0.7 | 96.1 | 0 | 0 | 50.7 | 0 | -131.436 | 0 | 2635.1
2021-03-08 02:00 | 2:00 | 2622.7 | 793.1 | 1608.924 | 157.6 | 0.7 | 96.1 | 0 | 0 | 53.9 | 0 | -87.624 | 0 | 2622.7
2021-03-08 03:00 | 3:00 | 2639.3 | 793.1 | 1597.118 | 157.6 | 0.7 | 96.1 | 0 | 0 | 60.4 | 0 | -65.718 | 0 | 2639.3
2021-03-08 04:00 | 4:00 | 2695.7 | 793.1 | 1682.077 | 157.6 | 0.7 | 96.1 | 0 | 0 | 64.7 | 0 | -98.577 | 0 | 2695.7
2021-03-08 05:00 | 5:00 | 2884.6 | 793.1 | 1787.653 | 157.6 | 0.7 | 96.1 | 0 | 0 | 60.4 | 0 | -10.953 | 0 | 2884.6
2021-03-08 06:00 | 6:00 | 3282.5 | 793.1 | 2170.8 | 159.3 | 0.7 | 96.1 | 8.6 | 0 | 53.9 | 0 | 0 | 0 | 3282.5
2021-03-08 07:00 | 7:00 | 3718.1 | 793.1 | 2503.388 | 159.3 | 0.7 | 96.1 | 68.2 | 0 | 53.9 | 0 | 43.412 | 0 | 3718.1
2021-03-08 08:00 | 8:00 | 4183.3 | 793.1 | 2523.88 | 148.1 | 0.7 | 96.1 | 150.6 | 0 | 36.7 | 0 | 434.12 | 0 | 4183.3
2021-03-08 09:00 | 9:00 | 4459.6 | 793.1 | 2521.132 | 148.1 | 0.7 | 96.1 | 257.1 | 0 | 35.6 | 0 | 607.768 | 0 | 4459.6
2021-03-08 10:00 | 10:00 | 4492.4 | 793.1 | 2451.979 | 148.1 | 0.7 | 96.1 | 342.8 | 0 | 41 | 0 | 618.621 | 0 | 4492.4
2021-03-08 11:00 | 11:00 | 4452.1 | 793.1 | 2460.45 | 148.1 | 0.7 | 96.1 | 370 | 0 | 41 | 0 | 542.65 | 0 | 4452.1
2021-03-08 12:00 | 12:00 | 4301.8 | 793.1 | 2454.939 | 148.1 | 0.7 | 96.1 | 358.7 | 0 | 48.6 | 0 | 401.561 | 0 | 4301.8
2021-03-08 13:00 | 13:00 | 4379.4 | 793.1 | 2457.168 | 148.1 | 0.7 | 96.1 | 350.6 | 0 | 56.1 | 0 | 477.532 | 0 | 4379.4
2021-03-08 14:00 | 14:00 | 4347.5 | 793.1 | 2457.362 | 148.1 | 0.7 | 96.1 | 296.8 | 0 | 56.1 | 0 | 499.238 | 0 | 4347.5
2021-03-08 15:00 | 15:00 | 4296.2 | 793.1 | 2461.35 | 148.1 | 0.7 | 96.1 | 202.4 | 0 | 51.8 | 0 | 542.65 | 0 | 4296.2
2021-03-08 16:00 | 16:00 | 4337.2 | 793.1 | 2531.579 | 159.3 | 0.7 | 96.1 | 78.5 | 0 | 59.3 | 0 | 618.621 | 0 | 4337.2
2021-03-08 17:00 | 17:00 | 4369.4 | 793.1 | 2531.602 | 172.8 | 0.7 | 96.1 | 8.1 | 0 | 50.7 | 0 | 716.298 | 0 | 4369.4
2021-03-08 18:00 | 18:00 | 4352.1 | 793.1 | 2525.655 | 172.8 | 0.7 | 96.1 | 0 | 0 | 58.3 | 0 | 705.445 | 0 | 4352.1
2021-03-08 19:00 | 19:00 | 4178.4 | 793.1 | 2531.209 | 172.8 | 0.7 | 96.1 | 0 | 0 | 74.4 | 0 | 510.091 | 0 | 4178.4
2021-03-08 20:00 | 20:00 | 3971.3 | 793.1 | 2520.516 | 172.8 | 0.7 | 96.1 | 0 | 0 | 84.2 | 0 | 303.884 | 0 | 3971.3
2021-03-08 21:00 | 21:00 | 3761.2 | 793.1 | 2511.323 | 172.8 | 0.7 | 96.1 | 0 | 0 | 89.5 | 0 | 97.677 | 0 | 3761.2
2021-03-08 22:00 | 22:00 | 3520.3 | 793.1 | 2335.994 | 172.4 | 0.7 | 96.1 | 0 | 0 | 100.3 | 0 | 21.706 | 0 | 3520.3
2021-03-08 23:00 | 23:00 | 3264 | 793.1 | 2090.9 | 168.8 | 0.7 | 96.1 | 0 | 0 | 114.4 | 0 | 0 | 0 | 3264
2021-03-09 | 0:00 | 2993.5 | 793.1 | 1780.1 | 167.1 | 0.7 | 96.1 | 0 | 0 | 156.4 | 0 | 1.5591e-12 | 0 | 2993.5
2021-03-09 01:00 | 1:00 | 2869.6 | 793.1 | 1684 | 157.6 | 0.7 | 96.1 | 0 | 0 | 138.1 | 0 | 0 | 0 | 2869.6
2021-03-09 02:00 | 2:00 | 2843.6 | 793.1 | 1688.506 | 157.6 | 0.7 | 96.1 | 0 | 0 | 129.5 | 0 | -21.906 | 0 | 2843.6
2021-03-09 03:00 | 3:00 | 2851.1 | 793.1 | 1673.1 | 157.6 | 0.7 | 96.1 | 0 | 0 | 130.5 | 0 | 0 | 0 | 2851.1
2021-03-09 04:00 | 4:00 | 2901.6 | 793.1 | 1735.4 | 157.6 | 0.7 | 96.1 | 0 | 0 | 118.7 | 0 | 0 | 0 | 2901.6
2021-03-09 05:00 | 5:00 | 3075.5 | 793.1 | 1921.2 | 157.6 | 0.7 | 96.1 | 0 | 0 | 106.8 | 0 | 0 | 0 | 3075.5
2021-03-09 06:00 | 6:00 | 3429 | 793.1 | 2213.888 | 159.3 | 0.7 | 96.1 | 21.1 | 0 | 101.4 | 0 | 43.412 | 0 | 3429
2021-03-09 07:00 | 7:00 | 3768.5 | 793.1 | 2258.2437 | 159.3 | 0.7 | 96.1 | 215.5 | 0 | 96 | 0 | 149.5563 | 0 | 3768.5
2021-03-09 08:00 | 8:00 | 4085.1 | 793.1 | 2260.664 | 148.1 | 0.7 | 96.1 | 573.1 | 0 | 83.1 | 0 | 130.236 | 0 | 4085.1
2021-03-09 09:00 | 9:00 | 4205.4 | 793.1 | 2158.9 | 148.1 | 0.7 | 96.1 | 933 | 0 | 75.5 | 0 | 0 | 0 | 4205.4
2021-03-09 10:00 | 10:00 | 4164.4 | 793.1 | 1878.742 | 148.1 | 0.7 | 96.1 | 1334.1 | 0 | 66.9 | 0 | -153.342 | 0 | 4164.4
2021-03-09 11:00 | 11:00 | 4172.9 | 793.1 | 1775.872 | 148.1 | 0.7 | 96.1 | 1561.5 | 0 | 60.4 | 0 | -262.872 | 0 | 4172.9
2021-03-09 12:00 | 12:00 | 3966.1 | 793.1 | 1767.196 | 148.1 | 0.7 | 96.1 | 1452.1 | 0 | 59.3 | 0 | -350.496 | 0 | 3966.1
2021-03-09 13:00 | 13:00 | 4009.5 | 793.1 | 1858.213 | 148.1 | 0.7 | 96.1 | 1291.5 | 0 | 51.8 | 0 | -230.013 | 0 | 4009.5
2021-03-09 14:00 | 14:00 | 3894.7 | 793.1 | 1850.3 | 148.1 | 0.7 | 96.1 | 961.1 | 0 | 45.3 | 0 | 0 | 0 | 3894.7
2021-03-09 15:00 | 15:00 | 3846.2 | 793.1 | 2117.335 | 148.1 | 0.7 | 96.1 | 594.5 | 0 | 42.1 | 0 | 54.265 | 0 | 3846.2
2021-03-09 16:00 | 16:00 | 3885.4 | 793.1 | 2402.852 | 159.3 | 0.7 | 96.1 | 219.8 | 0 | 39.9 | 0 | 173.648 | 0 | 3885.4
2021-03-09 17:00 | 17:00 | 3922.7 | 793.1 | 2457.057 | 172.8 | 0.7 | 96.1 | 17.9 | 0 | 48.6 | 0 | 336.443 | 0 | 3922.7
2021-03-09 18:00 | 18:00 | 3973.4 | 793.1 | 2487.798 | 172.8 | 0.7 | 96.1 | 0 | 0 | 53.9 | 0 | 369.002 | 0 | 3973.4
2021-03-09 19:00 | 19:00 | 3848.4 | 793.1 | 2529.999 | 172.8 | 0.7 | 96.1 | 0 | 0 | 71.2 | 0 | 184.501 | 0 | 3848.4
2021-03-09 20:00 | 20:00 | 3671.9 | 793.1 | 2446.929 | 172.8 | 0.7 | 96.1 | 0 | 0 | 86.3 | 0 | 75.971 | 0 | 3671.9
2021-03-09 21:00 | 21:00 | 3487.7 | 793.1 | 2262.729 | 172.8 | 0.7 | 96.1 | 0 | 0 | 86.3 | 0 | 75.971 | 0 | 3487.7
2021-03-09 22:00 | 22:00 | 3290.8 | 793.1 | 2133.6 | 172.4 | 0.7 | 96.1 | 0 | 0 | 94.9 | 0 | 0 | 0 | 3290.8
2021-03-09 23:00 | 23:00 | 3073.9 | 793.1 | 1901.9 | 168.8 | 0.7 | 96.1 | 0 | 0 | 113.3 | 0 | 0 | 0 | 3073.9
2021-03-10 | 0:00 | 2822.3 | 793.1 | 1663.106 | 167.1 | 0.7 | 96.1 | 0 | 0 | 124.1 | 0 | -21.906 | 0 | 2822.3
2021-03-10 01:00 | 1:00 | 2704.8 | 793.1 | 1598.071 | 157.6 | 0.7 | 96.1 | 0 | 0 | 135.9 | 0 | -76.671 | 0 | 2704.8
2021-03-10 02:00 | 2:00 | 2690.9 | 793.1 | 1628.442 | 157.6 | 0.7 | 96.1 | 0 | 0 | 168.3 | 0 | -153.342 | 0 | 2690.9
2021-03-10 03:00 | 3:00 | 2709.9 | 793.1 | 1650.101 | 157.6 | 0.7 | 96.1 | 0 | 0 | 198.5 | 0 | -186.201 | 0 | 2709.9
2021-03-10 04:00 | 4:00 | 2767.9 | 793.1 | 1662.007 | 157.6 | 0.7 | 96.1 | 0 | 0 | 266.5 | 0 | -208.107 | 0 | 2767.9
2021-03-10 05:00 | 5:00 | 2910.1 | 793.1 | 1781.201 | 157.6 | 0.7 | 96.1 | 0 | 0 | 267.6 | 0 | -186.201 | 0 | 2910.1
2021-03-10 06:00 | 6:00 | 3180.8 | 793.1 | 1839.2 | 159.3 | 0.7 | 96.1 | 38.9 | 0 | 253.5 | 0 | 0 | 0 | 3180.8
2021-03-10 07:00 | 7:00 | 3396.3 | 793.1 | 1800.971 | 159.3 | 0.7 | 96.1 | 385.4 | 0 | 237.4 | 0 | -76.671 | 0 | 3396.3
2021-03-10 08:00 | 8:00 | 3613.2 | 793.1 | 1721.231 | 148.1 | 0.7 | 96.1 | 908 | 0 | 241.7 | 0 | -295.731 | 0 | 3613.2
2021-03-10 09:00 | 9:00 | 3776 | 793.1 | 1706.944 | 148.1 | 0.7 | 96.1 | 1325.9 | 0 | 230.9 | 0 | -525.744 | 0 | 3776
2021-03-10 10:00 | 10:00 | 3802.3 | 793.1 | 1699.863 | 148.1 | 0.7 | 96.1 | 1605.8 | 0 | 236.3 | 0 | -777.663 | 0 | 3802.3
2021-03-10 11:00 | 11:00 | 3792.8 | 793.1 | 1715.611 | 148.1 | 0.7 | 96.1 | 1749.3 | 0 | 242.8 | 0 | -952.911 | 0 | 3792.8
2021-03-10 12:00 | 12:00 | 3635 | 793.1 | 1659.941 | 148.1 | 0.7 | 96.1 | 1751.4 | 0 | 248.1 | 0 | -1062.441 | 0 | 3635
2021-03-10 13:00 | 13:00 | 3665.9 | 793.1 | 1649.146 | 148.1 | 0.7 | 96.1 | 1613.6 | 0 | 263.3 | 0 | -898.146 | 0 | 3665.9
2021-03-10 14:00 | 14:00 | 3605.4 | 793.1 | 1647.839 | 148.1 | 0.7 | 96.1 | 1331.2 | 0 | 278.4 | 0 | -690.039 | 0 | 3605.4
2021-03-10 15:00 | 15:00 | 3555.5 | 793.1 | 1657.943 | 148.1 | 0.7 | 96.1 | 911 | 0 | 288.1 | 0 | -339.543 | 0 | 3555.5
2021-03-10 16:00 | 16:00 | 3614 | 793.1 | 1877 | 159.3 | 0.7 | 96.1 | 408.4 | 0 | 279.4 | 0 | 0 | 0 | 3614
2021-03-10 17:00 | 17:00 | 3661.5 | 793.1 | 2072.099 | 172.8 | 0.7 | 96.1 | 53.1 | 0 | 289.1 | 0 | 184.501 | 0 | 3661.5
2021-03-10 18:00 | 18:00 | 3808.7 | 793.1 | 2078.098 | 172.8 | 0.7 | 96.1 | 0 | 0 | 298.9 | 0 | 369.002 | 0 | 3808.7
2021-03-10 19:00 | 19:00 | 3758.2 | 793.1 | 2116.622 | 172.8 | 0.7 | 96.1 | 0 | 0 | 296.7 | 0 | 282.178 | 0 | 3758.2
2021-03-10 20:00 | 20:00 | 3640.4 | 793.1 | 2120.458 | 172.8 | 0.7 | 96.1 | 0 | 0 | 305.3 | 0 | 151.942 | 0 | 3640.4
2021-03-10 21:00 | 21:00 | 3505.7 | 793.1 | 1990.058 | 172.8 | 0.7 | 96.1 | 0 | 0 | 301 | 0 | 151.942 | 0 | 3505.7
2021-03-10 22:00 | 22:00 | 3332.2 | 793.1 | 1916.735 | 172.4 | 0.7 | 96.1 | 0 | 0 | 298.9 | 0 | 54.265 | 0 | 3332.2
2021-03-10 23:00 | 23:00 | 3143.8 | 793.1 | 1789.5 | 168.8 | 0.7 | 96.1 | 0 | 0 | 295.6 | 0 | 0 | 0 | 3143.8
2021-03-11 | 0:00 | 2919.4 | 793.1 | 1648.565 | 167.1 | 0.7 | 96.1 | 0 | 0 | 268.6 | 0 | -54.765 | 0 | 2919.4
2021-03-11 01:00 | 1:00 | 2816.1 | 793.1 | 1590.671 | 157.6 | 0.7 | 96.1 | 0 | 0 | 254.6 | 0 | -76.671 | 0 | 2816.1
2021-03-11 02:00 | 2:00 | 2823.3 | 793.1 | 1628.071 | 157.6 | 0.7 | 96.1 | 0 | 0 | 224.4 | 0 | -76.671 | 0 | 2823.3
2021-03-11 03:00 | 3:00 | 2843.4 | 793.1 | 1630.259 | 157.6 | 0.7 | 96.1 | 0 | 0 | 198.5 | 0 | -32.859 | 0 | 2843.4
2021-03-11 04:00 | 4:00 | 2897.9 | 793.1 | 1679.9 | 157.6 | 0.7 | 96.1 | 0 | 0 | 170.5 | 0 | 0 | 0 | 2897.9
2021-03-11 05:00 | 5:00 | 3081.8 | 793.1 | 1885.4 | 157.6 | 0.7 | 96.1 | 0 | 0 | 148.9 | 0 | 0 | 0 | 3081.8
2021-03-11 06:00 | 6:00 | 3402.5 | 793.1 | 1996.752 | 159.3 | 0.7 | 96.1 | 53.4 | 0 | 129.5 | 0 | 173.648 | 0 | 3402.5
2021-03-11 07:00 | 7:00 | 3647.4 | 793.1 | 2072.6 | 159.3 | 0.7 | 96.1 | 419.9 | 0 | 105.7 | 0 | 0 | 0 | 3647.4
2021-03-11 08:00 | 8:00 | 3883.3 | 793.1 | 1862.153 | 148.1 | 0.7 | 96.1 | 920.7 | 0 | 73.4 | 0 | -10.953 | 0 | 3883.3
2021-03-11 09:00 | 9:00 | 4038.3 | 793.1 | 1840.266 | 148.1 | 0.7 | 96.1 | 1353.5 | 0 | 47.5 | 0 | -240.966 | 0 | 4038.3
2021-03-11 10:00 | 10:00 | 4024.5 | 793.1 | 1676.849 | 148.1 | 0.7 | 96.1 | 1631.2 | 0 | 39.9 | 0 | -361.449 | 0 | 4024.5
2021-03-11 11:00 | 11:00 | 3983.2 | 793.1 | 1683.75 | 148.1 | 0.7 | 96.1 | 1774.6 | 0 | 34.5 | 0 | -547.65 | 0 | 3983.2
2021-03-11 12:00 | 12:00 | 3795.4 | 793.1 | 1665.192 | 148.1 | 0.7 | 96.1 | 1758.7 | 0 | 34.5 | 0 | -700.992 | 0 | 3795.4
2021-03-11 13:00 | 13:00 | 3811.8 | 793.1 | 1644.097 | 148.1 | 0.7 | 96.1 | 1617.8 | 0 | 48.6 | 0 | -536.697 | 0 | 3811.8
2021-03-11 14:00 | 14:00 | 3726.6 | 793.1 | 1649.39 | 148.1 | 0.7 | 96.1 | 1324.6 | 0 | 43.2 | 0 | -328.59 | 0 | 3726.6
2021-03-11 15:00 | 15:00 | 3668.2 | 793.1 | 1755.218 | 148.1 | 0.7 | 96.1 | 900.8 | 0 | 39.9 | 0 | -65.718 | 0 | 3668.2
2021-03-11 16:00 | 16:00 | 3695.1 | 793.1 | 2058.917 | 159.3 | 0.7 | 96.1 | 405 | 0 | 62.6 | 0 | 119.383 | 0 | 3695.1
2021-03-11 17:00 | 17:00 | 3720.7 | 793.1 | 2170.898 | 172.8 | 0.7 | 96.1 | 53.4 | 0 | 64.7 | 0 | 369.002 | 0 | 3720.7
2021-03-11 18:00 | 18:00 | 3835.4 | 793.1 | 2175.103 | 172.8 | 0.7 | 96.1 | 0 | 0 | 65.8 | 0 | 531.797 | 0 | 3835.4
2021-03-11 19:00 | 19:00 | 3739.5 | 793.1 | 2178.033 | 172.8 | 0.7 | 96.1 | 0 | 0 | 75.5 | 0 | 423.267 | 0 | 3739.5
2021-03-11 20:00 | 20:00 | 3594.7 | 793.1 | 2135.316 | 172.8 | 0.7 | 96.1 | 0 | 0 | 92.8 | 0 | 303.884 | 0 | 3594.7
2021-03-11 21:00 | 21:00 | 3445.1 | 793.1 | 2087.899 | 172.8 | 0.7 | 96.1 | 0 | 0 | 110 | 0 | 184.501 | 0 | 3445.1
2021-03-11 22:00 | 22:00 | 3254.3 | 793.1 | 1958.217 | 172.4 | 0.7 | 96.1 | 0 | 0 | 114.4 | 0 | 119.383 | 0 | 3254.3
2021-03-11 23:00 | 23:00 | 3060.7 | 793.1 | 1811.682 | 168.8 | 0.7 | 96.1 | 0 | 0 | 125.2 | 0 | 65.118 | 0 | 3060.7
2021-03-12 | 0:00 | 2833.5 | 793.1 | 1671.8 | 167.1 | 0.7 | 96.1 | 0 | 0 | 104.7 | 0 | 0 | 0 | 2833.5
2021-03-12 01:00 | 1:00 | 2730.9 | 793.1 | 1605.159 | 157.6 | 0.7 | 96.1 | 0 | 0 | 111.1 | 0 | -32.859 | 0 | 2730.9
2021-03-12 02:00 | 2:00 | 2716.2 | 793.1 | 1636.371 | 157.6 | 0.7 | 96.1 | 0 | 0 | 109 | 0 | -76.671 | 0 | 2716.2
2021-03-12 03:00 | 3:00 | 2731.4 | 793.1 | 1626.465 | 157.6 | 0.7 | 96.1 | 0 | 0 | 112.2 | 0 | -54.765 | 0 | 2731.4
2021-03-12 04:00 | 4:00 | 2772.3 | 793.1 | 1637.706 | 157.6 | 0.7 | 96.1 | 0 | 0 | 109 | 0 | -21.906 | 0 | 2772.3
2021-03-12 05:00 | 5:00 | 2914.6 | 793.1 | 1777.6 | 157.6 | 0.7 | 96.1 | 0 | 0 | 89.5 | 0 | 0 | 0 | 2914.6
2021-03-12 06:00 | 6:00 | 3166.1 | 793.1 | 1979.3377 | 159.3 | 0.7 | 96.1 | 30.1 | 0 | 82 | 0 | 25.4623 | 0 | 3166.1
2021-03-12 07:00 | 7:00 | 3413.3 | 793.1 | 2020.2 | 159.3 | 0.7 | 96.1 | 278.1 | 0 | 65.8 | 0 | 0 | 0 | 3413.3
2021-03-12 08:00 | 8:00 | 3731.1 | 793.1 | 2042.747 | 148.1 | 0.7 | 96.1 | 578 | 0 | 61.5 | 0 | 10.853 | 0 | 3731.1
2021-03-12 09:00 | 9:00 | 3883.4 | 793.1 | 2039.529 | 148.1 | 0.7 | 96.1 | 676 | 0 | 53.9 | 0 | 75.971 | 0 | 3883.4
2021-03-12 10:00 | 10:00 | 3867.1 | 793.1 | 1966.3 | 148.1 | 0.7 | 96.1 | 799.1 | 0 | 63.7 | 0 | 0 | 0 | 3867.1
2021-03-12 11:00 | 11:00 | 3794.8 | 793.1 | 1903.5 | 148.1 | 0.7 | 96.1 | 781 | 0 | 72.3 | 0 | 0 | 0 | 3794.8
2021-03-12 12:00 | 12:00 | 3652.1 | 793.1 | 1798.2 | 148.1 | 0.7 | 96.1 | 742.5 | 0 | 73.4 | 0 | 0 | 0 | 3652.1
2021-03-12 13:00 | 13:00 | 3727.4 | 793.1 | 1993.229 | 148.1 | 0.7 | 96.1 | 559.8 | 0 | 60.4 | 0 | 75.971 | 0 | 3727.4
2021-03-12 14:00 | 14:00 | 3630.2 | 793.1 | 2102.841 | 148.1 | 0.7 | 96.1 | 409.3 | 0 | 47.5 | 0 | 32.559 | 0 | 3630.2
2021-03-12 15:00 | 15:00 | 3603.9 | 793.1 | 2089.97 | 148.1 | 0.7 | 96.1 | 323.2 | 0 | 44.2 | 0 | 108.53 | 0 | 3603.9
2021-03-12 16:00 | 16:00 | 3670.8 | 793.1 | 2234.34 | 159.3 | 0.7 | 96.1 | 131.4 | 0 | 38.8 | 0 | 217.06 | 0 | 3670.8
2021-03-12 17:00 | 17:00 | 3685.3 | 793.1 | 2231.804 | 172.8 | 0.7 | 96.1 | 7.9 | 0 | 35.6 | 0 | 347.296 | 0 | 3685.3
2021-03-12 18:00 | 18:00 | 3694.5 | 793.1 | 2235.851 | 172.8 | 0.7 | 96.1 | 0 | 0 | 37.8 | 0 | 358.149 | 0 | 3694.5
2021-03-12 19:00 | 19:00 | 3573.3 | 793.1 | 2229.681 | 172.8 | 0.7 | 96.1 | 0 | 0 | 31.3 | 0 | 249.619 | 0 | 3573.3
2021-03-12 20:00 | 20:00 | 3411.7 | 793.1 | 2229.776 | 172.8 | 0.7 | 96.1 | 0 | 0 | 32.4 | 0 | 86.824 | 0 | 3411.7
2021-03-12 21:00 | 21:00 | 3254.5 | 793.1 | 2066.176 | 172.8 | 0.7 | 96.1 | 0 | 0 | 38.8 | 0 | 86.824 | 0 | 3254.5
2021-03-12 22:00 | 22:00 | 3099.1 | 793.1 | 1925.282 | 172.4 | 0.7 | 96.1 | 0 | 0 | 46.4 | 0 | 65.118 | 0 | 3099.1
2021-03-12 23:00 | 23:00 | 2935 | 793.1 | 1829.9 | 168.8 | 0.7 | 96.1 | 0 | 0 | 46.4 | 0 | 0 | 0 | 2935
2021-03-13 | 0:00 | 2713.2 | 793.1 | 1638.665 | 167.1 | 0.7 | 96.1 | 0 | 0 | 72.3 | 0 | -54.765 | 0 | 2713.2
2021-03-13 01:00 | 1:00 | 2617.3 | 793.1 | 1589.983 | 157.6 | 0.7 | 96.1 | 0 | 0 | 100.3 | 0 | -120.483 | 0 | 2617.3
2021-03-13 02:00 | 2:00 | 2600.7 | 793.1 | 1570.236 | 157.6 | 0.7 | 96.1 | 0 | 0 | 114.4 | 0 | -131.436 | 0 | 2600.7
2021-03-13 03:00 | 3:00 | 2602.7 | 793.1 | 1567.242 | 157.6 | 0.7 | 96.1 | 0 | 0 | 141.3 | 0 | -153.342 | 0 | 2602.7
2021-03-13 04:00 | 4:00 | 2598.4 | 793.1 | 1564.348 | 157.6 | 0.7 | 96.1 | 0 | 0 | 161.8 | 0 | -175.248 | 0 | 2598.4
2021-03-13 05:00 | 5:00 | 2629.4 | 793.1 | 1548.389 | 157.6 | 0.7 | 96.1 | 0 | 0 | 175.9 | 0 | -142.389 | 0 | 2629.4
2021-03-13 06:00 | 6:00 | 2772 | 793.1 | 1552.712 | 159.3 | 0.7 | 96.1 | 10 | 0 | 203.9 | 0 | -43.812 | 0 | 2772
2021-03-13 07:00 | 7:00 | 3038.5 | 793.1 | 1702.8 | 159.3 | 0.7 | 96.1 | 55.6 | 0 | 230.9 | 0 | 0 | 0 | 3038.5
2021-03-13 08:00 | 8:00 | 3372.2 | 793.1 | 1869.182 | 148.1 | 0.7 | 96.1 | 114 | 0 | 285.9 | 0 | 65.118 | 0 | 3372.2
2021-03-13 09:00 | 9:00 | 3608 | 793.1 | 1883.8015 | 148.1 | 0.7 | 96.1 | 166.9 | 0 | 330.1 | 0 | 189.1985 | 0 | 3608
2021-03-13 10:00 | 10:00 | 3626.2 | 793.1 | 1864.852 | 148.1 | 0.7 | 96.1 | 214.2 | 0 | 335.5 | 0 | 173.648 | 0 | 3626.2
2021-03-13 11:00 | 11:00 | 3589.5 | 793.1 | 1883.717 | 148.1 | 0.7 | 96.1 | 217.2 | 0 | 331.2 | 0 | 119.383 | 0 | 3589.5
2021-03-13 12:00 | 12:00 | 3571.5 | 793.1 | 1890.658 | 148.1 | 0.7 | 96.1 | 188.8 | 0 | 302.1 | 0 | 151.942 | 0 | 3571.5
2021-03-13 13:00 | 13:00 | 3598.2 | 793.1 | 1882.599 | 148.1 | 0.7 | 96.1 | 160.8 | 0 | 332.3 | 0 | 184.501 | 0 | 3598.2
2021-03-13 14:00 | 14:00 | 3603.7 | 793.1 | 1882.499 | 148.1 | 0.7 | 96.1 | 144.8 | 0 | 353.9 | 0 | 184.501 | 0 | 3603.7
2021-03-13 15:00 | 15:00 | 3562.2 | 793.1 | 1886.305 | 148.1 | 0.7 | 96.1 | 118 | 0 | 357.1 | 0 | 162.795 | 0 | 3562.2
2021-03-13 16:00 | 16:00 | 3558.4 | 793.1 | 1970.011 | 159.3 | 0.7 | 96.1 | 57.2 | 0 | 340.9 | 0 | 141.089 | 0 | 3558.4
2021-03-13 17:00 | 17:00 | 3620.3 | 793.1 | 1967.581 | 172.8 | 0.7 | 96.1 | 12.4 | 0 | 328 | 0 | 249.619 | 0 | 3620.3
2021-03-13 18:00 | 18:00 | 3649.8 | 793.1 | 2004.081 | 172.8 | 0.7 | 96.1 | 0 | 0 | 333.4 | 0 | 249.619 | 0 | 3649.8
2021-03-13 19:00 | 19:00 | 3538.7 | 793.1 | 2011.105 | 172.8 | 0.7 | 96.1 | 0 | 0 | 302.1 | 0 | 162.795 | 0 | 3538.7
2021-03-13 20:00 | 20:00 | 3383.1 | 793.1 | 2003.882 | 172.8 | 0.7 | 96.1 | 0 | 0 | 251.4 | 0 | 65.118 | 0 | 3383.1
2021-03-13 21:00 | 21:00 | 3200.6 | 793.1 | 1876.694 | 172.8 | 0.7 | 96.1 | 0 | 0 | 239.5 | 0 | 21.706 | 0 | 3200.6
2021-03-13 22:00 | 22:00 | 3022.6 | 793.1 | 1726.2 | 172.4 | 0.7 | 96.1 | 0 | 0 | 234.1 | 0 | 0 | 0 | 3022.6
2021-03-13 23:00 | 23:00 | 2856 | 793.1 | 1541.6 | 168.8 | 0.7 | 96.1 | 0 | 0 | 255.7 | 0 | 0 | 0 | 2856
2021-03-14 | 0:00 | 2655.3 | 793.1 | 1380.777 | 167.1 | 0.7 | 96.1 | 0 | 0 | 316.1 | 0 | -98.577 | 0 | 2655.3
2021-03-14 01:00 | 1:00 | 2549.8 | 793.1 | 1346.042 | 157.6 | 0.7 | 96.1 | 0 | 0 | 309.6 | 0 | -153.342 | 0 | 2549.8
2021-03-14 02:00 | 2:00 | 2528.7 | 793.1 | 1341.042 | 157.6 | 0.7 | 96.1 | 0 | 0 | 293.5 | 0 | -153.342 | 0 | 2528.7
2021-03-14 03:00 | 3:00 | 2530.5 | 793.1 | 1345.042 | 157.6 | 0.7 | 96.1 | 0 | 0 | 291.3 | 0 | -153.342 | 0 | 2530.5
2021-03-14 04:00 | 4:00 | 2531.1 | 793.1 | 1347.995 | 157.6 | 0.7 | 96.1 | 0 | 0 | 299.9 | 0 | -164.295 | 0 | 2531.1
2021-03-14 05:00 | 5:00 | 2560.6 | 793.1 | 1368.948 | 157.6 | 0.7 | 96.1 | 0 | 0 | 319.4 | 0 | -175.248 | 0 | 2560.6
2021-03-14 06:00 | 6:00 | 2608.8 | 793.1 | 1354.348 | 159.3 | 0.7 | 96.1 | 60.1 | 0 | 320.4 | 0 | -175.248 | 0 | 2608.8
2021-03-14 07:00 | 7:00 | 2686.1 | 793.1 | 1350.779 | 159.3 | 0.7 | 96.1 | 410.8 | 0 | 346.3 | 0 | -470.979 | 0 | 2686.1
2021-03-14 08:00 | 8:00 | 2798.1 | 793.1 | 1369.081 | 148.1 | 0.7 | 96.1 | 908.6 | 0 | 325.8 | 0 | -843.381 | 0 | 2798.1
2021-03-14 09:00 | 9:00 | 2941.3 | 793.1 | 1368.705 | 148.1 | 0.7 | 96.1 | 1337.3 | -34.305 | 326.9 | 0 | -1095.3 | 0 | 2941.3
2021-03-14 10:00 | 10:00 | 3009.8 | 793.1 | 1369.215 | 148.1 | 0.7 | 96.1 | 1634.4 | -238.695 | 319.4 | -17.22 | -1095.3 | 0 | 3009.8
2021-03-14 11:00 | 11:00 | 3054.8 | 793.1 | 1389.72 | 148.1 | 0.7 | 96.1 | 1786 | -352.47 | 305.3 | -16.45 | -1095.3 | 0 | 3054.8
2021-03-14 12:00 | 12:00 | 3047.6 | 793.1 | 1398.585 | 148.1 | 0.7 | 96.1 | 1775.2 | -320.005 | 265.4 | -14.28 | -1095.3 | 0 | 3047.6
2021-03-14 13:00 | 13:00 | 2959.9 | 793.1 | 1411.275 | 148.1 | 0.7 | 96.1 | 1588.9 | -232.065 | 263.3 | -14.21 | -1095.3 | 0 | 2959.9
2021-03-14 14:00 | 14:00 | 2856.4 | 793.1 | 1374.9 | 148.1 | 0.7 | 96.1 | 1271.2 | 0 | 267.6 | 0 | -1095.3 | 0 | 2856.4
2021-03-14 15:00 | 15:00 | 2810 | 793.1 | 1376.004 | 148.1 | 0.7 | 96.1 | 879.7 | 0 | 261.1 | 0 | -744.804 | 0 | 2810
2021-03-14 16:00 | 16:00 | 2867 | 793.1 | 1380.413 | 159.3 | 0.7 | 96.1 | 406.3 | 0 | 261.1 | 0 | -230.013 | 0 | 2867
2021-03-14 17:00 | 17:00 | 3046.5 | 793.1 | 1491.058 | 172.8 | 0.7 | 96.1 | 59.2 | 0 | 281.6 | 0 | 151.942 | 0 | 3046.5
2021-03-14 18:00 | 18:00 | 3298.1 | 793.1 | 1491.474 | 172.8 | 0.7 | 96.1 | 0 | 0 | 288.1 | 0 | 455.826 | 0 | 3298.1
2021-03-14 19:00 | 19:00 | 3318.6 | 793.1 | 1492.415 | 172.8 | 0.7 | 96.1 | 0 | 0 | 275.1 | 0 | 488.385 | 0 | 3318.6
2021-03-14 20:00 | 20:00 | 3247.8 | 793.1 | 1499.633 | 172.8 | 0.7 | 96.1 | 0 | 0 | 262.2 | 0 | 423.267 | 0 | 3247.8
2021-03-14 21:00 | 21:00 | 3118.9 | 793.1 | 1492.316 | 172.8 | 0.7 | 96.1 | 0 | 0 | 260 | 0 | 303.884 | 0 | 3118.9
2021-03-14 22:00 | 22:00 | 2944 | 793.1 | 1488.111 | 172.4 | 0.7 | 96.1 | 0 | 0 | 252.5 | 0 | 141.089 | 0 | 2944
2021-03-14 23:00 | 23:00 | 2788.4 | 793.1 | 1481.6 | 168.8 | 0.7 | 96.1 | 0 | 0 | 248.1 | 0 | 0 | 0 | 2788.4
2021-03-15 | 0:00 | 2605.8 | 793.1 | 1394.418 | 167.1 | 0.7 | 96.1 | 0 | 0 | 220.1 | 0 | -65.718 | 0 | 2605.8
2021-03-15 01:00 | 1:00 | 2516.1 | 793.1 | 1384.389 | 157.6 | 0.7 | 96.1 | 0 | 0 | 226.6 | 0 | -142.389 | 0 | 2516.1
2021-03-15 02:00 | 2:00 | 2519.1 | 793.1 | 1390.689 | 157.6 | 0.7 | 96.1 | 0 | 0 | 223.3 | 0 | -142.389 | 0 | 2519.1
2021-03-15 03:00 | 3:00 | 2552.5 | 793.1 | 1379.7117 | 157.6 | 0.7 | 96.1 | 0 | 0 | 225.5 | 0 | -100.2117 | 0 | 2552.5
2021-03-15 04:00 | 4:00 | 2612.1 | 793.1 | 1425.624 | 157.6 | 0.7 | 96.1 | 0 | 0 | 226.6 | 0 | -87.624 | 0 | 2612.1
2021-03-15 05:00 | 5:00 | 2782.4 | 793.1 | 1540.159 | 157.6 | 0.7 | 96.1 | 0 | 0 | 227.6 | 0 | -32.859 | 0 | 2782.4
2021-03-15 06:00 | 6:00 | 3074.6 | 793.1 | 1635.523 | 159.3 | 0.7 | 96.1 | 73.2 | 0 | 219 | 0 | 97.677 | 0 | 3074.6
2021-03-15 07:00 | 7:00 | 3322.6 | 793.1 | 1628.4 | 159.3 | 0.7 | 96.1 | 429.2 | 0 | 215.8 | 0 | 0 | 0 | 3322.6
2021-03-15 08:00 | 8:00 | 3623.7 | 793.1 | 1708.707 | 148.1 | 0.7 | 96.1 | 874.7 | 0 | 210.4 | 0 | -208.107 | 0 | 3623.7
2021-03-15 09:00 | 9:00 | 3750 | 793.1 | 1607.978 | 148.1 | 0.7 | 96.1 | 1181.7 | 0 | 207.1 | 0 | -284.778 | 0 | 3750
2021-03-15 10:00 | 10:00 | 3756.1 | 793.1 | 1608.786 | 148.1 | 0.7 | 96.1 | 1562.9 | 0 | 225.5 | 0 | -679.086 | 0 | 3756.1
2021-03-15 11:00 | 11:00 | 3772.6 | 793.1 | 1608.787 | 148.1 | 0.7 | 96.1 | 1769.9 | 0 | 221.2 | 0 | -865.287 | 0 | 3772.6
2021-03-15 12:00 | 12:00 | 3622.6 | 793.1 | 1511.552 | 148.1 | 0.7 | 96.1 | 1778.4 | 0 | 214.7 | 0 | -920.052 | 0 | 3622.6
2021-03-15 13:00 | 13:00 | 3634.2 | 793.1 | 1508.61 | 148.1 | 0.7 | 96.1 | 1632 | 0 | 222.3 | 0 | -766.71 | 0 | 3634.2
2021-03-15 14:00 | 14:00 | 3551.5 | 793.1 | 1484.75 | 148.1 | 0.7 | 96.1 | 1343.4 | 0 | 233 | 0 | -547.65 | 0 | 3551.5
2021-03-15 15:00 | 15:00 | 3486.1 | 793.1 | 1476.054 | 148.1 | 0.7 | 96.1 | 931.8 | 0 | 237.4 | 0 | -197.154 | 0 | 3486.1
2021-03-15 16:00 | 16:00 | 3508.4 | 793.1 | 1525.875 | 159.3 | 0.7 | 96.1 | 433.3 | 0 | 228.7 | 0 | 271.325 | 0 | 3508.4
2021-03-15 17:00 | 17:00 | 3503.1 | 793.1 | 1521.826 | 172.8 | 0.7 | 96.1 | 64.7 | 0 | 224.4 | 0 | 629.474 | 0 | 3503.1
2021-03-15 18:00 | 18:00 | 3608.5 | 793.1 | 1526.825 | 172.8 | 0.7 | 96.1 | 0 | 0 | 205 | 0 | 813.975 | 0 | 3608.5
2021-03-15 19:00 | 19:00 | 3528.5 | 793.1 | 1527.043 | 172.8 | 0.7 | 96.1 | 0 | 0 | 189.9 | 0 | 748.857 | 0 | 3528.5
2021-03-15 20:00 | 20:00 | 3395.5 | 793.1 | 1522.026 | 172.8 | 0.7 | 96.1 | 0 | 0 | 181.3 | 0 | 629.474 | 0 | 3395.5
2021-03-15 21:00 | 21:00 | 3270.1 | 793.1 | 1520.256 | 172.8 | 0.7 | 96.1 | 0 | 0 | 166.2 | 0 | 520.944 | 0 | 3270.1
2021-03-15 22:00 | 22:00 | 3107.2 | 793.1 | 1525.845 | 172.4 | 0.7 | 96.1 | 0 | 0 | 139.2 | 0 | 379.855 | 0 | 3107.2
2021-03-15 23:00 | 23:00 | 2929.8 | 793.1 | 1520.134 | 168.8 | 0.7 | 96.1 | 0 | 0 | 112.2 | 0 | 238.766 | 0 | 2929.8
2021-03-16 | 0:00 | 2716.8 | 793.1 | 1528.988 | 167.1 | 0.7 | 96.1 | 0 | 0 | 87.4 | 0 | 43.412 | 0 | 2716.8
2021-03-16 01:00 | 1:00 | 2626.5 | 793.1 | 1579.071 | 157.6 | 0.7 | 96.1 | 0 | 0 | 76.6 | 0 | -76.671 | 0 | 2626.5
2021-03-16 02:00 | 2:00 | 2635.5 | 793.1 | 1579.624 | 157.6 | 0.7 | 96.1 | 0 | 0 | 96 | 0 | -87.624 | 0 | 2635.5
2021-03-16 03:00 | 3:00 | 2654.5 | 793.1 | 1574.671 | 157.6 | 0.7 | 96.1 | 0 | 0 | 109 | 0 | -76.671 | 0 | 2654.5
2021-03-16 04:00 | 4:00 | 2704.2 | 793.1 | 1544.5 | 157.6 | 0.7 | 96.1 | 0 | 0 | 112.2 | 0 | 0 | 0 | 2704.2
2021-03-16 05:00 | 5:00 | 2876.6 | 793.1 | 1492.393 | 157.6 | 0.7 | 96.1 | 0 | 0 | 130.5 | 0 | 206.207 | 0 | 2876.6
2021-03-16 06:00 | 6:00 | 3085.5 | 793.1 | 1494.251 | 159.3 | 0.7 | 96.1 | 48 | 0 | 135.9 | 0 | 358.149 | 0 | 3085.5
2021-03-16 07:00 | 7:00 | 3354.2 | 793.1 | 1496.698 | 159.3 | 0.7 | 96.1 | 301.2 | 0 | 138.1 | 0 | 369.002 | 0 | 3354.2
2021-03-16 08:00 | 8:00 | 3698.9 | 793.1 | 1489.28 | 148.1 | 0.7 | 96.1 | 598.3 | 0 | 139.2 | 0 | 434.12 | 0 | 3698.9
2021-03-16 09:00 | 9:00 | 3784.2 | 793.1 | 1516.334 | 148.1 | 0.7 | 96.1 | 861.6 | 0 | 129.5 | 0 | 238.766 | 0 | 3784.2
2021-03-16 10:00 | 10:00 | 3764.8 | 793.1 | 1632.385 | 148.1 | 0.7 | 96.1 | 1451.4 | 0 | 135.9 | 0 | -492.885 | 0 | 3764.8
2021-03-16 11:00 | 11:00 | 3799.9 | 793.1 | 1631.41 | 148.1 | 0.7 | 96.1 | 1762.3 | 0 | 134.9 | 0 | -766.71 | 0 | 3799.9
2021-03-16 12:00 | 12:00 | 3667.8 | 793.1 | 1607.869 | 148.1 | 0.7 | 96.1 | 1681.2 | 0 | 140.3 | 0 | -799.569 | 0 | 3667.8
2021-03-16 13:00 | 13:00 | 3638.7 | 793.1 | 1602.991 | 148.1 | 0.7 | 96.1 | 1365.8 | 0 | 146.7 | 0 | -514.791 | 0 | 3638.7
2021-03-16 14:00 | 14:00 | 3552.2 | 793.1 | 1575.684 | 148.1 | 0.7 | 96.1 | 1079 | 0 | 166.2 | 0 | -306.684 | 0 | 3552.2
2021-03-16 15:00 | 15:00 | 3480.3 | 793.1 | 1567.183 | 148.1 | 0.7 | 96.1 | 797.1 | 0 | 198.5 | 0 | -120.483 | 0 | 3480.3
2021-03-16 16:00 | 16:00 | 3478.9 | 793.1 | 1516.375 | 159.3 | 0.7 | 96.1 | 394.9 | 0 | 247.1 | 0 | 271.325 | 0 | 3478.9
2021-03-16 17:00 | 17:00 | 3429.5 | 793.1 | 1514.162 | 172.8 | 0.7 | 96.1 | 58.9 | 0 | 294.5 | 0 | 499.238 | 0 | 3429.5
2021-03-16 18:00 | 18:00 | 3508.1 | 793.1 | 1516.132 | 172.8 | 0.7 | 96.1 | 0 | 0 | 321.5 | 0 | 607.768 | 0 | 3508.1
2021-03-16 19:00 | 19:00 | 3399.8 | 793.1 | 1497.909 | 172.8 | 0.7 | 96.1 | 0 | 0 | 329.1 | 0 | 510.091 | 0 | 3399.8
2021-03-16 20:00 | 20:00 | 3248.7 | 793.1 | 1491.145 | 172.8 | 0.7 | 96.1 | 0 | 0 | 315 | 0 | 379.855 | 0 | 3248.7
2021-03-16 21:00 | 21:00 | 3104.9 | 793.1 | 1491.634 | 172.8 | 0.7 | 96.1 | 0 | 0 | 311.8 | 0 | 238.766 | 0 | 3104.9
2021-03-16 22:00 | 22:00 | 2965.1 | 793.1 | 1517.335 | 172.4 | 0.7 | 96.1 | 0 | 0 | 331.2 | 0 | 54.265 | 0 | 2965.1
2021-03-16 23:00 | 23:00 | 2807.3 | 793.1 | 1499.624 | 168.8 | 0.7 | 96.1 | 0 | 0 | 336.6 | 0 | -87.624 | 0 | 2807.3
2021-03-17 | 0:00 | 2615.5 | 793.1 | 1509.419 | 167.1 | 0.7 | 96.1 | 0 | 0 | 301 | 0 | -251.919 | 0 | 2615.5
2021-03-17 01:00 | 1:00 | 2528.7 | 793.1 | 1519.743 | 157.6 | 0.7 | 96.1 | 0 | 0 | 301 | 0 | -339.543 | 0 | 2528.7
2021-03-17 02:00 | 2:00 | 2523.9 | 793.1 | 1547.802 | 157.6 | 0.7 | 96.1 | 0 | 0 | 301 | 0 | -372.402 | 0 | 2523.9
2021-03-17 03:00 | 3:00 | 2546.2 | 793.1 | 1518.231 | 157.6 | 0.7 | 96.1 | 0 | 0 | 276.2 | 0 | -295.731 | 0 | 2546.2
2021-03-17 04:00 | 4:00 | 2590 | 793.1 | 1519.319 | 157.6 | 0.7 | 96.1 | 0 | 0 | 275.1 | 0 | -251.919 | 0 | 2590
2021-03-17 05:00 | 5:00 | 2714.4 | 793.1 | 1528.942 | 157.6 | 0.7 | 96.1 | 0 | 0 | 291.3 | 0 | -153.342 | 0 | 2714.4
2021-03-17 06:00 | 6:00 | 2904 | 793.1 | 1622.236 | 159.3 | 0.7 | 96.1 | 87.8 | 0 | 276.2 | 0 | -131.436 | 0 | 2904
2021-03-17 07:00 | 7:00 | 3103 | 793.1 | 1588.425 | 159.3 | 0.7 | 96.1 | 479.2 | 0 | 260 | 0 | -273.825 | 0 | 3103
2021-03-17 08:00 | 8:00 | 3374.8 | 793.1 | 1605.438 | 148.1 | 0.7 | 96.1 | 978.4 | 0 | 256.8 | 0 | -503.838 | 0 | 3374.8
2021-03-17 09:00 | 9:00 | 3584.1 | 793.1 | 1575.78 | 148.1 | 0.7 | 96.1 | 1385.8 | 0 | 241.7 | 0 | -657.18 | 0 | 3584.1
2021-03-17 10:00 | 10:00 | 3632.3 | 793.1 | 1578.487 | 148.1 | 0.7 | 96.1 | 1654.5 | 0 | 226.6 | 0 | -865.287 | 0 | 3632.3
2021-03-17 11:00 | 11:00 | 3649.2 | 793.1 | 1591.77 | 148.1 | 0.7 | 96.1 | 1772.2 | 0 | 233 | 0 | -985.77 | 0 | 3649.2
2021-03-17 12:00 | 12:00 | 3511.3 | 793.1 | 1580 | 148.1 | 0.7 | 96.1 | 1754.5 | 0 | 234.1 | 0 | -1095.3 | 0 | 3511.3
2021-03-17 13:00 | 13:00 | 3588.5 | 793.1 | 1590.946 | 148.1 | 0.7 | 96.1 | 1609.6 | 0 | 248.1 | 0 | -898.146 | 0 | 3588.5
2021-03-17 14:00 | 14:00 | 3552.1 | 793.1 | 1596.974 | 148.1 | 0.7 | 96.1 | 1308.6 | 0 | 243.8 | 0 | -635.274 | 0 | 3552.1
2021-03-17 15:00 | 15:00 | 3463.1 | 793.1 | 1572.872 | 148.1 | 0.7 | 96.1 | 868 | 0 | 247.1 | 0 | -262.872 | 0 | 3463.1
2021-03-17 16:00 | 16:00 | 3416.9 | 793.1 | 1497.881 | 159.3 | 0.7 | 96.1 | 378.5 | 0 | 241.7 | 0 | 249.619 | 0 | 3416.9
2021-03-17 17:00 | 17:00 | 3406.5 | 793.1 | 1494.497 | 172.8 | 0.7 | 96.1 | 54.1 | 0 | 241.7 | 0 | 553.503 | 0 | 3406.5
2021-03-17 18:00 | 18:00 | 3543.2 | 793.1 | 1499.696 | 172.8 | 0.7 | 96.1 | 0 | 0 | 242.8 | 0 | 738.004 | 0 | 3543.2
2021-03-17 19:00 | 19:00 | 3473.7 | 793.1 | 1498.561 | 172.8 | 0.7 | 96.1 | 0 | 0 | 228.7 | 0 | 683.739 | 0 | 3473.7
2021-03-17 20:00 | 20:00 | 3349 | 793.1 | 1491.044 | 172.8 | 0.7 | 96.1 | 0 | 0 | 230.9 | 0 | 564.356 | 0 | 3349
2021-03-17 21:00 | 21:00 | 3218.3 | 793.1 | 1497.186 | 172.8 | 0.7 | 96.1 | 0 | 0 | 246 | 0 | 412.414 | 0 | 3218.3
2021-03-17 22:00 | 22:00 | 3073.6 | 793.1 | 1497.175 | 172.4 | 0.7 | 96.1 | 0 | 0 | 242.8 | 0 | 271.325 | 0 | 3073.6
2021-03-17 23:00 | 23:00 | 2899.5 | 793.1 | 1497.07 | 168.8 | 0.7 | 96.1 | 0 | 0 | 235.2 | 0 | 108.53 | 0 | 2899.5
2021-03-18 | 0:00 | 2708.2 | 793.1 | 1505.977 | 167.1 | 0.7 | 96.1 | 0 | 0 | 243.8 | 0 | -98.577 | 0 | 2708.2
2021-03-18 01:00 | 1:00 | 2612.6 | 793.1 | 1503.201 | 157.6 | 0.7 | 96.1 | 0 | 0 | 248.1 | 0 | -186.201 | 0 | 2612.6
2021-03-18 02:00 | 2:00 | 2616 | 793.1 | 1504.401 | 157.6 | 0.7 | 96.1 | 0 | 0 | 250.3 | 0 | -186.201 | 0 | 2616
2021-03-18 03:00 | 3:00 | 2646.5 | 793.1 | 1506.495 | 157.6 | 0.7 | 96.1 | 0 | 0 | 256.8 | 0 | -164.295 | 0 | 2646.5
2021-03-18 04:00 | 4:00 | 2705.7 | 793.1 | 1508.677 | 157.6 | 0.7 | 96.1 | 0 | 0 | 248.1 | 0 | -98.577 | 0 | 2705.7
2021-03-18 05:00 | 5:00 | 2850.9 | 793.1 | 1500.776 | 157.6 | 0.7 | 96.1 | 0 | 0 | 215.8 | 0 | 86.824 | 0 | 2850.9
2021-03-18 06:00 | 6:00 | 3089.2 | 793.1 | 1490.581 | 159.3 | 0.7 | 96.1 | 91.6 | 0 | 208.2 | 0 | 249.619 | 0 | 3089.2
2021-03-18 07:00 | 7:00 | 3279.8 | 793.1 | 1595.712 | 159.3 | 0.7 | 96.1 | 481.3 | 0 | 197.4 | 0 | -43.812 | 0 | 3279.8
2021-03-18 08:00 | 8:00 | 3542 | 793.1 | 1595.719 | 148.1 | 0.7 | 96.1 | 980 | 0 | 180.2 | 0 | -251.919 | 0 | 3542
2021-03-18 09:00 | 9:00 | 3730.8 | 793.1 | 1592.432 | 148.1 | 0.7 | 96.1 | 1398.9 | 0 | 183.4 | 0 | -481.932 | 0 | 3730.8
2021-03-18 10:00 | 10:00 | 3758.7 | 793.1 | 1586.845 | 148.1 | 0.7 | 96.1 | 1664.5 | 0 | 181.3 | 0 | -711.945 | 0 | 3758.7
2021-03-18 11:00 | 11:00 | 3756.9 | 793.1 | 1591.628 | 148.1 | 0.7 | 96.1 | 1776.3 | 0 | 183.4 | 0 | -832.428 | 0 | 3756.9
2021-03-18 12:00 | 12:00 | 3581 | 793.1 | 1585.411 | 148.1 | 0.7 | 96.1 | 1734.6 | 0 | 175.9 | 0 | -952.911 | 0 | 3581
2021-03-18 13:00 | 13:00 | 3602.5 | 793.1 | 1583.463 | 148.1 | 0.7 | 96.1 | 1600.1 | 0 | 158.6 | 0 | -777.663 | 0 | 3602.5
2021-03-18 14:00 | 14:00 | 3523.1 | 793.1 | 1614.768 | 148.1 | 0.7 | 96.1 | 1324 | 0 | 159.7 | 0 | -613.368 | 0 | 3523.1
2021-03-18 15:00 | 15:00 | 3461.3 | 793.1 | 1572.219 | 148.1 | 0.7 | 96.1 | 931.5 | 0 | 171.5 | 0 | -251.919 | 0 | 3461.3
2021-03-18 16:00 | 16:00 | 3466.4 | 793.1 | 1520.869 | 159.3 | 0.7 | 96.1 | 439.3 | 0 | 164 | 0 | 293.031 | 0 | 3466.4
2021-03-18 17:00 | 17:00 | 3436 | 793.1 | 1521.126 | 172.8 | 0.7 | 96.1 | 67.3 | 0 | 155.4 | 0 | 629.474 | 0 | 3436
2021-03-18 18:00 | 18:00 | 3539.8 | 793.1 | 1495.872 | 172.8 | 0.7 | 96.1 | 0 | 0 | 156.4 | 0 | 824.828 | 0 | 3539.8
2021-03-18 19:00 | 19:00 | 3445.7 | 793.1 | 1502.649 | 172.8 | 0.7 | 96.1 | 0 | 0 | 153.2 | 0 | 727.151 | 0 | 3445.7
2021-03-18 20:00 | 20:00 | 3294.6 | 793.1 | 1499.191 | 172.8 | 0.7 | 96.1 | 0 | 0 | 157.5 | 0 | 575.209 | 0 | 3294.6
2021-03-18 21:00 | 21:00 | 3153.7 | 793.1 | 1499.433 | 172.8 | 0.7 | 96.1 | 0 | 0 | 168.3 | 0 | 423.267 | 0 | 3153.7
2021-03-18 22:00 | 22:00 | 2984.3 | 793.1 | 1493.228 | 172.4 | 0.7 | 96.1 | 0 | 0 | 168.3 | 0 | 260.472 | 0 | 2984.3
2021-03-18 23:00 | 23:00 | 2811.7 | 793.1 | 1497.823 | 168.8 | 0.7 | 96.1 | 0 | 0 | 157.5 | 0 | 97.677 | 0 | 2811.7
2021-03-19 | 0:00 | 2603.8 | 793.1 | 1506.024 | 167.1 | 0.7 | 96.1 | 0 | 0 | 128.4 | 0 | -87.624 | 0 | 2603.8
2021-03-19 01:00 | 1:00 | 2519.5 | 793.1 | 1499.142 | 157.6 | 0.7 | 96.1 | 0 | 0 | 126.2 | 0 | -153.342 | 0 | 2519.5
2021-03-19 02:00 | 2:00 | 2530 | 793.1 | 1504.242 | 157.6 | 0.7 | 96.1 | 0 | 0 | 131.6 | 0 | -153.342 | 0 | 2530
2021-03-19 03:00 | 3:00 | 2552.6 | 793.1 | 1497.489 | 157.6 | 0.7 | 96.1 | 0 | 0 | 150 | 0 | -142.389 | 0 | 2552.6
2021-03-19 04:00 | 4:00 | 2602.6 | 793.1 | 1506.571 | 157.6 | 0.7 | 96.1 | 0 | 0 | 125.2 | 0 | -76.671 | 0 | 2602.6
2021-03-19 05:00 | 5:00 | 2723.5 | 793.1 | 1505.235 | 157.6 | 0.7 | 96.1 | 0 | 0 | 116.5 | 0 | 54.265 | 0 | 2723.5
2021-03-19 06:00 | 6:00 | 2927.1 | 793.1 | 1515.552 | 159.3 | 0.7 | 96.1 | 52.8 | 0 | 135.9 | 0 | 173.648 | 0 | 2927.1
2021-03-19 07:00 | 7:00 | 3165.1 | 793.1 | 1508.993 | 159.3 | 0.7 | 96.1 | 276.6 | 0 | 124.1 | 0 | 206.207 | 0 | 3165.1
2021-03-19 08:00 | 8:00 | 3439.5 | 793.1 | 1506.858 | 148.1 | 0.7 | 96.1 | 616.5 | 0 | 126.2 | 0 | 151.942 | 0 | 3439.5
2021-03-19 09:00 | 9:00 | 3627.2 | 793.1 | 1594.177 | 148.1 | 0.7 | 96.1 | 971.7 | 0 | 121.9 | 0 | -98.577 | 0 | 3627.2
2021-03-19 10:00 | 10:00 | 3617.8 | 793.1 | 1589.32 | 148.1 | 0.7 | 96.1 | 1317.5 | 0 | 111.1 | 0 | -438.12 | 0 | 3617.8
2021-03-19 11:00 | 11:00 | 3626.4 | 793.1 | 1594.2947 | 148.1 | 0.7 | 96.1 | 1532.2 | 0 | 112.2 | 0 | -650.2947 | 0 | 3626.4
2021-03-19 12:00 | 12:00 | 3477.4 | 793.1 | 1580.057 | 148.1 | 0.7 | 96.1 | 1511.5 | 0 | 103.6 | 0 | -755.757 | 0 | 3477.4
2021-03-19 13:00 | 13:00 | 3545.2 | 793.1 | 1594.162 | 148.1 | 0.7 | 96.1 | 1405.2 | 0 | 99.3 | 0 | -591.462 | 0 | 3545.2
2021-03-19 14:00 | 14:00 | 3443.2 | 793.1 | 1588.761 | 148.1 | 0.7 | 96.1 | 1126.8 | 0 | 94.9 | 0 | -405.261 | 0 | 3443.2
2021-03-19 15:00 | 15:00 | 3427.7 | 793.1 | 1587.542 | 148.1 | 0.7 | 96.1 | 866 | 0 | 89.5 | 0 | -153.342 | 0 | 3427.7
2021-03-19 16:00 | 16:00 | 3427.3 | 793.1 | 1508.645 | 159.3 | 0.7 | 96.1 | 414.1 | 0 | 75.5 | 0 | 379.855 | 0 | 3427.3
2021-03-19 17:00 | 17:00 | 3391.4 | 793.1 | 1507.808 | 172.8 | 0.7 | 96.1 | 62.6 | 0 | 63.7 | 0 | 694.592 | 0 | 3391.4
2021-03-19 18:00 | 18:00 | 3490.7 | 793.1 | 1501.46 | 172.8 | 0.7 | 96.1 | 0 | 0 | 58.3 | 0 | 868.24 | 0 | 3490.7
2021-03-19 19:00 | 19:00 | 3415 | 793.1 | 1493.078 | 172.8 | 0.7 | 96.1 | 0 | 0 | 56.1 | 0 | 803.122 | 0 | 3415
2021-03-19 20:00 | 20:00 | 3272.8 | 793.1 | 1495.167 | 172.8 | 0.7 | 96.1 | 0 | 0 | 52.9 | 0 | 662.033 | 0 | 3272.8
2021-03-19 21:00 | 21:00 | 3136.4 | 793.1 | 1497.756 | 172.8 | 0.7 | 96.1 | 0 | 0 | 55 | 0 | 520.944 | 0 | 3136.4
2021-03-19 22:00 | 22:00 | 2999.6 | 793.1 | 1496.992 | 172.4 | 0.7 | 96.1 | 0 | 0 | 49.6 | 0 | 390.708 | 0 | 2999.6
2021-03-19 23:00 | 23:00 | 2837.8 | 793.1 | 1492.834 | 168.8 | 0.7 | 96.1 | 0 | 0 | 47.5 | 0 | 238.766 | 0 | 2837.8
2021-03-20 | 0:00 | 2627.5 | 793.1 | 1541.4 | 167.1 | 0.7 | 96.1 | 0 | 0 | 29.1 | 0 | 5.1971e-13 | 0 | 2627.5
2021-03-20 01:00 | 1:00 | 2531 | 793.1 | 1521.118 | 157.6 | 0.7 | 96.1 | 0 | 0 | 28.1 | 0 | -65.718 | 0 | 2531
2021-03-20 02:00 | 2:00 | 2516.4 | 793.1 | 1520.771 | 157.6 | 0.7 | 96.1 | 0 | 0 | 24.8 | 0 | -76.671 | 0 | 2516.4
2021-03-20 03:00 | 3:00 | 2524.4 | 793.1 | 1518.918 | 157.6 | 0.7 | 96.1 | 0 | 0 | 23.7 | 0 | -65.718 | 0 | 2524.4
2021-03-20 04:00 | 4:00 | 2533.3 | 793.1 | 1514.0369 | 157.6 | 0.7 | 96.1 | 0 | 0 | 30.2 | 0 | -58.4369 | 0 | 2533.3
2021-03-20 05:00 | 5:00 | 2549.6 | 793.1 | 1512.412 | 157.6 | 0.7 | 96.1 | 0.1 | 0 | 33.4 | 0 | -43.812 | 0 | 2549.6
2021-03-20 06:00 | 6:00 | 2605.2 | 793.1 | 1519.712 | 159.3 | 0.7 | 96.1 | 32.6 | 0 | 47.5 | 0 | -43.812 | 0 | 2605.2
2021-03-20 07:00 | 7:00 | 2760.3 | 793.1 | 1520.459 | 159.3 | 0.7 | 96.1 | 168.5 | 0 | 55 | 0 | -32.859 | 0 | 2760.3
2021-03-20 08:00 | 8:00 | 2941.3 | 793.1 | 1520.412 | 148.1 | 0.7 | 96.1 | 367.4 | 0 | 59.3 | 0 | -43.812 | 0 | 2941.3
2021-03-20 09:00 | 9:00 | 3034.1 | 793.1 | 1517.201 | 148.1 | 0.7 | 96.1 | 606.8 | 0 | 58.3 | 0 | -186.201 | 0 | 3034.1
2021-03-20 10:00 | 10:00 | 3076.1 | 793.1 | 1543.361 | 148.1 | 0.7 | 96.1 | 834.2 | 0 | 65.8 | 0 | -405.261 | 0 | 3076.1
2021-03-20 11:00 | 11:00 | 3051 | 793.1 | 1501.855 | 148.1 | 0.7 | 96.1 | 820.1 | 0 | 74.4 | 0 | -383.355 | 0 | 3051
2021-03-20 12:00 | 12:00 | 2946.7 | 793.1 | 1500.108 | 148.1 | 0.7 | 96.1 | 723.1 | 0 | 79.8 | 0 | -394.308 | 0 | 2946.7
2021-03-20 13:00 | 13:00 | 2955.8 | 793.1 | 1507.343 | 148.1 | 0.7 | 96.1 | 670.2 | 0 | 79.8 | 0 | -339.543 | 0 | 2955.8
2021-03-20 14:00 | 14:00 | 2896.4 | 793.1 | 1499.519 | 148.1 | 0.7 | 96.1 | 509.4 | 0 | 101.4 | 0 | -251.919 | 0 | 2896.4
2021-03-20 15:00 | 15:00 | 2874.9 | 793.1 | 1495.495 | 148.1 | 0.7 | 96.1 | 389.2 | 0 | 116.5 | 0 | -164.295 | 0 | 2874.9
2021-03-20 16:00 | 16:00 | 2940.1 | 793.1 | 1510.882 | 159.3 | 0.7 | 96.1 | 198.4 | 0 | 116.5 | 0 | 65.118 | 0 | 2940.1
2021-03-20 17:00 | 17:00 | 3057.2 | 793.1 | 1498.551 | 172.8 | 0.7 | 96.1 | 33.1 | 0 | 104.7 | 0 | 358.149 | 0 | 3057.2
2021-03-20 18:00 | 18:00 | 3157.8 | 793.1 | 1492.262 | 172.8 | 0.7 | 96.1 | 0 | 0 | 103.6 | 0 | 499.238 | 0 | 3157.8
2021-03-20 19:00 | 19:00 | 3126.2 | 793.1 | 1492.121 | 172.8 | 0.7 | 96.1 | 0 | 0 | 104.7 | 0 | 466.679 | 0 | 3126.2
2021-03-20 20:00 | 20:00 | 3011.2 | 793.1 | 1493.304 | 172.8 | 0.7 | 96.1 | 0 | 0 | 107.9 | 0 | 347.296 | 0 | 3011.2
2021-03-20 21:00 | 21:00 | 2855.2 | 793.1 | 1490.346 | 172.8 | 0.7 | 96.1 | 0 | 0 | 106.8 | 0 | 195.354 | 0 | 2855.2
2021-03-20 22:00 | 22:00 | 2707 | 793.1 | 1510.9 | 172.4 | 0.7 | 96.1 | 0 | 0 | 133.8 | 0 | 0 | 0 | 2707
2021-03-20 23:00 | 23:00 | 2583.9 | 793.1 | 1529.795 | 168.8 | 0.7 | 96.1 | 0 | 0 | 159.7 | 0 | -164.295 | 0 | 2583.9
2021-03-21 | 0:00 | 2419.9 | 793.1 | 1548.367 | 167.1 | 0.7 | 96.1 | 0 | 0 | 241.7 | 0 | -427.167 | 0 | 2419.9
2021-03-21 01:00 | 1:00 | 2333.8 | 793.1 | 1512.532 | 157.6 | 0.7 | 96.1 | 0 | 0 | 255.7 | 0 | -481.932 | 0 | 2333.8
2021-03-21 02:00 | 2:00 | 2333.7 | 793.1 | 1503.038 | 157.6 | 0.7 | 96.1 | 0 | 0 | 287 | 0 | -503.838 | 0 | 2333.7
2021-03-21 03:00 | 3:00 | 2349.6 | 793.1 | 1511.591 | 157.6 | 0.7 | 96.1 | 0 | 0 | 305.3 | 0 | -514.791 | 0 | 2349.6
2021-03-21 04:00 | 4:00 | 2344.8 | 793.1 | 1518.05 | 157.6 | 0.7 | 96.1 | 0 | 0 | 326.9 | 0 | -547.65 | 0 | 2344.8
2021-03-21 05:00 | 5:00 | 2343.7 | 793.1 | 1547.509 | 157.6 | 0.7 | 96.1 | 0.1 | 0 | 329.1 | 0 | -580.509 | 0 | 2343.7
2021-03-21 06:00 | 6:00 | 2398.4 | 793.1 | 1519.75 | 159.3 | 0.7 | 96.1 | 12.4 | 0 | 364.7 | 0 | -547.65 | 0 | 2398.4
2021-03-21 07:00 | 7:00 | 2551.6 | 793.1 | 1523.179 | 159.3 | 0.7 | 96.1 | 58.6 | 0 | 391.6 | 0 | -470.979 | 0 | 2551.6
2021-03-21 08:00 | 8:00 | 2792.4 | 793.1 | 1517.731 | 148.1 | 0.7 | 96.1 | 121.3 | 0 | 411.1 | 0 | -295.731 | 0 | 2792.4
2021-03-21 09:00 | 9:00 | 2981.9 | 793.1 | 1518.154 | 148.1 | 0.7 | 96.1 | 201 | 0 | 421.9 | 0 | -197.154 | 0 | 2981.9
2021-03-21 10:00 | 10:00 | 3040.9 | 793.1 | 1516.301 | 148.1 | 0.7 | 96.1 | 242.3 | 0 | 430.5 | 0 | -186.201 | 0 | 3040.9
2021-03-21 11:00 | 11:00 | 3050.4 | 793.1 | 1513.448 | 148.1 | 0.7 | 96.1 | 247 | 0 | 427.2 | 0 | -175.248 | 0 | 3050.4
2021-03-21 12:00 | 12:00 | 3073.7 | 793.1 | 1559.995 | 148.1 | 0.7 | 96.1 | 231.1 | 0 | 408.9 | 0 | -164.295 | 0 | 3073.7
2021-03-21 13:00 | 13:00 | 3010.1 | 793.1 | 1530.636 | 148.1 | 0.7 | 96.1 | 187.7 | 0 | 385.2 | 0 | -131.436 | 0 | 3010.1
2021-03-21 14:00 | 14:00 | 2990 | 793.1 | 1537.324 | 148.1 | 0.7 | 96.1 | 133.3 | 0 | 369 | 0 | -87.624 | 0 | 2990
2021-03-21 15:00 | 15:00 | 2988.3 | 793.1 | 1602.324 | 148.1 | 0.7 | 96.1 | 72 | 0 | 363.6 | 0 | -87.624 | 0 | 2988.3
2021-03-21 16:00 | 16:00 | 3029.8 | 793.1 | 1543.429 | 159.3 | 0.7 | 96.1 | 23.5 | 0 | 337.7 | 0 | 75.971 | 0 | 3029.8
2021-03-21 17:00 | 17:00 | 3146.7 | 793.1 | 1538.393 | 172.8 | 0.7 | 96.1 | 4.9 | 0 | 334.5 | 0 | 206.207 | 0 | 3146.7
2021-03-21 18:00 | 18:00 | 3196.9 | 793.1 | 1498.175 | 172.8 | 0.7 | 96.1 | 0 | 0 | 364.7 | 0 | 271.325 | 0 | 3196.9
2021-03-21 19:00 | 19:00 | 3106.5 | 793.1 | 1495.646 | 172.8 | 0.7 | 96.1 | 0 | 0 | 352.8 | 0 | 195.354 | 0 | 3106.5
2021-03-21 20:00 | 20:00 | 2954.7 | 793.1 | 1532.006 | 172.8 | 0.7 | 96.1 | 0 | 0 | 381.9 | 0 | -21.906 | 0 | 2954.7
2021-03-21 21:00 | 21:00 | 2795 | 793.1 | 1531.507 | 172.8 | 0.7 | 96.1 | 0 | 0 | 408.9 | 0 | -208.107 | 0 | 2795
2021-03-21 22:00 | 22:00 | 2627.6 | 793.1 | 1523.555 | 172.4 | 0.7 | 96.1 | 0 | 0 | 425.1 | 0 | -383.355 | 0 | 2627.6
2021-03-21 23:00 | 23:00 | 2502.6 | 793.1 | 1523.738 | 168.8 | 0.7 | 96.1 | 0 | 0 | 424 | 0 | -503.838 | 0 | 2502.6
2021-03-22 | 0:00 | 2356.3 | 793.1 | 1519.174 | 167.1 | 0.7 | 96.1 | 0 | 0 | 415.4 | 0 | -635.274 | 0 | 2356.3
2021-03-22 01:00 | 1:00 | 2286.8 | 793.1 | 1510.28 | 157.6 | 0.7 | 96.1 | 0 | 0 | 386.2 | 0 | -657.18 | 0 | 2286.8
2021-03-22 02:00 | 2:00 | 2301.7 | 793.1 | 1519.068 | 157.6 | 0.7 | 96.1 | 0 | 0 | 348.5 | 0 | -613.368 | 0 | 2301.7
2021-03-22 03:00 | 3:00 | 2338 | 793.1 | 1513.603 | 157.6 | 0.7 | 96.1 | 0 | 0 | 335.5 | 0 | -558.603 | 0 | 2338
2021-03-22 04:00 | 4:00 | 2392.4 | 793.1 | 1516.132 | 157.6 | 0.7 | 96.1 | 0 | 0 | 310.7 | 0 | -481.932 | 0 | 2392.4
2021-03-22 05:00 | 5:00 | 2501.1 | 793.1 | 1520.349 | 157.6 | 0.7 | 96.1 | 0.2 | 0 | 294.5 | 0 | -361.449 | 0 | 2501.1
2021-03-22 06:00 | 6:00 | 2717.7 | 793.1 | 1529.254 | 159.3 | 0.7 | 96.1 | 49.4 | 0 | 287 | 0 | -197.154 | 0 | 2717.7
2021-03-22 07:00 | 7:00 | 3053.5 | 793.1 | 1530.759 | 159.3 | 0.7 | 96.1 | 206.5 | 0 | 299.9 | 0 | -32.859 | 0 | 3053.5
2021-03-22 08:00 | 8:00 | 3445.1 | 793.1 | 1488.252 | 148.1 | 0.7 | 96.1 | 435.6 | 0 | 309.6 | 0 | 173.648 | 0 | 3445.1
2021-03-22 09:00 | 9:00 | 3615.8 | 793.1 | 1519.882 | 148.1 | 0.7 | 96.1 | 689.6 | 0 | 303.2 | 0 | 65.118 | 0 | 3615.8
2021-03-22 10:00 | 10:00 | 3606.7 | 793.1 | 1616.725 | 148.1 | 0.7 | 96.1 | 958.2 | 0 | 267.6 | 0 | -273.825 | 0 | 3606.7
2021-03-22 11:00 | 11:00 | 3641.9 | 793.1 | 1630.149 | 148.1 | 0.7 | 96.1 | 1080.6 | 0 | 254.6 | 0 | -361.449 | 0 | 3641.9
2021-03-22 12:00 | 12:00 | 3533.9 | 793.1 | 1711.855 | 148.1 | 0.7 | 96.1 | 913.9 | 0 | 253.5 | 0 | -383.355 | 0 | 3533.9
2021-03-22 13:00 | 13:00 | 3592.5 | 793.1 | 1777.954 | 148.1 | 0.7 | 96.1 | 732 | 0 | 241.7 | 0 | -197.154 | 0 | 3592.5
2021-03-22 14:00 | 14:00 | 3568.7 | 793.1 | 1715.9 | 148.1 | 0.7 | 96.1 | 558 | 0 | 256.8 | 0 | 0 | 0 | 3568.7
2021-03-22 15:00 | 15:00 | 3592.4 | 793.1 | 1667.428 | 148.1 | 0.7 | 96.1 | 373 | 0 | 253.5 | 0 | 260.472 | 0 | 3592.4
2021-03-22 16:00 | 16:00 | 3640.3 | 793.1 | 1633.891 | 159.3 | 0.7 | 96.1 | 141.4 | 0 | 240.6 | 0 | 575.209 | 0 | 3640.3
2021-03-22 17:00 | 17:00 | 3679.7 | 793.1 | 1607.296 | 172.8 | 0.7 | 96.1 | 18.2 | 0 | 253.5 | 0 | 738.004 | 0 | 3679.7
2021-03-22 18:00 | 18:00 | 3729.5 | 793.1 | 1579.825 | 172.8 | 0.7 | 96.1 | 0 | 0 | 273 | 0 | 813.975 | 0 | 3729.5
2021-03-22 19:00 | 19:00 | 3630.6 | 793.1 | 1576.502 | 172.8 | 0.7 | 96.1 | 0 | 0 | 275.1 | 0 | 716.298 | 0 | 3630.6
2021-03-22 20:00 | 20:00 | 3497.9 | 793.1 | 1572.832 | 172.8 | 0.7 | 96.1 | 0 | 0 | 254.6 | 0 | 607.768 | 0 | 3497.9
2021-03-22 21:00 | 21:00 | 3330.9 | 793.1 | 1568.521 | 172.8 | 0.7 | 96.1 | 0 | 0 | 233 | 0 | 466.679 | 0 | 3330.9
2021-03-22 22:00 | 22:00 | 3154.6 | 793.1 | 1573.769 | 172.4 | 0.7 | 96.1 | 0 | 0 | 225.5 | 0 | 293.031 | 0 | 3154.6
2021-03-22 23:00 | 23:00 | 2952.4 | 793.1 | 1591.129 | 168.8 | 0.7 | 96.1 | 0 | 0 | 226.6 | 0 | 75.971 | 0 | 2952.4
2021-03-23 | 0:00 | 2731.4 | 793.1 | 1547.865 | 167.1 | 0.7 | 96.1 | 0 | 0 | 181.3 | 0 | -54.765 | 0 | 2731.4
2021-03-23 01:00 | 1:00 | 2622.7 | 793.1 | 1569.942 | 157.6 | 0.7 | 96.1 | 0 | 0 | 158.6 | 0 | -153.342 | 0 | 2622.7
2021-03-23 02:00 | 2:00 | 2626.3 | 793.1 | 1564.536 | 157.6 | 0.7 | 96.1 | 0 | 0 | 145.7 | 0 | -131.436 | 0 | 2626.3
2021-03-23 03:00 | 3:00 | 2665.3 | 793.1 | 1563.718 | 157.6 | 0.7 | 96.1 | 0 | 0 | 119.8 | 0 | -65.718 | 0 | 2665.3
2021-03-23 04:00 | 4:00 | 2721.8 | 793.1 | 1636.418 | 157.6 | 0.7 | 96.1 | 0 | 0 | 103.6 | 0 | -65.718 | 0 | 2721.8
2021-03-23 05:00 | 5:00 | 2868.6 | 793.1 | 1647.776 | 157.6 | 0.7 | 96.1 | 0.2 | 0 | 86.3 | 0 | 86.824 | 0 | 2868.6
2021-03-23 06:00 | 6:00 | 3099 | 793.1 | 1656.652 | 159.3 | 0.7 | 96.1 | 121.3 | 0 | 98.2 | 0 | 173.648 | 0 | 3099
2021-03-23 07:00 | 7:00 | 3266.5 | 793.1 | 1706.177 | 159.3 | 0.7 | 96.1 | 522.3 | 0 | 87.4 | 0 | -98.577 | 0 | 3266.5
2021-03-23 08:00 | 8:00 | 3551 | 793.1 | 1700.031 | 148.1 | 0.7 | 96.1 | 1023.5 | 0 | 85.2 | 0 | -295.731 | 0 | 3551
2021-03-23 09:00 | 9:00 | 3774.9 | 793.1 | 1704.385 | 148.1 | 0.7 | 96.1 | 1413.2 | 0 | 112.2 | 0 | -492.885 | 0 | 3774.9
2021-03-23 10:00 | 10:00 | 3821.2 | 793.1 | 1674.133 | 148.1 | 0.7 | 96.1 | 1673.6 | 0 | 103.6 | 0 | -668.133 | 0 | 3821.2
2021-03-23 11:00 | 11:00 | 3809.8 | 793.1 | 1675.716 | 148.1 | 0.7 | 96.1 | 1774.7 | 0 | 110 | 0 | -788.616 | 0 | 3809.8
2021-03-23 12:00 | 12:00 | 3651.7 | 793.1 | 1673.405 | 148.1 | 0.7 | 96.1 | 1763.4 | 0 | 107.9 | 0 | -931.005 | 0 | 3651.7
2021-03-23 13:00 | 13:00 | 3672.3 | 793.1 | 1671.763 | 148.1 | 0.7 | 96.1 | 1632.3 | 0 | 107.9 | 0 | -777.663 | 0 | 3672.3
2021-03-23 14:00 | 14:00 | 3581.9 | 793.1 | 1668.409 | 148.1 | 0.7 | 96.1 | 1360 | 0 | 96 | 0 | -580.509 | 0 | 3581.9
2021-03-23 15:00 | 15:00 | 3511.3 | 793.1 | 1652.16 | 148.1 | 0.7 | 96.1 | 960.4 | 0 | 79.8 | 0 | -219.06 | 0 | 3511.3
2021-03-23 16:00 | 16:00 | 3514 | 793.1 | 1569.498 | 159.3 | 0.7 | 96.1 | 463.7 | 0 | 62.6 | 0 | 369.002 | 0 | 3514
2021-03-23 17:00 | 17:00 | 3504.6 | 793.1 | 1576.696 | 172.8 | 0.7 | 96.1 | 81.9 | 0 | 45.3 | 0 | 738.004 | 0 | 3504.6
2021-03-23 18:00 | 18:00 | 3637.9 | 793.1 | 1573.683 | 172.8 | 0.7 | 96.1 | 0 | 0 | 35.6 | 0 | 965.917 | 0 | 3637.9
2021-03-23 19:00 | 19:00 | 3575.8 | 793.1 | 1577.801 | 172.8 | 0.7 | 96.1 | 0 | 0 | 34.5 | 0 | 900.799 | 0 | 3575.8
2021-03-23 20:00 | 20:00 | 3456.5 | 793.1 | 1579.037 | 172.8 | 0.7 | 96.1 | 0 | 0 | 44.2 | 0 | 770.563 | 0 | 3456.5
2021-03-23 21:00 | 21:00 | 3288.9 | 793.1 | 1572.191 | 172.8 | 0.7 | 96.1 | 0 | 0 | 78.8 | 0 | 575.209 | 0 | 3288.9
2021-03-23 22:00 | 22:00 | 3110.5 | 793.1 | 1572.504 | 172.4 | 0.7 | 96.1 | 0 | 0 | 128.4 | 0 | 347.296 | 0 | 3110.5
2021-03-23 23:00 | 23:00 | 2924.5 | 793.1 | 1567.158 | 168.8 | 0.7 | 96.1 | 0 | 0 | 146.7 | 0 | 151.942 | 0 | 2924.5
2021-03-24 | 0:00 | 2706.6 | 793.1 | 1546.306 | 167.1 | 0.7 | 96.1 | 0 | 0 | 125.2 | 0 | -21.906 | 0 | 2706.6
2021-03-24 01:00 | 1:00 | 2606.9 | 793.1 | 1566.736 | 157.6 | 0.7 | 96.1 | 0 | 0 | 124.1 | 0 | -131.436 | 0 | 2606.9
2021-03-24 02:00 | 2:00 | 2607.3 | 793.1 | 1568.542 | 157.6 | 0.7 | 96.1 | 0 | 0 | 144.6 | 0 | -153.342 | 0 | 2607.3
2021-03-24 03:00 | 3:00 | 2627.9 | 793.1 | 1542.13 | 157.6 | 0.7 | 96.1 | 0 | 0 | 147.8 | 0 | -109.53 | 0 | 2627.9
2021-03-24 04:00 | 4:00 | 2683 | 793.1 | 1540.112 | 157.6 | 0.7 | 96.1 | 0 | 0 | 139.2 | 0 | -43.812 | 0 | 2683
2021-03-24 05:00 | 5:00 | 2808.9 | 793.1 | 1590.341 | 157.6 | 0.7 | 96.1 | 0.4 | 0 | 138.1 | 0 | 32.559 | 0 | 2808.9
2021-03-24 06:00 | 6:00 | 3018.2 | 793.1 | 1573.858 | 159.3 | 0.7 | 96.1 | 126.7 | 0 | 116.5 | 0 | 151.942 | 0 | 3018.2
2021-03-24 07:00 | 7:00 | 3185.1 | 793.1 | 1541.659 | 159.3 | 0.7 | 96.1 | 538.6 | 0 | 88.5 | 0 | -32.859 | 0 | 3185.1
2021-03-24 08:00 | 8:00 | 3460.9 | 793.1 | 1603.231 | 148.1 | 0.7 | 96.1 | 1035.6 | 0 | 79.8 | 0 | -295.731 | 0 | 3460.9
2021-03-24 09:00 | 9:00 | 3651.2 | 793.1 | 1633.538 | 148.1 | 0.7 | 96.1 | 1406.9 | 0 | 76.6 | 0 | -503.838 | 0 | 3651.2
2021-03-24 10:00 | 10:00 | 3670.4 | 793.1 | 1633.151 | 148.1 | 0.7 | 96.1 | 1650 | 0 | 83.1 | 0 | -733.851 | 0 | 3670.4
2021-03-24 11:00 | 11:00 | 3674.1 | 793.1 | 1636.493 | 148.1 | 0.7 | 96.1 | 1795.1 | 0 | 91.7 | 0 | -887.193 | 0 | 3674.1
2021-03-24 12:00 | 12:00 | 3543.9 | 793.1 | 1633.829 | 148.1 | 0.7 | 96.1 | 1802.2 | 0 | 88.5 | 0 | -1018.629 | 0 | 3543.9
2021-03-24 13:00 | 13:00 | 3574.9 | 793.1 | 1664.24 | 148.1 | 0.7 | 96.1 | 1654 | 0 | 94.9 | 0 | -876.24 | 0 | 3574.9
2021-03-24 14:00 | 14:00 | 3486.4 | 793.1 | 1629.98 | 148.1 | 0.7 | 96.1 | 1365.6 | 0 | 110 | 0 | -657.18 | 0 | 3486.4
2021-03-24 15:00 | 15:00 | 3435.3 | 793.1 | 1628.131 | 148.1 | 0.7 | 96.1 | 957 | 0 | 107.9 | 0 | -295.731 | 0 | 3435.3
2021-03-24 16:00 | 16:00 | 3413.9 | 793.1 | 1670.264 | 159.3 | 0.7 | 96.1 | 450.9 | 0 | 113.3 | 0 | 130.236 | 0 | 3413.9
2021-03-24 17:00 | 17:00 | 3344.5 | 793.1 | 1674.533 | 172.8 | 0.7 | 96.1 | 75 | 0 | 109 | 0 | 423.267 | 0 | 3344.5
2021-03-24 18:00 | 18:00 | 3447.1 | 793.1 | 1614.52 | 172.8 | 0.7 | 96.1 | 0 | 0 | 118.7 | 0 | 651.18 | 0 | 3447.1
2021-03-24 19:00 | 19:00 | 3378.9 | 793.1 | 1613.585 | 172.8 | 0.7 | 96.1 | 0 | 0 | 105.7 | 0 | 596.915 | 0 | 3378.9
2021-03-24 20:00 | 20:00 | 3260.9 | 793.1 | 1618.168 | 172.8 | 0.7 | 96.1 | 0 | 0 | 102.5 | 0 | 477.532 | 0 | 3260.9
2021-03-24 21:00 | 21:00 | 3106.5 | 793.1 | 1652.569 | 172.8 | 0.7 | 96.1 | 0 | 0 | 98.2 | 0 | 293.031 | 0 | 3106.5
2021-03-24 22:00 | 22:00 | 2948.9 | 793.1 | 1689.829 | 172.4 | 0.7 | 96.1 | 0 | 0 | 120.8 | 0 | 75.971 | 0 | 2948.9
2021-03-24 23:00 | 23:00 | 2778.6 | 793.1 | 1686.571 | 168.8 | 0.7 | 96.1 | 0 | 0 | 110 | 0 | -76.671 | 0 | 2778.6
2021-03-25 | 0:00 | 2580.9 | 793.1 | 1610.26 | 167.1 | 0.7 | 96.1 | 0 | 0 | 132.7 | 0 | -219.06 | 0 | 2580.9
2021-03-25 01:00 | 1:00 | 2483.8 | 793.1 | 1583.772 | 157.6 | 0.7 | 96.1 | 0 | 0 | 115.4 | 0 | -262.872 | 0 | 2483.8
2021-03-25 02:00 | 2:00 | 2491.2 | 793.1 | 1568.013 | 157.6 | 0.7 | 96.1 | 0 | 0 | 105.7 | 0 | -230.013 | 0 | 2491.2
2021-03-25 03:00 | 3:00 | 2517.2 | 793.1 | 1565.607 | 157.6 | 0.7 | 96.1 | 0 | 0 | 112.2 | 0 | -208.107 | 0 | 2517.2
2021-03-25 04:00 | 4:00 | 2556.9 | 793.1 | 1567.995 | 157.6 | 0.7 | 96.1 | 0 | 0 | 105.7 | 0 | -164.295 | 0 | 2556.9
2021-03-25 05:00 | 5:00 | 2648.8 | 793.1 | 1564.018 | 157.6 | 0.7 | 96.1 | 0.5 | 0 | 102.5 | 0 | -65.718 | 0 | 2648.8
2021-03-25 06:00 | 6:00 | 2819.4 | 793.1 | 1639.259 | 159.3 | 0.7 | 96.1 | 76.4 | 0 | 87.4 | 0 | -32.859 | 0 | 2819.4
2021-03-25 07:00 | 7:00 | 3034.7 | 793.1 | 1608.383 | 159.3 | 0.7 | 96.1 | 413.4 | 0 | 84.2 | 0 | -120.483 | 0 | 3034.7
2021-03-25 08:00 | 8:00 | 3345.4 | 793.1 | 1630.825 | 148.1 | 0.7 | 96.1 | 882.4 | 0 | 68 | 0 | -273.825 | 0 | 3345.4
2021-03-25 09:00 | 9:00 | 3615.3 | 793.1 | 1645.225 | 148.1 | 0.7 | 96.1 | 1140.1 | 0 | 65.8 | 0 | -273.825 | 0 | 3615.3
2021-03-25 10:00 | 10:00 | 3641.1 | 793.1 | 1642.636 | 148.1 | 0.7 | 96.1 | 1028.2 | 0 | 63.7 | 0 | -131.436 | 0 | 3641.1
2021-03-25 11:00 | 11:00 | 3602.2 | 793.1 | 1599.823 | 148.1 | 0.7 | 96.1 | 806.3 | 0 | 60.4 | 0 | 97.677 | 0 | 3602.2
2021-03-25 12:00 | 12:00 | 3403.7 | 793.1 | 1555.352 | 148.1 | 0.7 | 96.1 | 580.6 | 0 | 56.1 | 0 | 173.648 | 0 | 3403.7
2021-03-25 13:00 | 13:00 | 3458.5 | 793.1 | 1554.981 | 148.1 | 0.7 | 96.1 | 556.6 | 0 | 59.3 | 0 | 249.619 | 0 | 3458.5
2021-03-25 14:00 | 14:00 | 3556.9 | 793.1 | 1554.027 | 148.1 | 0.7 | 96.1 | 449.8 | 0 | 70.1 | 0 | 444.973 | 0 | 3556.9
2021-03-25 15:00 | 15:00 | 3468.2 | 793.1 | 1559.738 | 148.1 | 0.7 | 96.1 | 212.1 | 0 | 72.3 | 0 | 586.062 | 0 | 3468.2
2021-03-25 16:00 | 16:00 | 3471.6 | 793.1 | 1577.508 | 159.3 | 0.7 | 96.1 | 85.6 | 0 | 64.7 | 0 | 694.592 | 0 | 3471.6
2021-03-25 17:00 | 17:00 | 3510 | 793.1 | 1578.731 | 172.8 | 0.7 | 96.1 | 11.6 | 0 | 64.7 | 0 | 792.269 | 0 | 3510
2021-03-25 18:00 | 18:00 | 3561.7 | 793.1 | 1648.69 | 172.8 | 0.7 | 96.1 | 0 | 0 | 90.6 | 0 | 759.71 | 0 | 3561.7
2021-03-25 19:00 | 19:00 | 3449.1 | 793.1 | 1677.391 | 172.8 | 0.7 | 96.1 | 0 | 0 | 133.8 | 0 | 575.209 | 0 | 3449.1
2021-03-25 20:00 | 20:00 | 3310.3 | 793.1 | 1680.886 | 172.8 | 0.7 | 96.1 | 0 | 0 | 154.3 | 0 | 412.414 | 0 | 3310.3
2021-03-25 21:00 | 21:00 | 3152.7 | 793.1 | 1676.78 | 172.8 | 0.7 | 96.1 | 0 | 0 | 157.5 | 0 | 255.72 | 0 | 3152.7
2021-03-25 22:00 | 22:00 | 2994.1 | 793.1 | 1672.117 | 172.4 | 0.7 | 96.1 | 0 | 0 | 140.3 | 0 | 119.383 | 0 | 2994.1
2021-03-25 23:00 | 23:00 | 2824.9 | 793.1 | 1631.706 | 168.8 | 0.7 | 96.1 | 0 | 0 | 156.4 | 0 | -21.906 | 0 | 2824.9
2021-03-26 | 0:00 | 2630.9 | 793.1 | 1528.742 | 167.1 | 0.7 | 96.1 | 0 | 0 | 198.5 | 0 | -153.342 | 0 | 2630.9
2021-03-26 01:00 | 1:00 | 2532.1 | 793.1 | 1531.519 | 157.6 | 0.7 | 96.1 | 0 | 0 | 205 | 0 | -251.919 | 0 | 2532.1
2021-03-26 02:00 | 2:00 | 2534.2 | 793.1 | 1532.672 | 157.6 | 0.7 | 96.1 | 0 | 0 | 216.9 | 0 | -262.872 | 0 | 2534.2
2021-03-26 03:00 | 3:00 | 2559.9 | 793.1 | 1527.713 | 157.6 | 0.7 | 96.1 | 0 | 0 | 214.7 | 0 | -230.013 | 0 | 2559.9
2021-03-26 04:00 | 4:00 | 2610.2 | 793.1 | 1528.648 | 157.6 | 0.7 | 96.1 | 0 | 0 | 209.3 | 0 | -175.248 | 0 | 2610.2
2021-03-26 05:00 | 5:00 | 2708.8 | 793.1 | 1530.018 | 157.6 | 0.7 | 96.1 | 0.6 | 0 | 196.4 | 0 | -65.718 | 0 | 2708.8
2021-03-26 06:00 | 6:00 | 2870.2 | 793.1 | 1528.606 | 159.3 | 0.7 | 96.1 | 138.4 | 0 | 175.9 | 0 | -21.906 | 0 | 2870.2
2021-03-26 07:00 | 7:00 | 3024.3 | 793.1 | 1534.131 | 159.3 | 0.7 | 96.1 | 557.6 | 0 | 179.1 | 0 | -295.731 | 0 | 3024.3
2021-03-26 08:00 | 8:00 | 3304.7 | 793.1 | 1567.597 | 148.1 | 0.7 | 96.1 | 1048.1 | 0 | 187.7 | 0 | -536.697 | 0 | 3304.7
2021-03-26 09:00 | 9:00 | 3526.5 | 793.1 | 1621.704 | 148.1 | 0.7 | 96.1 | 1428.2 | 0 | 183.4 | 0 | -744.804 | 0 | 3526.5
2021-03-26 10:00 | 10:00 | 3602.3 | 793.1 | 1630.5243 | 148.1 | 0.7 | 96.1 | 1656.3 | 0 | 180.2 | 0 | -902.7243 | 0 | 3602.3
2021-03-26 11:00 | 11:00 | 3637.3 | 793.1 | 1631.611 | 148.1 | 0.7 | 96.1 | 1744.7 | 0 | 175.9 | 0 | -952.911 | 0 | 3637.3
2021-03-26 12:00 | 12:00 | 3509.7 | 793.1 | 1636.199 | 148.1 | 0.7 | 96.1 | 1556.9 | 0 | 187.7 | 0 | -909.099 | 0 | 3509.7
2021-03-26 13:00 | 13:00 | 3531.4 | 793.1 | 1622.356 | 148.1 | 0.7 | 96.1 | 1262.6 | 0 | 178 | 0 | -569.556 | 0 | 3531.4
2021-03-26 14:00 | 14:00 | 3428.9 | 793.1 | 1596.46 | 148.1 | 0.7 | 96.1 | 856 | 0 | 157.5 | 0 | -219.06 | 0 | 3428.9
2021-03-26 15:00 | 15:00 | 3319.6 | 793.1 | 1571.218 | 148.1 | 0.7 | 96.1 | 592.7 | 0 | 183.4 | 0 | -65.718 | 0 | 3319.6
2021-03-26 16:00 | 16:00 | 3325.4 | 793.1 | 1509.987 | 159.3 | 0.7 | 96.1 | 348.4 | 0 | 189.9 | 0 | 227.913 | 0 | 3325.4
2021-03-26 17:00 | 17:00 | 3313.2 | 793.1 | 1512.133 | 172.8 | 0.7 | 96.1 | 78.8 | 0 | 236.3 | 0 | 423.267 | 0 | 3313.2
2021-03-26 18:00 | 18:00 | 3420.1 | 793.1 | 1515.638 | 172.8 | 0.7 | 96.1 | 0 | 0 | 255.7 | 0 | 586.062 | 0 | 3420.1
2021-03-26 19:00 | 19:00 | 3368.6 | 793.1 | 1511.691 | 172.8 | 0.7 | 96.1 | 0 | 0 | 219 | 0 | 575.209 | 0 | 3368.6
2021-03-26 20:00 | 20:00 | 3265.6 | 793.1 | 1517.221 | 172.8 | 0.7 | 96.1 | 0 | 0 | 219 | 0 | 466.679 | 0 | 3265.6
2021-03-26 21:00 | 21:00 | 3128.2 | 793.1 | 1515.457 | 172.8 | 0.7 | 96.1 | 0 | 0 | 213.6 | 0 | 336.443 | 0 | 3128.2
2021-03-26 22:00 | 22:00 | 2991.9 | 793.1 | 1508.587 | 172.4 | 0.7 | 96.1 | 0 | 0 | 193.1 | 0 | 227.913 | 0 | 2991.9
2021-03-26 23:00 | 23:00 | 2849.5 | 793.1 | 1523.829 | 168.8 | 0.7 | 96.1 | 0 | 0 | 191 | 0 | 75.971 | 0 | 2849.5
2021-03-27 | 0:00 | 2656.3 | 793.1 | 1426.7 | 167.1 | 0.7 | 96.1 | 0 | 0 | 172.6 | 0 | 3.1183e-12 | 0 | 2656.3
2021-03-27 01:00 | 1:00 | 2550 | 793.1 | 1345.153 | 157.6 | 0.7 | 96.1 | 0 | 0 | 168.3 | 0 | -10.953 | 0 | 2550
2021-03-27 02:00 | 2:00 | 2546 | 793.1 | 1339.9 | 157.6 | 0.7 | 96.1 | 0 | 0 | 158.6 | 0 | 0 | 0 | 2546
2021-03-27 03:00 | 3:00 | 2562.1 | 793.1 | 1362.5 | 157.6 | 0.7 | 96.1 | 0 | 0 | 152.1 | 0 | 0 | 0 | 2562.1
2021-03-27 04:00 | 4:00 | 2584.8 | 793.1 | 1373.3 | 157.6 | 0.7 | 96.1 | 0 | 0 | 164 | 0 | 0 | 0 | 2584.8
2021-03-27 05:00 | 5:00 | 2612.8 | 793.1 | 1337.423 | 157.6 | 0.7 | 96.1 | 0.7 | 0 | 129.5 | 0 | 97.677 | 0 | 2612.8
2021-03-27 06:00 | 6:00 | 2651.3 | 793.1 | 1374.4 | 159.3 | 0.7 | 96.1 | 131.7 | 0 | 96 | 0 | 0 | 0 | 2651.3
2021-03-27 07:00 | 7:00 | 2742 | 793.1 | 1295.548 | 159.3 | 0.7 | 96.1 | 528.3 | 0 | 44.2 | 0 | -175.248 | 0 | 2742
2021-03-27 08:00 | 8:00 | 2945.9 | 793.1 | 1298.426 | 148.1 | 0.7 | 96.1 | 1045.8 | 0 | 23.7 | 0 | -460.026 | 0 | 2945.9
2021-03-27 09:00 | 9:00 | 3113.1 | 793.1 | 1331.445 | 148.1 | 0.7 | 96.1 | 1440.5 | 0 | 15.1 | 0 | -711.945 | 0 | 3113.1
2021-03-27 10:00 | 10:00 | 3184.5 | 793.1 | 1331.293 | 148.1 | 0.7 | 96.1 | 1686.2 | 0 | 16.2 | 0 | -887.193 | 0 | 3184.5
2021-03-27 11:00 | 11:00 | 3214.1 | 793.1 | 1309.911 | 148.1 | 0.7 | 96.1 | 1801.8 | 0 | 17.3 | 0 | -952.911 | 0 | 3214.1
2021-03-27 12:00 | 12:00 | 3157.7 | 793.1 | 1331.517 | 148.1 | 0.7 | 96.1 | 1742.5 | 0 | 20.5 | 0 | -974.817 | 0 | 3157.7
2021-03-27 13:00 | 13:00 | 3109.1 | 793.1 | 1337.087 | 148.1 | 0.7 | 96.1 | 1572.3 | 0 | 27 | 0 | -865.287 | 0 | 3109.1
2021-03-27 14:00 | 14:00 | 3003.6 | 793.1 | 1302.221 | 148.1 | 0.7 | 96.1 | 1259.6 | 0 | 28.1 | 0 | -624.321 | 0 | 3003.6
2021-03-27 15:00 | 15:00 | 2945.7 | 793.1 | 1300.425 | 148.1 | 0.7 | 96.1 | 847.7 | 0 | 33.4 | 0 | -273.825 | 0 | 2945.7
2021-03-27 16:00 | 16:00 | 2921.7 | 793.1 | 1368.417 | 159.3 | 0.7 | 96.1 | 335.1 | 0 | 49.6 | 0 | 119.383 | 0 | 2921.7
2021-03-27 17:00 | 17:00 | 2958.8 | 793.1 | 1350.927 | 172.8 | 0.7 | 96.1 | 35.5 | 0 | 64.7 | 0 | 444.973 | 0 | 2958.8
2021-03-27 18:00 | 18:00 | 3125.6 | 793.1 | 1343.773 | 172.8 | 0.7 | 96.1 | 0 | 0 | 78.8 | 0 | 640.327 | 0 | 3125.6
2021-03-27 19:00 | 19:00 | 3097.9 | 793.1 | 1349.991 | 172.8 | 0.7 | 96.1 | 0 | 0 | 110 | 0 | 575.209 | 0 | 3097.9
2021-03-27 20:00 | 20:00 | 3013.9 | 793.1 | 1350.721 | 172.8 | 0.7 | 96.1 | 0 | 0 | 133.8 | 0 | 466.679 | 0 | 3013.9
2021-03-27 21:00 | 21:00 | 2870.9 | 793.1 | 1341.31 | 172.8 | 0.7 | 96.1 | 0 | 0 | 141.3 | 0 | 325.59 | 0 | 2870.9
2021-03-27 22:00 | 22:00 | 2724.2 | 793.1 | 1345.852 | 172.4 | 0.7 | 96.1 | 0 | 0 | 142.4 | 0 | 173.648 | 0 | 2724.2
2021-03-27 23:00 | 23:00 | 2598.1 | 793.1 | 1391.6 | 168.8 | 0.7 | 96.1 | 0 | 0 | 147.8 | 0 | 0 | 0 | 2598.1
2021-03-28 | 0:00 | 2416 | 793.1 | 1263.224 | 167.1 | 0.7 | 96.1 | 0 | 0 | 183.4 | 0 | -87.624 | 0 | 2416
2021-03-28 01:00 | 1:00 | 2334.8 | 793.1 | 1237.689 | 157.6 | 0.7 | 96.1 | 0 | 0 | 192 | 0 | -142.389 | 0 | 2334.8
2021-03-28 02:00 | 2:00 | 2326.1 | 793.1 | 1237.895 | 157.6 | 0.7 | 96.1 | 0 | 0 | 205 | 0 | -164.295 | 0 | 2326.1
2021-03-28 03:00 | 3:00 | 2340.9 | 793.1 | 1236.801 | 157.6 | 0.7 | 96.1 | 0 | 0 | 242.8 | 0 | -186.201 | 0 | 2340.9
2021-03-28 04:00 | 4:00 | 2341.4 | 793.1 | 1234.101 | 157.6 | 0.7 | 96.1 | 0 | 0 | 246 | 0 | -186.201 | 0 | 2341.4
2021-03-28 05:00 | 5:00 | 2351.3 | 793.1 | 1263.807 | 157.6 | 0.7 | 96.1 | 1 | 0 | 247.1 | 0 | -208.107 | 0 | 2351.3
2021-03-28 06:00 | 6:00 | 2346.6 | 793.1 | 1239.431 | 159.3 | 0.7 | 96.1 | 72.1 | 0 | 281.6 | 0 | -295.731 | 0 | 2346.6
2021-03-28 07:00 | 7:00 | 2474.2 | 793.1 | 1246.69 | 159.3 | 0.7 | 96.1 | 205.9 | 0 | 301 | 0 | -328.59 | 0 | 2474.2
2021-03-28 08:00 | 8:00 | 2648.9 | 793.1 | 1240.678 | 148.1 | 0.7 | 96.1 | 336.7 | 0 | 318.3 | 0 | -284.778 | 0 | 2648.9
2021-03-28 09:00 | 9:00 | 2834.7 | 793.1 | 1252.372 | 148.1 | 0.7 | 96.1 | 476 | 0 | 331.2 | 0 | -262.872 | 0 | 2834.7
2021-03-28 10:00 | 10:00 | 2934.1 | 793.1 | 1249.089 | 148.1 | 0.7 | 96.1 | 456 | 0 | 333.4 | 0 | -142.389 | 0 | 2934.1
2021-03-28 11:00 | 11:00 | 2971.5 | 793.1 | 1397.377 | 148.1 | 0.7 | 96.1 | 302.4 | 0 | 332.3 | 0 | -98.577 | 0 | 2971.5
2021-03-28 12:00 | 12:00 | 2946.9 | 793.1 | 1404.789 | 148.1 | 0.7 | 96.1 | 294.8 | 0 | 351.7 | 0 | -142.389 | 0 | 2946.9
2021-03-28 13:00 | 13:00 | 2906.3 | 793.1 | 1398.448 | 148.1 | 0.7 | 96.1 | 274 | 0 | 371.1 | 0 | -175.248 | 0 | 2906.3
2021-03-28 14:00 | 14:00 | 2836 | 793.1 | 1358.148 | 148.1 | 0.7 | 96.1 | 234.2 | 0 | 380.9 | 0 | -175.248 | 0 | 2836
2021-03-28 15:00 | 15:00 | 2808.5 | 793.1 | 1405.595 | 148.1 | 0.7 | 96.1 | 135.4 | 0 | 393.8 | 0 | -164.295 | 0 | 2808.5
2021-03-28 16:00 | 16:00 | 2866.1 | 793.1 | 1400.053 | 159.3 | 0.7 | 96.1 | 43.7 | 0 | 384.1 | 0 | -10.953 | 0 | 2866.1
2021-03-28 17:00 | 17:00 | 3027 | 793.1 | 1396.552 | 172.8 | 0.7 | 96.1 | 5.7 | 0 | 388.4 | 0 | 173.648 | 0 | 3027
2021-03-28 18:00 | 18:00 | 3131.2 | 793.1 | 1404.422 | 172.8 | 0.7 | 96.1 | 0 | 0 | 381.9 | 0 | 282.178 | 0 | 3131.2
2021-03-28 19:00 | 19:00 | 3076.7 | 793.1 | 1399.734 | 172.8 | 0.7 | 96.1 | 0 | 0 | 375.5 | 0 | 238.766 | 0 | 3076.7
2021-03-28 20:00 | 20:00 | 2972.1 | 793.1 | 1408.7952 | 172.8 | 0.7 | 96.1 | 0 | 0 | 356 | 0 | 144.6048 | 0 | 2972.1
2021-03-28 21:00 | 21:00 | 2818.4 | 793.1 | 1396.4 | 172.8 | 0.7 | 96.1 | 0 | 0 | 359.3 | 0 | 0 | 0 | 2818.4
2021-03-28 22:00 | 22:00 | 2654.1 | 793.1 | 1346.177 | 172.4 | 0.7 | 96.1 | 0 | 0 | 344.2 | 0 | -98.577 | 0 | 2654.1
2021-03-28 23:00 | 23:00 | 2512.7 | 793.1 | 1276.989 | 168.8 | 0.7 | 96.1 | 0 | 0 | 319.4 | 0 | -142.389 | 0 | 2512.7
2021-03-29 | 0:00 | 2351.8 | 793.1 | 1268.878 | 167.1 | 0.7 | 96.1 | 0 | 0 | 310.7 | 0 | -284.778 | 0 | 2351.8
2021-03-29 01:00 | 1:00 | 2282.6 | 793.1 | 1267.143 | 157.6 | 0.7 | 96.1 | 0 | 0 | 307.5 | 0 | -339.543 | 0 | 2282.6
2021-03-29 02:00 | 2:00 | 2300.1 | 793.1 | 1268.525 | 157.6 | 0.7 | 96.1 | 0 | 0 | 257.9 | 0 | -273.825 | 0 | 2300.1
2021-03-29 03:00 | 3:00 | 2334.7 | 793.1 | 1265.966 | 157.6 | 0.7 | 96.1 | 0 | 0 | 262.2 | 0 | -240.966 | 0 | 2334.7
2021-03-29 04:00 | 4:00 | 2360.1 | 793.1 | 1270.254 | 157.6 | 0.7 | 96.1 | 0 | 0 | 239.5 | 0 | -197.154 | 0 | 2360.1
2021-03-29 05:00 | 5:00 | 2422.4 | 793.1 | 1267.224 | 157.6 | 0.7 | 96.1 | 1.1 | 0 | 194.2 | 0 | -87.624 | 0 | 2422.4
2021-03-29 06:00 | 6:00 | 2563.7 | 793.1 | 1277.771 | 159.3 | 0.7 | 96.1 | 128.9 | 0 | 184.5 | 0 | -76.671 | 0 | 2563.7
2021-03-29 07:00 | 7:00 | 2788.5 | 793.1 | 1279.354 | 159.3 | 0.7 | 96.1 | 494.2 | 0 | 162.9 | 0 | -197.154 | 0 | 2788.5
2021-03-29 08:00 | 8:00 | 3106.7 | 793.1 | 1312.931 | 148.1 | 0.7 | 96.1 | 913.4 | 0 | 138.1 | 0 | -295.731 | 0 | 3106.7
2021-03-29 09:00 | 9:00 | 3341 | 793.1 | 1318.702 | 148.1 | 0.7 | 96.1 | 1236.9 | 0 | 119.8 | 0 | -372.402 | 0 | 3341
2021-03-29 10:00 | 10:00 | 3460.8 | 793.1 | 1376.003 | 148.1 | 0.7 | 96.1 | 1494.3 | 0 | 111.1 | 0 | -558.603 | 0 | 3460.8
2021-03-29 11:00 | 11:00 | 3514.4 | 793.1 | 1377.415 | 148.1 | 0.7 | 96.1 | 1600 | 0 | 101.4 | 0 | -602.415 | 0 | 3514.4
2021-03-29 12:00 | 12:00 | 3446.8 | 793.1 | 1369.28 | 148.1 | 0.7 | 96.1 | 1610.4 | 0 | 86.3 | 0 | -657.18 | 0 | 3446.8
2021-03-29 13:00 | 13:00 | 3541.9 | 793.1 | 1390.214 | 148.1 | 0.7 | 96.1 | 1450.1 | 0 | 79.8 | 0 | -416.214 | 0 | 3541.9
2021-03-29 14:00 | 14:00 | 3412.1 | 793.1 | 1416.507 | 148.1 | 0.7 | 96.1 | 1069.7 | 0 | 96 | 0 | -208.107 | 0 | 3412.1
2021-03-29 15:00 | 15:00 | 3262.2 | 793.1 | 1434.371 | 148.1 | 0.7 | 96.1 | 755.4 | 0 | 111.1 | 0 | -76.671 | 0 | 3262.2
2021-03-29 16:00 | 16:00 | 3329.8 | 793.1 | 1388.663 | 159.3 | 0.7 | 96.1 | 447.7 | 0 | 129.5 | 0 | 314.737 | 0 | 3329.8
2021-03-29 17:00 | 17:00 | 3222.3 | 793.1 | 1366.35 | 172.8 | 0.7 | 96.1 | 79.1 | 0 | 171.5 | 0 | 542.65 | 0 | 3222.3
2021-03-29 18:00 | 18:00 | 3279.6 | 793.1 | 1367.326 | 172.8 | 0.7 | 96.1 | 0 | 0 | 220.1 | 0 | 629.474 | 0 | 3279.6
2021-03-29 19:00 | 19:00 | 3183.1 | 793.1 | 1345.644 | 172.8 | 0.7 | 96.1 | 0 | 0 | 210.4 | 0 | 564.356 | 0 | 3183.1
2021-03-29 20:00 | 20:00 | 3039.2 | 793.1 | 1339.58 | 172.8 | 0.7 | 96.1 | 0 | 0 | 202.8 | 0 | 434.12 | 0 | 3039.2
2021-03-29 21:00 | 21:00 | 2896.9 | 793.1 | 1338.316 | 172.8 | 0.7 | 96.1 | 0 | 0 | 192 | 0 | 303.884 | 0 | 2896.9
2021-03-29 22:00 | 22:00 | 2754.3 | 793.1 | 1339.252 | 172.4 | 0.7 | 96.1 | 0 | 0 | 179.1 | 0 | 173.648 | 0 | 2754.3
2021-03-29 23:00 | 23:00 | 2613.4 | 793.1 | 1373.4 | 168.8 | 0.7 | 96.1 | 0 | 0 | 181.3 | 0 | 0 | 0 | 2613.4
2021-03-30 | 0:00 | 2431.6 | 793.1 | 1294.871 | 167.1 | 0.7 | 96.1 | 0 | 0 | 156.4 | 0 | -76.671 | 0 | 2431.6
2021-03-30 01:00 | 1:00 | 2341.5 | 793.1 | 1272.083 | 157.6 | 0.7 | 96.1 | 0 | 0 | 142.4 | 0 | -120.483 | 0 | 2341.5
2021-03-30 02:00 | 2:00 | 2353.1 | 793.1 | 1276.083 | 157.6 | 0.7 | 96.1 | 0 | 0 | 150 | 0 | -120.483 | 0 | 2353.1
2021-03-30 03:00 | 3:00 | 2385.5 | 793.1 | 1274.371 | 157.6 | 0.7 | 96.1 | 0 | 0 | 140.3 | 0 | -76.671 | 0 | 2385.5
2021-03-30 04:00 | 4:00 | 2400 | 793.1 | 1293.812 | 157.6 | 0.7 | 96.1 | 0 | 0 | 102.5 | 0 | -43.812 | 0 | 2400
2021-03-30 05:00 | 5:00 | 2438 | 793.1 | 1309.4 | 157.6 | 0.7 | 96.1 | 1.3 | 0 | 79.8 | 0 | 0 | 0 | 2438
2021-03-30 06:00 | 6:00 | 2531.7 | 793.1 | 1324.6 | 159.3 | 0.7 | 96.1 | 96.4 | 0 | 61.5 | 0 | 0 | 0 | 2531.7
2021-03-30 07:00 | 7:00 | 2793 | 793.1 | 1359.2 | 159.3 | 0.7 | 96.1 | 343.6 | 0 | 41 | 0 | 0 | 0 | 2793
2021-03-30 08:00 | 8:00 | 3132.4 | 793.1 | 1390.376 | 148.1 | 0.7 | 96.1 | 590.2 | 0 | 27 | 0 | 86.824 | 0 | 3132.4
2021-03-30 09:00 | 9:00 | 3332.8 | 793.1 | 1369.964 | 148.1 | 0.7 | 96.1 | 779.5 | 0 | 15.1 | 0 | 130.236 | 0 | 3332.8
2021-03-30 10:00 | 10:00 | 3352.4 | 793.1 | 1464.601 | 148.1 | 0.7 | 96.1 | 1020.9 | 0 | 15.1 | 0 | -186.201 | 0 | 3352.4
2021-03-30 11:00 | 11:00 | 3420.7 | 793.1 | 1445.843 | 148.1 | 0.7 | 96.1 | 1260.2 | 0 | 16.2 | 0 | -339.543 | 0 | 3420.7
2021-03-30 12:00 | 12:00 | 3352.8 | 793.1 | 1443.073 | 148.1 | 0.7 | 96.1 | 1304.6 | 0 | 16.2 | 0 | -449.073 | 0 | 3352.8
2021-03-30 13:00 | 13:00 | 3436.5 | 793.1 | 1469.16 | 148.1 | 0.7 | 96.1 | 1133.3 | 0 | 15.1 | 0 | -219.06 | 0 | 3436.5
2021-03-30 14:00 | 14:00 | 3386.9 | 793.1 | 1290.987 | 148.1 | 0.7 | 96.1 | 814.9 | 0 | 15.1 | 0 | 227.913 | 0 | 3386.9
2021-03-30 15:00 | 15:00 | 3355.8 | 793.1 | 1287.509 | 148.1 | 0.7 | 96.1 | 498.6 | 0 | 21.6 | 0 | 510.091 | 0 | 3355.8
2021-03-30 16:00 | 16:00 | 3257.2 | 793.1 | 1290.796 | 159.3 | 0.7 | 96.1 | 153.3 | 0 | 25.9 | 0 | 738.004 | 0 | 3257.2
2021-03-30 17:00 | 17:00 | 3238.4 | 793.1 | 1293.019 | 172.8 | 0.7 | 96.1 | 15.7 | 0 | 31.3 | 0 | 835.681 | 0 | 3238.4
2021-03-30 18:00 | 18:00 | 3290.4 | 793.1 | 1297.801 | 172.8 | 0.7 | 96.1 | 0 | 0 | 29.1 | 0 | 900.799 | 0 | 3290.4
2021-03-30 19:00 | 19:00 | 3191.1 | 793.1 | 1295.078 | 172.8 | 0.7 | 96.1 | 0 | 0 | 30.2 | 0 | 803.122 | 0 | 3191.1
2021-03-30 20:00 | 20:00 | 3042.7 | 793.1 | 1288.92 | 172.8 | 0.7 | 96.1 | 0 | 0 | 39.9 | 0 | 651.18 | 0 | 3042.7
2021-03-30 21:00 | 21:00 | 2886.3 | 793.1 | 1293.115 | 172.8 | 0.7 | 96.1 | 0 | 0 | 42.1 | 0 | 488.385 | 0 | 2886.3
2021-03-30 22:00 | 22:00 | 2740.7 | 793.1 | 1289.004 | 172.4 | 0.7 | 96.1 | 0 | 0 | 42.1 | 0 | 347.296 | 0 | 2740.7
2021-03-30 23:00 | 23:00 | 2601 | 793.1 | 1291.893 | 168.8 | 0.7 | 96.1 | 0 | 0 | 44.2 | 0 | 206.207 | 0 | 2601
2021-03-31 | 0:00 | 2409.6 | 793.1 | 1302.206 | 167.1 | 0.7 | 96.1 | 0 | 0 | 72.3 | 0 | -21.906 | 0 | 2409.6
2021-03-31 01:00 | 1:00 | 2319.2 | 793.1 | 1269.571 | 157.6 | 0.7 | 96.1 | 0 | 0 | 78.8 | 0 | -76.671 | 0 | 2319.2
2021-03-31 02:00 | 2:00 | 2320.1 | 793.1 | 1273.13 | 157.6 | 0.7 | 96.1 | 0 | 0 | 109 | 0 | -109.53 | 0 | 2320.1
2021-03-31 03:00 | 3:00 | 2343 | 793.1 | 1245.177 | 157.6 | 0.7 | 96.1 | 0 | 0 | 148.9 | 0 | -98.577 | 0 | 2343
2021-03-31 04:00 | 4:00 | 2352.8 | 793.1 | 1244.483 | 157.6 | 0.7 | 96.1 | 0 | 0 | 181.3 | 0 | -120.483 | 0 | 2352.8
2021-03-31 05:00 | 5:00 | 2388.4 | 793.1 | 1248.03 | 157.6 | 0.7 | 96.1 | 1.7 | 0 | 200.7 | 0 | -109.53 | 0 | 2388.4
2021-03-31 06:00 | 6:00 | 2498.8 | 793.1 | 1250.236 | 159.3 | 0.7 | 96.1 | 135.5 | 0 | 195.3 | 0 | -131.436 | 0 | 2498.8
2021-03-31 07:00 | 7:00 | 2710.8 | 793.1 | 1257.372 | 159.3 | 0.7 | 96.1 | 524.7 | 0 | 142.4 | 0 | -262.872 | 0 | 2710.8
2021-03-31 08:00 | 8:00 | 3015.7 | 793.1 | 1266.92 | 148.1 | 0.7 | 96.1 | 1006.5 | 0 | 142.4 | 0 | -438.12 | 0 | 3015.7
2021-03-31 09:00 | 9:00 | 3261 | 793.1 | 1296.768 | 148.1 | 0.7 | 96.1 | 1405.8 | 0 | 133.8 | 0 | -613.368 | 0 | 3261
2021-03-31 10:00 | 10:00 | 3364.7 | 793.1 | 1329.563 | 148.1 | 0.7 | 96.1 | 1645.3 | 0 | 129.5 | 0 | -777.663 | 0 | 3364.7
2021-03-31 11:00 | 11:00 | 3426.6 | 793.1 | 1325.428 | 148.1 | 0.7 | 96.1 | 1780.2 | 0 | 115.4 | 0 | -832.428 | 0 | 3426.6
2021-03-31 12:00 | 12:00 | 3329.1 | 793.1 | 1330.152 | 148.1 | 0.7 | 96.1 | 1780.7 | 0 | 100.3 | 0 | -920.052 | 0 | 3329.1
2021-03-31 13:00 | 13:00 | 3382.5 | 793.1 | 1325.745 | 148.1 | 0.7 | 96.1 | 1635.8 | 0 | 94.9 | 0 | -711.945 | 0 | 3382.5
2021-03-31 14:00 | 14:00 | 3343.4 | 793.1 | 1347.532 | 148.1 | 0.7 | 96.1 | 1347 | 0 | 92.8 | 0 | -481.932 | 0 | 3343.4
2021-03-31 15:00 | 15:00 | 3287 | 793.1 | 1390.248 | 148.1 | 0.7 | 96.1 | 931.5 | 0 | 102.5 | 0 | -175.248 | 0 | 3287
2021-03-31 16:00 | 16:00 | 3238.1 | 793.1 | 1342.222 | 159.3 | 0.7 | 96.1 | 442.6 | 0 | 121.9 | 0 | 282.178 | 0 | 3238.1
2021-03-31 17:00 | 17:00 | 3148.7 | 793.1 | 1336.603 | 172.8 | 0.7 | 96.1 | 77.3 | 0 | 140.3 | 0 | 531.797 | 0 | 3148.7
2021-03-31 18:00 | 18:00 | 3214.4 | 793.1 | 1315.861 | 172.8 | 0.7 | 96.1 | 0 | 0 | 152.1 | 0 | 683.739 | 0 | 3214.4
2021-03-31 19:00 | 19:00 | 3129.6 | 793.1 | 1311.226 | 172.8 | 0.7 | 96.1 | 0 | 0 | 126.2 | 0 | 629.474 | 0 | 3129.6
2021-03-31 20:00 | 20:00 | 2997.6 | 793.1 | 1274.703 | 172.8 | 0.7 | 96.1 | 0 | 0 | 128.4 | 0 | 531.797 | 0 | 2997.6
2021-03-31 21:00 | 21:00 | 2860.5 | 793.1 | 1272.139 | 172.8 | 0.7 | 96.1 | 0 | 0 | 124.1 | 0 | 401.561 | 0 | 2860.5
2021-03-31 22:00 | 22:00 | 2728 | 793.1 | 1275.728 | 172.4 | 0.7 | 96.1 | 0 | 0 | 129.5 | 0 | 260.472 | 0 | 2728
2021-03-31 23:00 | 23:00 | 2586 | 793.1 | 1283.87 | 168.8 | 0.7 | 96.1 | 0 | 0 | 134.9 | 0 | 108.53 | 0 | 2586
合計（百万kWh） |  | 286816.276 | 69475.56 | 160230.9728 | 16250.484 | 61.32 | 8418.36 | 26053.648 | -1047.5715 | 11433.108 | -497.0157 | -3562.5895 | 0 | 286816.276