## 連系線活用0%
東京電力パワーグリッド
本データは、太陽光・風力の導入量を2022年度供給計画における2031年度時点の導入量程度（※） （太陽光2,090万kW、風力421万kW）とした場合の
シミュレーション結果であり、2022年度の系統WGにおける出力制御見通しのシミュレーションのうち、2021年度データ（ケース①）の基となるデータです。
系統WGで示した出力制御見通しは、2022年9月時点導入量からの追加接続量を想定して算出したものとなります。
（シミュレーションの前提）
・エリア需要実績は、2021年度需要実績（余剰買取による太陽光発電の自家消費分を加算した実際の需要）
・原子力は、震災前過去30年間の設備利用率平均×設備容量
・火力は、安定的な供給が維持可能な最低出力等まで調整
・一般水力は、震災前過去30年間の平均水量（平水）で評価（今後の導入見込みを含む）。調整可能な水力は、出来る限り抑制
・地熱は、設備利用率（50％）×設備容量（今後の導入見込みを含む）
・バイオマスは、過去実績等を踏まえた設備利用率×設備容量（今後の導入見込みを含む）
・太陽光は2,090万ｋＷ、風力は421万ｋＷ（太陽光・風力ともに2022年度供給計画における2031年度時点の導入量程度（※））
・太陽光および風力は、2021年度発電実績を元に評価
・揚水は、揚水動力時は余力として最大発電機相当を確保したうえで最大限活用
・連系線の活用は0％と仮定
※2031年度時点の風力発電の導入量想定は、接続契約申込状況等を考慮した供給計画潮流図設備量を採用
（単位：万ｋW）
DATE | TIME | エリア需要実績 | 供給力
|  |  | 原子力 | 火力 | 水力 | 地熱 | バイオマス | 太陽光 |  | 風力 |  | 揚水 | 連系線 | 合計
[8 empty] | 制御前 | 制御量 | 制御前 | 制御量
2021-04-01 | 0:00 | 2396.6 | 793.1 | 1268.677 | 210.8 | 0.7 | 114.5 | 0 | 0 | 107.4 | 0 | -98.577 | 0 | 2396.6
2021-04-01 01:00 | 1:00 | 2299.8 | 793.1 | 1263.148 | 210.8 | 0.7 | 114.5 | 0 | 0 | 92.8 | 0 | -175.248 | 0 | 2299.8
2021-04-01 02:00 | 2:00 | 2311.9 | 793.1 | 1266.295 | 210.8 | 0.7 | 114.5 | 0 | 0 | 90.8 | 0 | -164.295 | 0 | 2311.9
2021-04-01 03:00 | 3:00 | 2336.5 | 793.1 | 1262.436 | 210.3 | 0.7 | 114.5 | 0 | 0 | 86.9 | 0 | -131.436 | 0 | 2336.5
2021-04-01 04:00 | 4:00 | 2361.6 | 793.1 | 1268.724 | 195 | 0.7 | 114.5 | 0 | 0 | 77.2 | 0 | -87.624 | 0 | 2361.6
2021-04-01 05:00 | 5:00 | 2416.2 | 793.1 | 1267.859 | 195 | 0.7 | 114.5 | 1.7 | 0 | 76.2 | 0 | -32.859 | 0 | 2416.2
2021-04-01 06:00 | 6:00 | 2532.9 | 793.1 | 1275.065 | 218.1 | 0.7 | 114.5 | 113.9 | 0 | 72.3 | 0 | -54.765 | 0 | 2532.9
2021-04-01 07:00 | 7:00 | 2738.1 | 793.1 | 1278.583 | 218.1 | 0.7 | 114.5 | 400.9 | 0 | 52.7 | 0 | -120.483 | 0 | 2738.1
2021-04-01 08:00 | 8:00 | 3024.9 | 793.1 | 1306.054 | 173.3 | 0.7 | 114.5 | 789.5 | 0 | 44.9 | 0 | -197.154 | 0 | 3024.9
2021-04-01 09:00 | 9:00 | 3210 | 793.1 | 1319.255 | 173.3 | 0.7 | 114.5 | 1148.5 | 0 | 44 | 0 | -383.355 | 0 | 3210
2021-04-01 10:00 | 10:00 | 3317.8 | 793.1 | 1364.133 | 173.3 | 0.7 | 114.5 | 1497.2 | 0 | 43 | 0 | -668.133 | 0 | 3317.8
2021-04-01 11:00 | 11:00 | 3385.5 | 793.1 | 1366.551 | 173.3 | 0.7 | 114.5 | 1625.3 | 0 | 45.9 | 0 | -733.851 | 0 | 3385.5
2021-04-01 12:00 | 12:00 | 3281.9 | 793.1 | 1362.469 | 173.3 | 0.7 | 114.5 | 1591.5 | 0 | 45.9 | 0 | -799.569 | 0 | 3281.9
2021-04-01 13:00 | 13:00 | 3363.8 | 793.1 | 1366.121 | 173.3 | 0.7 | 114.5 | 1495.5 | 0 | 44.9 | 0 | -624.321 | 0 | 3363.8
2021-04-01 14:00 | 14:00 | 3349.8 | 793.1 | 1421.973 | 173.3 | 0.7 | 114.5 | 1247.4 | 0 | 47.9 | 0 | -449.073 | 0 | 3349.8
2021-04-01 15:00 | 15:00 | 3321.2 | 793.1 | 1494.248 | 173.3 | 0.7 | 114.5 | 886.4 | 0 | 34.2 | 0 | -175.248 | 0 | 3321.2
2021-04-01 16:00 | 16:00 | 3312.8 | 793.1 | 1517.783 | 218.1 | 0.7 | 114.5 | 436.2 | 0 | 26.4 | 0 | 206.017 | 0 | 3312.8
2021-04-01 17:00 | 17:00 | 3222.4 | 793.1 | 1503.166 | 287.8 | 0.7 | 114.5 | 82.8 | 0 | 28.3 | 0 | 412.034 | 0 | 3222.4
2021-04-01 18:00 | 18:00 | 3290 | 793.1 | 1494.821 | 287.8 | 0.7 | 114.5 | 0 | 0 | 24.4 | 0 | 574.679 | 0 | 3290
2021-04-01 19:00 | 19:00 | 3205.3 | 793.1 | 1483.022 | 287.8 | 0.7 | 114.5 | 0 | 0 | 27.4 | 0 | 498.778 | 0 | 3205.3
2021-04-01 20:00 | 20:00 | 3070.7 | 793.1 | 1465.795 | 287.8 | 0.7 | 114.5 | 0 | 0 | 29.3 | 0 | 379.505 | 0 | 3070.7
2021-04-01 21:00 | 21:00 | 2902.2 | 793.1 | 1465.883 | 287.8 | 0.7 | 114.5 | 0 | 0 | 34.2 | 0 | 206.017 | 0 | 2902.2
2021-04-01 22:00 | 22:00 | 2775.2 | 793.1 | 1462.399 | 287.6 | 0.7 | 114.5 | 0 | 0 | 41 | 0 | 75.901 | 0 | 2775.2
2021-04-01 23:00 | 23:00 | 2630 | 793.1 | 1443.8 | 233.9 | 0.7 | 114.5 | 0 | 0 | 44 | 0 | 0 | 0 | 2630
2021-04-02 | 0:00 | 2444.6 | 793.1 | 1272.8 | 210.8 | 0.7 | 114.5 | 0 | 0 | 52.7 | 0 | 0 | 0 | 2444.6
2021-04-02 01:00 | 1:00 | 2349.6 | 793.1 | 1270.477 | 210.8 | 0.7 | 114.5 | 0 | 0 | 58.6 | 0 | -98.577 | 0 | 2349.6
2021-04-02 02:00 | 2:00 | 2358.7 | 793.1 | 1272.777 | 210.8 | 0.7 | 114.5 | 0 | 0 | 65.4 | 0 | -98.577 | 0 | 2358.7
2021-04-02 03:00 | 3:00 | 2386 | 793.1 | 1271.771 | 210.3 | 0.7 | 114.5 | 0 | 0 | 72.3 | 0 | -76.671 | 0 | 2386
2021-04-02 04:00 | 4:00 | 2419.4 | 793.1 | 1271.012 | 195 | 0.7 | 114.5 | 0 | 0 | 88.9 | 0 | -43.812 | 0 | 2419.4
2021-04-02 05:00 | 5:00 | 2472.6 | 793.1 | 1275.353 | 195 | 0.7 | 114.5 | 2.3 | 0 | 102.6 | 0 | -10.953 | 0 | 2472.6
2021-04-02 06:00 | 6:00 | 2588.3 | 793.1 | 1273.112 | 218.1 | 0.7 | 114.5 | 114.4 | 0 | 118.2 | 0 | -43.812 | 0 | 2588.3
2021-04-02 07:00 | 7:00 | 2795.8 | 793.1 | 1281.583 | 218.1 | 0.7 | 114.5 | 385.2 | 0 | 123.1 | 0 | -120.483 | 0 | 2795.8
2021-04-02 08:00 | 8:00 | 3095.6 | 793.1 | 1326.889 | 173.3 | 0.7 | 114.5 | 713.3 | 0 | 116.2 | 0 | -142.389 | 0 | 3095.6
2021-04-02 09:00 | 9:00 | 3304.3 | 793.1 | 1341.954 | 173.3 | 0.7 | 114.5 | 950.9 | 0 | 127 | 0 | -197.154 | 0 | 3304.3
2021-04-02 10:00 | 10:00 | 3375.1 | 793.1 | 1345.319 | 173.3 | 0.7 | 114.5 | 1080.9 | 0 | 119.2 | 0 | -251.919 | 0 | 3375.1
2021-04-02 11:00 | 11:00 | 3354.6 | 793.1 | 1339.166 | 173.3 | 0.7 | 114.5 | 1052.7 | 0 | 122.1 | 0 | -240.966 | 0 | 3354.6
2021-04-02 12:00 | 12:00 | 3208.6 | 793.1 | 1336.708 | 173.3 | 0.7 | 114.5 | 1064.5 | 0 | 120.1 | 0 | -394.308 | 0 | 3208.6
2021-04-02 13:00 | 13:00 | 3323.2 | 793.1 | 1337.572 | 173.3 | 0.7 | 114.5 | 1048.7 | 0 | 118.2 | 0 | -262.872 | 0 | 3323.2
2021-04-02 14:00 | 14:00 | 3316.1 | 793.1 | 1343.224 | 173.3 | 0.7 | 114.5 | 858.8 | 0 | 120.1 | 0 | -87.624 | 0 | 3316.1
2021-04-02 15:00 | 15:00 | 3319.5 | 793.1 | 1418.313 | 173.3 | 0.7 | 114.5 | 607.7 | 0 | 114.3 | 0 | 97.587 | 0 | 3319.5
2021-04-02 16:00 | 16:00 | 3297.1 | 793.1 | 1415.481 | 218.1 | 0.7 | 114.5 | 278.2 | 0 | 119.2 | 0 | 357.819 | 0 | 3297.1
2021-04-02 17:00 | 17:00 | 3248.6 | 793.1 | 1420.494 | 287.8 | 0.7 | 114.5 | 58.4 | 0 | 118.2 | 0 | 455.406 | 0 | 3248.6
2021-04-02 18:00 | 18:00 | 3302.3 | 793.1 | 1413.321 | 287.8 | 0.7 | 114.5 | 0 | 0 | 118.2 | 0 | 574.679 | 0 | 3302.3
2021-04-02 19:00 | 19:00 | 3207 | 793.1 | 1431.351 | 287.8 | 0.7 | 114.5 | 0 | 0 | 113.3 | 0 | 466.249 | 0 | 3207
2021-04-02 20:00 | 20:00 | 3070 | 793.1 | 1432.41 | 287.8 | 0.7 | 114.5 | 0 | 0 | 116.2 | 0 | 325.29 | 0 | 3070
2021-04-02 21:00 | 21:00 | 2907 | 793.1 | 1447.698 | 287.8 | 0.7 | 114.5 | 0 | 0 | 111.4 | 0 | 151.802 | 0 | 2907
2021-04-02 22:00 | 22:00 | 2786.9 | 793.1 | 1478.7 | 287.6 | 0.7 | 114.5 | 0 | 0 | 112.3 | 0 | 0 | 0 | 2786.9
2021-04-02 23:00 | 23:00 | 2651.5 | 793.1 | 1406.7 | 233.9 | 0.7 | 114.5 | 0 | 0 | 102.6 | 0 | 0 | 0 | 2651.5
2021-04-03 | 0:00 | 2462.6 | 793.1 | 1295.665 | 210.8 | 0.7 | 114.5 | 0 | 0 | 102.6 | 0 | -54.765 | 0 | 2462.6
2021-04-03 01:00 | 1:00 | 2359.7 | 793.1 | 1242.477 | 210.8 | 0.7 | 114.5 | 0 | 0 | 96.7 | 0 | -98.577 | 0 | 2359.7
2021-04-03 02:00 | 2:00 | 2351.1 | 793.1 | 1231.724 | 210.8 | 0.7 | 114.5 | 0 | 0 | 87.9 | 0 | -87.624 | 0 | 2351.1
2021-04-03 03:00 | 3:00 | 2371.6 | 793.1 | 1242.518 | 210.3 | 0.7 | 114.5 | 0 | 0 | 76.2 | 0 | -65.718 | 0 | 2371.6
2021-04-03 04:00 | 4:00 | 2379.5 | 793.1 | 1294.424 | 195 | 0.7 | 114.5 | 0 | 0 | 69.4 | 0 | -87.624 | 0 | 2379.5
2021-04-03 05:00 | 5:00 | 2360.9 | 793.1 | 1289.477 | 195 | 0.7 | 114.5 | 2.2 | 0 | 64.5 | 0 | -98.577 | 0 | 2360.9
2021-04-03 06:00 | 6:00 | 2375.5 | 793.1 | 1236.295 | 218.1 | 0.7 | 114.5 | 117.5 | 0 | 59.6 | 0 | -164.295 | 0 | 2375.5
2021-04-03 07:00 | 7:00 | 2464.6 | 793.1 | 1238.596 | 218.1 | 0.7 | 114.5 | 400.3 | 0 | 49.8 | 0 | -350.496 | 0 | 2464.6
2021-04-03 08:00 | 8:00 | 2611.2 | 793.1 | 1230.556 | 173.3 | 0.7 | 114.5 | 818.8 | 0 | 49.8 | 0 | -569.556 | 0 | 2611.2
2021-04-03 09:00 | 9:00 | 2815 | 793.1 | 1237.933 | 173.3 | 0.7 | 114.5 | 1114.8 | 0 | 48.8 | 0 | -668.133 | 0 | 2815
2021-04-03 10:00 | 10:00 | 2858.4 | 793.1 | 1243.039 | 173.3 | 0.7 | 114.5 | 1184.7 | 0 | 39.1 | 0 | -690.039 | 0 | 2858.4
2021-04-03 11:00 | 11:00 | 2827.1 | 793.1 | 1243.433 | 173.3 | 0.7 | 114.5 | 1138.9 | 0 | 31.3 | 0 | -668.133 | 0 | 2827.1
2021-04-03 12:00 | 12:00 | 2782.6 | 793.1 | 1244.092 | 173.3 | 0.7 | 114.5 | 1125.7 | 0 | 32.2 | 0 | -700.992 | 0 | 2782.6
2021-04-03 13:00 | 13:00 | 2790.6 | 793.1 | 1244.868 | 173.3 | 0.7 | 114.5 | 1036.5 | 0 | 41 | 0 | -613.368 | 0 | 2790.6
2021-04-03 14:00 | 14:00 | 2755.8 | 793.1 | 1262.379 | 173.3 | 0.7 | 114.5 | 837.9 | 0 | 44.9 | 0 | -470.979 | 0 | 2755.8
2021-04-03 15:00 | 15:00 | 2752.6 | 793.1 | 1259.066 | 173.3 | 0.7 | 114.5 | 609.9 | 0 | 43 | 0 | -240.966 | 0 | 2752.6
2021-04-03 16:00 | 16:00 | 2756.5 | 793.1 | 1348.571 | 218.1 | 0.7 | 114.5 | 312.3 | 0 | 45.9 | 0 | -76.671 | 0 | 2756.5
2021-04-03 17:00 | 17:00 | 2786 | 793.1 | 1341.141 | 287.8 | 0.7 | 114.5 | 61.9 | 0 | 45.9 | 0 | 140.959 | 0 | 2786
2021-04-03 18:00 | 18:00 | 2925.8 | 793.1 | 1320.081 | 287.8 | 0.7 | 114.5 | 0 | 0 | 51.8 | 0 | 357.819 | 0 | 2925.8
2021-04-03 19:00 | 19:00 | 2897.5 | 793.1 | 1326.496 | 287.8 | 0.7 | 114.5 | 0 | 0 | 71.3 | 0 | 303.604 | 0 | 2897.5
2021-04-03 20:00 | 20:00 | 2799.4 | 793.1 | 1320.226 | 287.8 | 0.7 | 114.5 | 0 | 0 | 87.9 | 0 | 195.174 | 0 | 2799.4
2021-04-03 21:00 | 21:00 | 2651.2 | 793.1 | 1369.1 | 287.8 | 0.7 | 114.5 | 0 | 0 | 86 | 0 | 0 | 0 | 2651.2
2021-04-03 22:00 | 22:00 | 2543.6 | 793.1 | 1292.659 | 287.6 | 0.7 | 114.5 | 0 | 0 | 87.9 | 0 | -32.859 | 0 | 2543.6
2021-04-03 23:00 | 23:00 | 2441.3 | 793.1 | 1289.024 | 233.9 | 0.7 | 114.5 | 0 | 0 | 97.7 | 0 | -87.624 | 0 | 2441.3
2021-04-04 | 0:00 | 2283.5 | 793.1 | 1181.536 | 210.8 | 0.7 | 114.5 | 0 | 0 | 114.3 | 0 | -131.436 | 0 | 2283.5
2021-04-04 01:00 | 1:00 | 2200.5 | 793.1 | 1181.107 | 210.8 | 0.7 | 114.5 | 0 | 0 | 108.4 | 0 | -208.107 | 0 | 2200.5
2021-04-04 02:00 | 2:00 | 2209.1 | 793.1 | 1185.554 | 210.8 | 0.7 | 114.5 | 0 | 0 | 101.6 | 0 | -197.154 | 0 | 2209.1
2021-04-04 03:00 | 3:00 | 2231.9 | 793.1 | 1182.795 | 210.3 | 0.7 | 114.5 | 0 | 0 | 94.8 | 0 | -164.295 | 0 | 2231.9
2021-04-04 04:00 | 4:00 | 2246.5 | 793.1 | 1173.783 | 195 | 0.7 | 114.5 | 0 | 0 | 89.9 | 0 | -120.483 | 0 | 2246.5
2021-04-04 05:00 | 5:00 | 2218 | 793.1 | 1181.942 | 195 | 0.7 | 114.5 | 2.1 | 0 | 84 | 0 | -153.342 | 0 | 2218
2021-04-04 06:00 | 6:00 | 2188.5 | 793.1 | 1175.031 | 218.1 | 0.7 | 114.5 | 98.8 | 0 | 84 | 0 | -295.731 | 0 | 2188.5
2021-04-04 07:00 | 7:00 | 2302 | 793.1 | 1184.173 | 218.1 | 0.7 | 114.5 | 356.5 | 0 | 84 | 0 | -449.073 | 0 | 2302
2021-04-04 08:00 | 8:00 | 2466.5 | 793.1 | 1169.497 | 173.3 | 0.7 | 114.5 | 672 | 0 | 80.1 | 0 | -536.697 | 0 | 2466.5
2021-04-04 09:00 | 9:00 | 2570.4 | 793.1 | 1171.215 | 173.3 | 0.7 | 114.5 | 840.9 | 0 | 79.1 | 0 | -602.415 | 0 | 2570.4
2021-04-04 10:00 | 10:00 | 2644.8 | 793.1 | 1177.727 | 173.3 | 0.7 | 114.5 | 950.6 | 0 | 81.1 | 0 | -646.227 | 0 | 2644.8
2021-04-04 11:00 | 11:00 | 2723.4 | 793.1 | 1175.562 | 173.3 | 0.7 | 114.5 | 966.9 | 0 | 90.8 | 0 | -591.462 | 0 | 2723.4
2021-04-04 12:00 | 12:00 | 2699.2 | 793.1 | 1179.632 | 173.3 | 0.7 | 114.5 | 830 | 0 | 89.9 | 0 | -481.932 | 0 | 2699.2
2021-04-04 13:00 | 13:00 | 2697 | 793.1 | 1173.731 | 173.3 | 0.7 | 114.5 | 662.2 | 0 | 75.2 | 0 | -295.731 | 0 | 2697
2021-04-04 14:00 | 14:00 | 2669.2 | 793.1 | 1178.059 | 173.3 | 0.7 | 114.5 | 370.1 | 0 | 72.3 | 0 | -32.859 | 0 | 2669.2
2021-04-04 15:00 | 15:00 | 2664.2 | 793.1 | 1313.8 | 173.3 | 0.7 | 114.5 | 201.4 | 0 | 67.4 | 0 | 0 | 0 | 2664.2
2021-04-04 16:00 | 16:00 | 2704.8 | 793.1 | 1411.214 | 218.1 | 0.7 | 114.5 | 80.1 | 0 | 65.4 | 0 | 21.686 | 0 | 2704.8
2021-04-04 17:00 | 17:00 | 2856.8 | 793.1 | 1322.611 | 287.8 | 0.7 | 114.5 | 13.5 | 0 | 75.2 | 0 | 249.389 | 0 | 2856.8
2021-04-04 18:00 | 18:00 | 2970.4 | 793.1 | 1334.0222 | 287.8 | 0.7 | 114.5 | 0.1 | 0 | 87.9 | 0 | 352.2778 | 0 | 2970.4
2021-04-04 19:00 | 19:00 | 2928.1 | 793.1 | 1337.639 | 287.8 | 0.7 | 114.5 | 0 | 0 | 101.6 | 0 | 292.761 | 0 | 2928.1
2021-04-04 20:00 | 20:00 | 2837 | 793.1 | 1329.526 | 287.8 | 0.7 | 114.5 | 0 | 0 | 116.2 | 0 | 195.174 | 0 | 2837
2021-04-04 21:00 | 21:00 | 2697.9 | 793.1 | 1365 | 287.8 | 0.7 | 114.5 | 0 | 0 | 136.8 | 0 | 0 | 0 | 2697.9
2021-04-04 22:00 | 22:00 | 2549 | 793.1 | 1278.371 | 287.6 | 0.7 | 114.5 | 0 | 0 | 151.4 | 0 | -76.671 | 0 | 2549
2021-04-04 23:00 | 23:00 | 2430.1 | 793.1 | 1261.136 | 233.9 | 0.7 | 114.5 | 0 | 0 | 158.2 | 0 | -131.436 | 0 | 2430.1
2021-04-05 | 0:00 | 2267.4 | 793.1 | 1252.719 | 210.8 | 0.7 | 114.5 | 0 | 0 | 147.5 | 0 | -251.919 | 0 | 2267.4
2021-04-05 01:00 | 1:00 | 2186.8 | 793.1 | 1258.249 | 210.8 | 0.7 | 114.5 | 0 | 0 | 170.9 | 0 | -361.449 | 0 | 2186.8
2021-04-05 02:00 | 2:00 | 2209.3 | 793.1 | 1255.096 | 210.8 | 0.7 | 114.5 | 0 | 0 | 185.6 | 0 | -350.496 | 0 | 2209.3
2021-04-05 03:00 | 3:00 | 2245.5 | 793.1 | 1252.137 | 210.3 | 0.7 | 114.5 | 0 | 0 | 192.4 | 0 | -317.637 | 0 | 2245.5
2021-04-05 04:00 | 4:00 | 2274.3 | 793.1 | 1257.072 | 195 | 0.7 | 114.5 | 0 | 0 | 176.8 | 0 | -262.872 | 0 | 2274.3
2021-04-05 05:00 | 5:00 | 2335.4 | 793.1 | 1266.854 | 195 | 0.7 | 114.5 | 3.2 | 0 | 159.2 | 0 | -197.154 | 0 | 2335.4
2021-04-05 06:00 | 6:00 | 2525.7 | 793.1 | 1306.442 | 218.1 | 0.7 | 114.5 | 104.6 | 0 | 141.6 | 0 | -153.342 | 0 | 2525.7
2021-04-05 07:00 | 7:00 | 2811.7 | 793.1 | 1383.418 | 218.1 | 0.7 | 114.5 | 241.6 | 0 | 126 | 0 | -65.718 | 0 | 2811.7
2021-04-05 08:00 | 8:00 | 3152.2 | 793.1 | 1465.226 | 173.3 | 0.7 | 114.5 | 317.4 | 0 | 92.8 | 0 | 195.174 | 0 | 3152.2
2021-04-05 09:00 | 9:00 | 3375.3 | 793.1 | 1435.237 | 173.3 | 0.7 | 114.5 | 318.2 | 0 | 95.7 | 0 | 444.563 | 0 | 3375.3
2021-04-05 10:00 | 10:00 | 3392.3 | 793.1 | 1441.437 | 173.3 | 0.7 | 114.5 | 291.9 | 0 | 132.8 | 0 | 444.563 | 0 | 3392.3
2021-04-05 11:00 | 11:00 | 3437.2 | 793.1 | 1434.852 | 173.3 | 0.7 | 114.5 | 331.1 | 0 | 199.3 | 0 | 390.348 | 0 | 3437.2
2021-04-05 12:00 | 12:00 | 3378.4 | 793.1 | 1419.539 | 173.3 | 0.7 | 114.5 | 337.4 | 0 | 247.1 | 0 | 292.761 | 0 | 3378.4
2021-04-05 13:00 | 13:00 | 3481.8 | 793.1 | 1405.866 | 173.3 | 0.7 | 114.5 | 300 | 0 | 282.3 | 0 | 412.034 | 0 | 3481.8
2021-04-05 14:00 | 14:00 | 3471.9 | 793.1 | 1402.523 | 173.3 | 0.7 | 114.5 | 285.5 | 0 | 279.4 | 0 | 422.877 | 0 | 3471.9
2021-04-05 15:00 | 15:00 | 3486.5 | 793.1 | 1402.28 | 173.3 | 0.7 | 114.5 | 305.2 | 0 | 263.7 | 0 | 433.72 | 0 | 3486.5
2021-04-05 16:00 | 16:00 | 3495.8 | 793.1 | 1414.036 | 218.1 | 0.7 | 114.5 | 179 | 0 | 255.9 | 0 | 520.464 | 0 | 3495.8
2021-04-05 17:00 | 17:00 | 3497.2 | 793.1 | 1421.521 | 287.8 | 0.7 | 114.5 | 49 | 0 | 255.9 | 0 | 574.679 | 0 | 3497.2
2021-04-05 18:00 | 18:00 | 3552.5 | 793.1 | 1414.248 | 287.8 | 0.7 | 114.5 | 0.1 | 0 | 248.1 | 0 | 693.952 | 0 | 3552.5
2021-04-05 19:00 | 19:00 | 3465 | 793.1 | 1419.492 | 287.8 | 0.7 | 114.5 | 0 | 0 | 242.2 | 0 | 607.208 | 0 | 3465
2021-04-05 20:00 | 20:00 | 3323.5 | 793.1 | 1416.808 | 287.8 | 0.7 | 114.5 | 0 | 0 | 233.5 | 0 | 477.092 | 0 | 3323.5
2021-04-05 21:00 | 21:00 | 3143.8 | 793.1 | 1470.711 | 287.8 | 0.7 | 114.5 | 0 | 0 | 227.6 | 0 | 249.389 | 0 | 3143.8
2021-04-05 22:00 | 22:00 | 2988.5 | 793.1 | 1465.413 | 287.6 | 0.7 | 114.5 | 0 | 0 | 229.6 | 0 | 97.587 | 0 | 2988.5
2021-04-05 23:00 | 23:00 | 2825.6 | 793.1 | 1535.371 | 233.9 | 0.7 | 114.5 | 0 | 0 | 224.7 | 0 | -76.671 | 0 | 2825.6
2021-04-06 | 0:00 | 2624.2 | 793.1 | 1448.595 | 210.8 | 0.7 | 114.5 | 0 | 0 | 220.8 | 0 | -164.295 | 0 | 2624.2
2021-04-06 01:00 | 1:00 | 2525.2 | 793.1 | 1428.266 | 210.8 | 0.7 | 114.5 | 0 | 0 | 218.8 | 0 | -240.966 | 0 | 2525.2
2021-04-06 02:00 | 2:00 | 2523.2 | 793.1 | 1421.213 | 210.8 | 0.7 | 114.5 | 0 | 0 | 212.9 | 0 | -230.013 | 0 | 2523.2
2021-04-06 03:00 | 3:00 | 2553.6 | 793.1 | 1424.307 | 210.3 | 0.7 | 114.5 | 0 | 0 | 218.8 | 0 | -208.107 | 0 | 2553.6
2021-04-06 04:00 | 4:00 | 2606.7 | 793.1 | 1448.148 | 195 | 0.7 | 114.5 | 0 | 0 | 230.5 | 0 | -175.248 | 0 | 2606.7
2021-04-06 05:00 | 5:00 | 2704.3 | 793.1 | 1406.012 | 195 | 0.7 | 114.5 | 5.3 | 0 | 233.5 | 0 | -43.812 | 0 | 2704.3
2021-04-06 06:00 | 6:00 | 2898.5 | 793.1 | 1526.036 | 218.1 | 0.7 | 114.5 | 156.7 | 0 | 220.8 | 0 | -131.436 | 0 | 2898.5
2021-04-06 07:00 | 7:00 | 3146 | 793.1 | 1523.836 | 218.1 | 0.7 | 114.5 | 414.3 | 0 | 212.9 | 0 | -131.436 | 0 | 3146
2021-04-06 08:00 | 8:00 | 3438.8 | 793.1 | 1495.3 | 173.3 | 0.7 | 114.5 | 664.6 | 0 | 197.3 | 0 | 0 | 0 | 3438.8
2021-04-06 09:00 | 9:00 | 3569 | 793.1 | 1620.86 | 173.3 | 0.7 | 114.5 | 909.8 | 0 | 175.8 | 0 | -219.06 | 0 | 3569
2021-04-06 10:00 | 10:00 | 3628.4 | 793.1 | 1530.998 | 173.3 | 0.7 | 114.5 | 1202.6 | 0 | 170 | 0 | -356.798 | 0 | 3628.4
2021-04-06 11:00 | 11:00 | 3612.6 | 793.1 | 1513.496 | 173.3 | 0.7 | 114.5 | 1204.9 | 0 | 163.1 | 0 | -350.496 | 0 | 3612.6
2021-04-06 12:00 | 12:00 | 3429.9 | 793.1 | 1509.538 | 173.3 | 0.7 | 114.5 | 1187.3 | 0 | 155.3 | 0 | -503.838 | 0 | 3429.9
2021-04-06 13:00 | 13:00 | 3495.8 | 793.1 | 1476.802 | 173.3 | 0.7 | 114.5 | 1164.3 | 0 | 145.5 | 0 | -372.402 | 0 | 3495.8
2021-04-06 14:00 | 14:00 | 3455.8 | 793.1 | 1478.672 | 173.3 | 0.7 | 114.5 | 1018.7 | 0 | 139.7 | 0 | -262.872 | 0 | 3455.8
2021-04-06 15:00 | 15:00 | 3469.6 | 793.1 | 1427.656 | 173.3 | 0.7 | 114.5 | 736.8 | 0 | 136.8 | 0 | 86.744 | 0 | 3469.6
2021-04-06 16:00 | 16:00 | 3490.8 | 793.1 | 1416.394 | 218.1 | 0.7 | 114.5 | 359.8 | 0 | 132.8 | 0 | 455.406 | 0 | 3490.8
2021-04-06 17:00 | 17:00 | 3465.5 | 793.1 | 1413.277 | 287.8 | 0.7 | 114.5 | 69.7 | 0 | 125 | 0 | 661.423 | 0 | 3465.5
2021-04-06 18:00 | 18:00 | 3592.1 | 793.1 | 1418.203 | 287.8 | 0.7 | 114.5 | 0.1 | 0 | 121.1 | 0 | 856.597 | 0 | 3592.1
2021-04-06 19:00 | 19:00 | 3530.4 | 793.1 | 1418.618 | 287.8 | 0.7 | 114.5 | 0 | 0 | 113.3 | 0 | 802.382 | 0 | 3530.4
2021-04-06 20:00 | 20:00 | 3405 | 793.1 | 1423.191 | 287.8 | 0.7 | 114.5 | 0 | 0 | 102.6 | 0 | 683.109 | 0 | 3405
2021-04-06 21:00 | 21:00 | 3215.3 | 793.1 | 1417.779 | 287.8 | 0.7 | 114.5 | 0 | 0 | 91.8 | 0 | 509.621 | 0 | 3215.3
2021-04-06 22:00 | 22:00 | 3045.5 | 793.1 | 1413.681 | 287.6 | 0.7 | 114.5 | 0 | 0 | 78.1 | 0 | 357.819 | 0 | 3045.5
2021-04-06 23:00 | 23:00 | 2842.9 | 793.1 | 1409.497 | 233.9 | 0.7 | 114.5 | 0 | 0 | 63.5 | 0 | 227.703 | 0 | 2842.9
2021-04-07 | 0:00 | 2602.6 | 793.1 | 1437.6 | 210.8 | 0.7 | 114.5 | 0 | 0 | 45.9 | 0 | 0 | 0 | 2602.6
2021-04-07 01:00 | 1:00 | 2493.5 | 793.1 | 1366.259 | 210.8 | 0.7 | 114.5 | 0 | 0 | 41 | 0 | -32.859 | 0 | 2493.5
2021-04-07 02:00 | 2:00 | 2495.1 | 793.1 | 1396.565 | 210.8 | 0.7 | 114.5 | 0 | 0 | 34.2 | 0 | -54.765 | 0 | 2495.1
2021-04-07 03:00 | 3:00 | 2518.6 | 793.1 | 1378.753 | 210.3 | 0.7 | 114.5 | 0 | 0 | 32.2 | 0 | -10.953 | 0 | 2518.6
2021-04-07 04:00 | 4:00 | 2565.7 | 793.1 | 1447.206 | 195 | 0.7 | 114.5 | 0 | 0 | 37.1 | 0 | -21.906 | 0 | 2565.7
2021-04-07 05:00 | 5:00 | 2645.7 | 793.1 | 1490.9 | 195 | 0.7 | 114.5 | 6.6 | 0 | 44.9 | 0 | 0 | 0 | 2645.7
2021-04-07 06:00 | 6:00 | 2799.2 | 793.1 | 1452.6 | 218.1 | 0.7 | 114.5 | 178.2 | 0 | 42 | 0 | 0 | 0 | 2799.2
2021-04-07 07:00 | 7:00 | 2943.2 | 793.1 | 1398.854 | 218.1 | 0.7 | 114.5 | 573.1 | 0 | 42 | 0 | -197.154 | 0 | 2943.2
2021-04-07 08:00 | 8:00 | 3185.3 | 793.1 | 1411.314 | 173.3 | 0.7 | 114.5 | 1063.7 | 0 | 44.9 | 0 | -416.214 | 0 | 3185.3
2021-04-07 09:00 | 9:00 | 3386.5 | 793.1 | 1422.468 | 173.3 | 0.7 | 114.5 | 1442.1 | 0 | 53.7 | 0 | -613.368 | 0 | 3386.5
2021-04-07 10:00 | 10:00 | 3457.5 | 793.1 | 1424.516 | 173.3 | 0.7 | 114.5 | 1683.3 | 0 | 56.7 | 0 | -788.616 | 0 | 3457.5
2021-04-07 11:00 | 11:00 | 3480 | 793.1 | 1422.434 | 173.3 | 0.7 | 114.5 | 1779.5 | 0 | 50.8 | 0 | -854.334 | 0 | 3480
2021-04-07 12:00 | 12:00 | 3359 | 793.1 | 1404.958 | 173.3 | 0.7 | 114.5 | 1759.7 | 0 | 54.7 | 0 | -941.958 | 0 | 3359
2021-04-07 13:00 | 13:00 | 3406.4 | 793.1 | 1398.104 | 173.3 | 0.7 | 114.5 | 1608 | 0 | 63.5 | 0 | -744.804 | 0 | 3406.4
2021-04-07 14:00 | 14:00 | 3346.3 | 793.1 | 1397.797 | 173.3 | 0.7 | 114.5 | 1321.5 | 0 | 82.1 | 0 | -536.697 | 0 | 3346.3
2021-04-07 15:00 | 15:00 | 3302.7 | 793.1 | 1403.754 | 173.3 | 0.7 | 114.5 | 930.5 | 0 | 84 | 0 | -197.154 | 0 | 3302.7
2021-04-07 16:00 | 16:00 | 3315 | 793.1 | 1409.126 | 218.1 | 0.7 | 114.5 | 479.8 | 0 | 104.5 | 0 | 195.174 | 0 | 3315
2021-04-07 17:00 | 17:00 | 3269.5 | 793.1 | 1413.694 | 287.8 | 0.7 | 114.5 | 110.5 | 0 | 93.8 | 0 | 455.406 | 0 | 3269.5
2021-04-07 18:00 | 18:00 | 3363 | 793.1 | 1423.277 | 287.8 | 0.7 | 114.5 | 0.1 | 0 | 82.1 | 0 | 661.423 | 0 | 3363
2021-04-07 19:00 | 19:00 | 3312.8 | 793.1 | 1412.792 | 287.8 | 0.7 | 114.5 | 0 | 0 | 96.7 | 0 | 607.208 | 0 | 3312.8
2021-04-07 20:00 | 20:00 | 3200.4 | 793.1 | 1415.765 | 287.8 | 0.7 | 114.5 | 0 | 0 | 100.6 | 0 | 487.935 | 0 | 3200.4
2021-04-07 21:00 | 21:00 | 3037.1 | 793.1 | 1414.967 | 287.8 | 0.7 | 114.5 | 0 | 0 | 89.9 | 0 | 336.133 | 0 | 3037.1
2021-04-07 22:00 | 22:00 | 2897 | 793.1 | 1409.226 | 287.6 | 0.7 | 114.5 | 0 | 0 | 96.7 | 0 | 195.174 | 0 | 2897
2021-04-07 23:00 | 23:00 | 2730.3 | 793.1 | 1446.171 | 233.9 | 0.7 | 114.5 | 0 | 0 | 109.4 | 0 | 32.529 | 0 | 2730.3
2021-04-08 | 0:00 | 2526.6 | 793.1 | 1319.259 | 210.8 | 0.7 | 114.5 | 0 | 0 | 121.1 | 0 | -32.859 | 0 | 2526.6
2021-04-08 01:00 | 1:00 | 2437 | 793.1 | 1320.03 | 210.8 | 0.7 | 114.5 | 0 | 0 | 107.4 | 0 | -109.53 | 0 | 2437
2021-04-08 02:00 | 2:00 | 2440.6 | 793.1 | 1319.63 | 210.8 | 0.7 | 114.5 | 0 | 0 | 111.4 | 0 | -109.53 | 0 | 2440.6
2021-04-08 03:00 | 3:00 | 2477 | 793.1 | 1317.124 | 210.3 | 0.7 | 114.5 | 0 | 0 | 128.9 | 0 | -87.624 | 0 | 2477
2021-04-08 04:00 | 4:00 | 2524.6 | 793.1 | 1318.359 | 195 | 0.7 | 114.5 | 0 | 0 | 135.8 | 0 | -32.859 | 0 | 2524.6
2021-04-08 05:00 | 5:00 | 2609.8 | 793.1 | 1341.2 | 195 | 0.7 | 114.5 | 6.1 | 0 | 159.2 | 0 | 0 | 0 | 2609.8
2021-04-08 06:00 | 6:00 | 2768.7 | 793.1 | 1331.753 | 218.1 | 0.7 | 114.5 | 172 | 0 | 149.5 | 0 | -10.953 | 0 | 2768.7
2021-04-08 07:00 | 7:00 | 2910.5 | 793.1 | 1330.601 | 218.1 | 0.7 | 114.5 | 525.4 | 0 | 114.3 | 0 | -186.201 | 0 | 2910.5
2021-04-08 08:00 | 8:00 | 3163 | 793.1 | 1369.149 | 173.3 | 0.7 | 114.5 | 978 | 0 | 95.7 | 0 | -361.449 | 0 | 3163
2021-04-08 09:00 | 9:00 | 3377.4 | 793.1 | 1408.05 | 173.3 | 0.7 | 114.5 | 1350.4 | 0 | 85 | 0 | -547.65 | 0 | 3377.4
2021-04-08 10:00 | 10:00 | 3457.9 | 793.1 | 1431.951 | 173.3 | 0.7 | 114.5 | 1599.1 | 0 | 79.1 | 0 | -733.851 | 0 | 3457.9
2021-04-08 11:00 | 11:00 | 3497.9 | 793.1 | 1425.198 | 173.3 | 0.7 | 114.5 | 1648.6 | 0 | 65.4 | 0 | -722.898 | 0 | 3497.9
2021-04-08 12:00 | 12:00 | 3347.8 | 793.1 | 1429.71 | 173.3 | 0.7 | 114.5 | 1543.6 | 0 | 59.6 | 0 | -766.71 | 0 | 3347.8
2021-04-08 13:00 | 13:00 | 3442.6 | 793.1 | 1398.288 | 173.3 | 0.7 | 114.5 | 1397.1 | 0 | 47.9 | 0 | -482.288 | 0 | 3442.6
2021-04-08 14:00 | 14:00 | 3418.9 | 793.1 | 1417.866 | 173.3 | 0.7 | 114.5 | 1110.6 | 0 | 49.8 | 0 | -240.966 | 0 | 3418.9
2021-04-08 15:00 | 15:00 | 3394.2 | 793.1 | 1423.156 | 173.3 | 0.7 | 114.5 | 746 | 0 | 56.7 | 0 | 86.744 | 0 | 3394.2
2021-04-08 16:00 | 16:00 | 3388.3 | 793.1 | 1415.237 | 218.1 | 0.7 | 114.5 | 341.5 | 0 | 60.6 | 0 | 444.563 | 0 | 3388.3
2021-04-08 17:00 | 17:00 | 3344 | 793.1 | 1414.692 | 287.8 | 0.7 | 114.5 | 68.4 | 0 | 57.6 | 0 | 607.208 | 0 | 3344
2021-04-08 18:00 | 18:00 | 3446.8 | 793.1 | 1414.347 | 287.8 | 0.7 | 114.5 | 0.1 | 0 | 66.4 | 0 | 769.853 | 0 | 3446.8
2021-04-08 19:00 | 19:00 | 3380.2 | 793.1 | 1417.805 | 287.8 | 0.7 | 114.5 | 0 | 0 | 61.5 | 0 | 704.795 | 0 | 3380.2
2021-04-08 20:00 | 20:00 | 3248.9 | 793.1 | 1420.521 | 287.8 | 0.7 | 114.5 | 0 | 0 | 57.6 | 0 | 574.679 | 0 | 3248.9
2021-04-08 21:00 | 21:00 | 3070.4 | 793.1 | 1415.509 | 287.8 | 0.7 | 114.5 | 0 | 0 | 57.6 | 0 | 401.191 | 0 | 3070.4
2021-04-08 22:00 | 22:00 | 2905.4 | 793.1 | 1415.44 | 287.6 | 0.7 | 114.5 | 0 | 0 | 77.2 | 0 | 216.86 | 0 | 2905.4
2021-04-08 23:00 | 23:00 | 2744.1 | 793.1 | 1410.47 | 233.9 | 0.7 | 114.5 | 0 | 0 | 83 | 0 | 108.43 | 0 | 2744.1
2021-04-09 | 0:00 | 2542.7 | 793.1 | 1371.777 | 210.8 | 0.7 | 114.5 | 0 | 0 | 150.4 | 0 | -98.577 | 0 | 2542.7
2021-04-09 01:00 | 1:00 | 2458 | 793.1 | 1344.148 | 210.8 | 0.7 | 114.5 | 0 | 0 | 170 | 0 | -175.248 | 0 | 2458
2021-04-09 02:00 | 2:00 | 2462 | 793.1 | 1342.348 | 210.8 | 0.7 | 114.5 | 0 | 0 | 175.8 | 0 | -175.248 | 0 | 2462
2021-04-09 03:00 | 3:00 | 2503.7 | 793.1 | 1343.889 | 210.3 | 0.7 | 114.5 | 0 | 0 | 183.6 | 0 | -142.389 | 0 | 2503.7
2021-04-09 04:00 | 4:00 | 2559.5 | 793.1 | 1335.165 | 195 | 0.7 | 114.5 | 0 | 0 | 175.8 | 0 | -54.765 | 0 | 2559.5
2021-04-09 05:00 | 5:00 | 2653.8 | 793.1 | 1419.412 | 195 | 0.7 | 114.5 | 8.8 | 0 | 166.1 | 0 | -43.812 | 0 | 2653.8
2021-04-09 06:00 | 6:00 | 2821 | 793.1 | 1349.559 | 218.1 | 0.7 | 114.5 | 201.1 | 0 | 176.8 | 0 | -32.859 | 0 | 2821
2021-04-09 07:00 | 7:00 | 2946.7 | 793.1 | 1351.878 | 218.1 | 0.7 | 114.5 | 579.3 | 0 | 173.9 | 0 | -284.778 | 0 | 2946.7
2021-04-09 08:00 | 8:00 | 3183.3 | 793.1 | 1395.438 | 173.3 | 0.7 | 114.5 | 1029.4 | 0 | 180.7 | 0 | -503.838 | 0 | 3183.3
2021-04-09 09:00 | 9:00 | 3403.4 | 793.1 | 1397.58 | 173.3 | 0.7 | 114.5 | 1407.5 | 0 | 173.9 | 0 | -657.18 | 0 | 3403.4
2021-04-09 10:00 | 10:00 | 3493.5 | 793.1 | 1423.134 | 173.3 | 0.7 | 114.5 | 1672.2 | 0 | 170.9 | 0 | -854.334 | 0 | 3493.5
2021-04-09 11:00 | 11:00 | 3535.4 | 793.1 | 1425.893 | 173.3 | 0.7 | 114.5 | 1735.4 | 0 | 179.7 | 0 | -887.193 | 0 | 3535.4
2021-04-09 12:00 | 12:00 | 3421.2 | 793.1 | 1420.999 | 173.3 | 0.7 | 114.5 | 1646 | 0 | 181.7 | 0 | -909.099 | 0 | 3421.2
2021-04-09 13:00 | 13:00 | 3459.8 | 793.1 | 1438.974 | 173.3 | 0.7 | 114.5 | 1411.4 | 0 | 163.1 | 0 | -635.274 | 0 | 3459.8
2021-04-09 14:00 | 14:00 | 3415.2 | 793.1 | 1465.361 | 173.3 | 0.7 | 114.5 | 1106.5 | 0 | 167 | 0 | -405.261 | 0 | 3415.2
2021-04-09 15:00 | 15:00 | 3413.4 | 793.1 | 1509.718 | 173.3 | 0.7 | 114.5 | 709 | 0 | 178.8 | 0 | -65.718 | 0 | 3413.4
2021-04-09 16:00 | 16:00 | 3405.4 | 793.1 | 1516.139 | 218.1 | 0.7 | 114.5 | 291.3 | 0 | 178.8 | 0 | 292.761 | 0 | 3405.4
2021-04-09 17:00 | 17:00 | 3421 | 793.1 | 1467.822 | 287.8 | 0.7 | 114.5 | 54.1 | 0 | 204.2 | 0 | 498.778 | 0 | 3421
2021-04-09 18:00 | 18:00 | 3509.7 | 793.1 | 1473.606 | 287.8 | 0.7 | 114.5 | 0.1 | 0 | 211 | 0 | 628.894 | 0 | 3509.7
2021-04-09 19:00 | 19:00 | 3454.8 | 793.1 | 1471.121 | 287.8 | 0.7 | 114.5 | 0 | 0 | 212.9 | 0 | 574.679 | 0 | 3454.8
2021-04-09 20:00 | 20:00 | 3345.4 | 793.1 | 1472.38 | 287.8 | 0.7 | 114.5 | 0 | 0 | 243.2 | 0 | 433.72 | 0 | 3345.4
2021-04-09 21:00 | 21:00 | 3190.8 | 793.1 | 1519.083 | 287.8 | 0.7 | 114.5 | 0 | 0 | 269.6 | 0 | 206.017 | 0 | 3190.8
2021-04-09 22:00 | 22:00 | 3048.2 | 793.1 | 1513.071 | 287.6 | 0.7 | 114.5 | 0 | 0 | 306.7 | 0 | 32.529 | 0 | 3048.2
2021-04-09 23:00 | 23:00 | 2881 | 793.1 | 1538.767 | 233.9 | 0.7 | 114.5 | 0 | 0 | 295 | 0 | -94.967 | 0 | 2881
2021-04-10 | 0:00 | 2672.4 | 793.1 | 1295.4 | 210.8 | 0.7 | 114.5 | 0 | 0 | 257.9 | 0 | 0 | 0 | 2672.4
2021-04-10 01:00 | 1:00 | 2556.5 | 793.1 | 1289.777 | 210.8 | 0.7 | 114.5 | 0 | 0 | 246.2 | 0 | -98.577 | 0 | 2556.5
2021-04-10 02:00 | 2:00 | 2549.6 | 793.1 | 1280.724 | 210.8 | 0.7 | 114.5 | 0 | 0 | 237.4 | 0 | -87.624 | 0 | 2549.6
2021-04-10 03:00 | 3:00 | 2562.2 | 793.1 | 1261.306 | 210.3 | 0.7 | 114.5 | 0 | 0 | 204.2 | 0 | -21.906 | 0 | 2562.2
2021-04-10 04:00 | 4:00 | 2587.1 | 793.1 | 1274.657 | 195 | 0.7 | 114.5 | 0 | 0 | 198.3 | 0 | 10.843 | 0 | 2587.1
2021-04-10 05:00 | 5:00 | 2617.7 | 793.1 | 1280.2316 | 195 | 0.7 | 114.5 | 8.5 | 0 | 176.8 | 0 | 48.8684 | 0 | 2617.7
2021-04-10 06:00 | 6:00 | 2661.5 | 793.1 | 1278.218 | 218.1 | 0.7 | 114.5 | 186.8 | 0 | 135.8 | 0 | -65.718 | 0 | 2661.5
2021-04-10 07:00 | 7:00 | 2727.6 | 793.1 | 1214.025 | 218.1 | 0.7 | 114.5 | 541.8 | 0 | 119.2 | 0 | -273.825 | 0 | 2727.6
2021-04-10 08:00 | 8:00 | 2896.8 | 793.1 | 1227.932 | 173.3 | 0.7 | 114.5 | 959.8 | 0 | 109.4 | 0 | -481.932 | 0 | 2896.8
2021-04-10 09:00 | 9:00 | 3016.2 | 793.1 | 1237.839 | 173.3 | 0.7 | 114.5 | 1296 | 0 | 90.8 | 0 | -690.039 | 0 | 3016.2
2021-04-10 10:00 | 10:00 | 3069.2 | 793.1 | 1259.858 | 173.3 | 0.7 | 114.5 | 1592.5 | 0 | 77.2 | 0 | -941.958 | 0 | 3069.2
2021-04-10 11:00 | 11:00 | 3085.6 | 793.1 | 1263.459 | 173.3 | 0.7 | 114.5 | 1753.8 | -1.212 | 72.3 | 0 | -1084.347 | 0 | 3085.6
2021-04-10 12:00 | 12:00 | 3041.2 | 793.1 | 1240.9 | 173.3 | 0.7 | 114.5 | 1785.4 | -35.9 | 64.5 | 0 | -1095.3 | 0 | 3041.2
2021-04-10 13:00 | 13:00 | 2975.9 | 793.1 | 1254.041 | 173.3 | 0.7 | 114.5 | 1644.1 | 0 | 58.6 | 0 | -1062.441 | 0 | 2975.9
2021-04-10 14:00 | 14:00 | 2889.8 | 793.1 | 1277.493 | 173.3 | 0.7 | 114.5 | 1368.1 | 0 | 49.8 | 0 | -887.193 | 0 | 2889.8
2021-04-10 15:00 | 15:00 | 2852.4 | 793.1 | 1274.644 | 173.3 | 0.7 | 114.5 | 978.9 | 0 | 43 | 0 | -525.744 | 0 | 2852.4
2021-04-10 16:00 | 16:00 | 2890.5 | 793.1 | 1345.136 | 218.1 | 0.7 | 114.5 | 505.5 | 0 | 44.9 | 0 | -131.436 | 0 | 2890.5
2021-04-10 17:00 | 17:00 | 2985 | 793.1 | 1232.652 | 287.8 | 0.7 | 114.5 | 121 | 0 | 44.9 | 0 | 390.348 | 0 | 2985
2021-04-10 18:00 | 18:00 | 3192 | 793.1 | 1201.533 | 287.8 | 0.7 | 114.5 | 0.3 | 0 | 45.9 | 0 | 748.167 | 0 | 3192
2021-04-10 19:00 | 19:00 | 3217 | 793.1 | 1204.147 | 287.8 | 0.7 | 114.5 | 0 | 0 | 46.9 | 0 | 769.853 | 0 | 3217
2021-04-10 20:00 | 20:00 | 3143.7 | 793.1 | 1204.848 | 287.8 | 0.7 | 114.5 | 0 | 0 | 48.8 | 0 | 693.952 | 0 | 3143.7
2021-04-10 21:00 | 21:00 | 2990.6 | 793.1 | 1205.45 | 287.8 | 0.7 | 114.5 | 0 | 0 | 46.9 | 0 | 542.15 | 0 | 2990.6
2021-04-10 22:00 | 22:00 | 2845.2 | 793.1 | 1186.423 | 287.6 | 0.7 | 114.5 | 0 | 0 | 40 | 0 | 422.877 | 0 | 2845.2
2021-04-10 23:00 | 23:00 | 2702.2 | 793.1 | 1184.767 | 233.9 | 0.7 | 114.5 | 0 | 0 | 39.1 | 0 | 336.133 | 0 | 2702.2
2021-04-11 | 0:00 | 2512 | 793.1 | 1303.485 | 210.8 | 0.7 | 114.5 | 0 | 0 | 35.2 | 0 | 54.215 | 0 | 2512
2021-04-11 01:00 | 1:00 | 2416.8 | 793.1 | 1284.406 | 210.8 | 0.7 | 114.5 | 0 | 0 | 35.2 | 0 | -21.906 | 0 | 2416.8
2021-04-11 02:00 | 2:00 | 2416.8 | 793.1 | 1287.406 | 210.8 | 0.7 | 114.5 | 0 | 0 | 32.2 | 0 | -21.906 | 0 | 2416.8
2021-04-11 03:00 | 3:00 | 2442.7 | 793.1 | 1292.8 | 210.3 | 0.7 | 114.5 | 0 | 0 | 31.3 | 0 | 0 | 0 | 2442.7
2021-04-11 04:00 | 4:00 | 2464.2 | 793.1 | 1297.071 | 195 | 0.7 | 114.5 | 0 | 0 | 31.3 | 0 | 32.529 | 0 | 2464.2
2021-04-11 05:00 | 5:00 | 2467.8 | 793.1 | 1300.614 | 195 | 0.7 | 114.5 | 12.9 | 0 | 29.3 | 0 | 21.686 | 0 | 2467.8
2021-04-11 06:00 | 6:00 | 2473.9 | 793.1 | 1187.53 | 218.1 | 0.7 | 114.5 | 239.2 | 0 | 30.3 | 0 | -109.53 | 0 | 2473.9
2021-04-11 07:00 | 7:00 | 2482.3 | 793.1 | 1184.744 | 218.1 | 0.7 | 114.5 | 667.6 | 0 | 29.3 | 0 | -525.744 | 0 | 2482.3
2021-04-11 08:00 | 8:00 | 2622.4 | 793.1 | 1178.316 | 173.3 | 0.7 | 114.5 | 1122.8 | 0 | 28.3 | 0 | -788.616 | 0 | 2622.4
2021-04-11 09:00 | 9:00 | 2772.4 | 793.1 | 1174.364 | 173.3 | 0.7 | 114.5 | 1455.9 | 0 | 24.4 | 0 | -963.864 | 0 | 2772.4
2021-04-11 10:00 | 10:00 | 2823.3 | 793.1 | 1181.541 | 173.3 | 0.7 | 114.5 | 1597.2 | 0 | 25.4 | 0 | -1062.441 | 0 | 2823.3
2021-04-11 11:00 | 11:00 | 2834.2 | 793.1 | 1181.3 | 173.3 | 0.7 | 114.5 | 1663.4 | -18.3 | 21.5 | 0 | -1095.3 | 0 | 2834.2
2021-04-11 12:00 | 12:00 | 2831.6 | 793.1 | 1181.3 | 173.3 | 0.7 | 114.5 | 1657.9 | -12.5 | 18.6 | 0 | -1095.3 | 0 | 2831.6
2021-04-11 13:00 | 13:00 | 2763.6 | 793.1 | 1180.988 | 173.3 | 0.7 | 114.5 | 1530 | 0 | 22.5 | 0 | -1051.488 | 0 | 2763.6
2021-04-11 14:00 | 14:00 | 2695.8 | 793.1 | 1177.24 | 173.3 | 0.7 | 114.5 | 1287.8 | 0 | 25.4 | 0 | -876.24 | 0 | 2695.8
2021-04-11 15:00 | 15:00 | 2684.5 | 793.1 | 1171.944 | 173.3 | 0.7 | 114.5 | 926.4 | 0 | 30.3 | 0 | -525.744 | 0 | 2684.5
2021-04-11 16:00 | 16:00 | 2742.7 | 793.1 | 1227.583 | 218.1 | 0.7 | 114.5 | 480.9 | 0 | 28.3 | 0 | -120.483 | 0 | 2742.7
2021-04-11 17:00 | 17:00 | 2853.6 | 793.1 | 1258.911 | 287.8 | 0.7 | 114.5 | 117 | 0 | 32.2 | 0 | 249.389 | 0 | 2853.6
2021-04-11 18:00 | 18:00 | 3069.4 | 793.1 | 1250.378 | 287.8 | 0.7 | 114.5 | 0.3 | 0 | 37.1 | 0 | 585.522 | 0 | 3069.4
2021-04-11 19:00 | 19:00 | 3088.4 | 793.1 | 1251.035 | 287.8 | 0.7 | 114.5 | 0 | 0 | 44.9 | 0 | 596.365 | 0 | 3088.4
2021-04-11 20:00 | 20:00 | 3004.8 | 793.1 | 1254.2615 | 287.8 | 0.7 | 114.5 | 0 | 0 | 46.9 | 0 | 507.5385 | 0 | 3004.8
2021-04-11 21:00 | 21:00 | 2870.2 | 793.1 | 1260.538 | 287.8 | 0.7 | 114.5 | 0 | 0 | 44.9 | 0 | 368.662 | 0 | 2870.2
2021-04-11 22:00 | 22:00 | 2705.5 | 793.1 | 1296.112 | 287.6 | 0.7 | 114.5 | 0 | 0 | 40 | 0 | 173.488 | 0 | 2705.5
2021-04-11 23:00 | 23:00 | 2559.6 | 793.1 | 1379.3 | 233.9 | 0.7 | 114.5 | 0 | 0 | 38.1 | 0 | 0 | 0 | 2559.6
2021-04-12 | 0:00 | 2381.9 | 793.1 | 1263.612 | 210.8 | 0.7 | 114.5 | 0 | 0 | 43 | 0 | -43.812 | 0 | 2381.9
2021-04-12 01:00 | 1:00 | 2299.7 | 793.1 | 1259.083 | 210.8 | 0.7 | 114.5 | 0 | 0 | 42 | 0 | -120.483 | 0 | 2299.7
2021-04-12 02:00 | 2:00 | 2327.8 | 793.1 | 1268.177 | 210.8 | 0.7 | 114.5 | 0 | 0 | 39.1 | 0 | -98.577 | 0 | 2327.8
2021-04-12 03:00 | 3:00 | 2383.6 | 793.1 | 1268.812 | 210.3 | 0.7 | 114.5 | 0 | 0 | 40 | 0 | -43.812 | 0 | 2383.6
2021-04-12 04:00 | 4:00 | 2451.6 | 793.1 | 1303.4 | 195 | 0.7 | 114.5 | 0 | 0 | 44.9 | 0 | 0 | 0 | 2451.6
2021-04-12 05:00 | 5:00 | 2544.3 | 793.1 | 1375.057 | 195 | 0.7 | 114.5 | 13.1 | 0 | 42 | 0 | 10.843 | 0 | 2544.3
2021-04-12 06:00 | 6:00 | 2726.1 | 793.1 | 1324.4 | 218.1 | 0.7 | 114.5 | 236.2 | 0 | 39.1 | 0 | 0 | 0 | 2726.1
2021-04-12 07:00 | 7:00 | 2893.3 | 793.1 | 1208.289 | 218.1 | 0.7 | 114.5 | 661.9 | 0 | 39.1 | 0 | -142.389 | 0 | 2893.3
2021-04-12 08:00 | 8:00 | 3173.5 | 793.1 | 1255.884 | 173.3 | 0.7 | 114.5 | 1097.8 | 0 | 44.9 | 0 | -306.684 | 0 | 3173.5
2021-04-12 09:00 | 9:00 | 3402.3 | 793.1 | 1283.867 | 173.3 | 0.7 | 114.5 | 1410.3 | 0 | 53.7 | 0 | -427.167 | 0 | 3402.3
2021-04-12 10:00 | 10:00 | 3470.6 | 793.1 | 1282.426 | 173.3 | 0.7 | 114.5 | 1507 | 0 | 59.6 | 0 | -460.026 | 0 | 3470.6
2021-04-12 11:00 | 11:00 | 3462.5 | 793.1 | 1277.832 | 173.3 | 0.7 | 114.5 | 1516.6 | 0 | 68.4 | 0 | -481.932 | 0 | 3462.5
2021-04-12 12:00 | 12:00 | 3355.1 | 793.1 | 1303.562 | 173.3 | 0.7 | 114.5 | 1482.3 | 0 | 79.1 | 0 | -591.462 | 0 | 3355.1
2021-04-12 13:00 | 13:00 | 3410.2 | 793.1 | 1327.514 | 173.3 | 0.7 | 114.5 | 1332.3 | 0 | 85 | 0 | -416.214 | 0 | 3410.2
2021-04-12 14:00 | 14:00 | 3385.9 | 793.1 | 1378.39 | 173.3 | 0.7 | 114.5 | 1159.7 | 0 | 94.8 | 0 | -328.59 | 0 | 3385.9
2021-04-12 15:00 | 15:00 | 3374.3 | 793.1 | 1419.677 | 173.3 | 0.7 | 114.5 | 874.9 | 0 | 96.7 | 0 | -98.577 | 0 | 3374.3
2021-04-12 16:00 | 16:00 | 3392.9 | 793.1 | 1609.77 | 218.1 | 0.7 | 114.5 | 448.7 | 0 | 99.6 | 0 | 108.43 | 0 | 3392.9
2021-04-12 17:00 | 17:00 | 3348.7 | 793.1 | 1513.223 | 287.8 | 0.7 | 114.5 | 104.2 | 0 | 112.3 | 0 | 422.877 | 0 | 3348.7
2021-04-12 18:00 | 18:00 | 3432 | 793.1 | 1519.178 | 287.8 | 0.7 | 114.5 | 0.3 | 0 | 130.9 | 0 | 585.522 | 0 | 3432
2021-04-12 19:00 | 19:00 | 3357.5 | 793.1 | 1520.022 | 287.8 | 0.7 | 114.5 | 0 | 0 | 142.6 | 0 | 498.778 | 0 | 3357.5
2021-04-12 20:00 | 20:00 | 3218.8 | 793.1 | 1519.381 | 287.8 | 0.7 | 114.5 | 0 | 0 | 145.5 | 0 | 357.819 | 0 | 3218.8
2021-04-12 21:00 | 21:00 | 3042.2 | 793.1 | 1499.383 | 287.8 | 0.7 | 114.5 | 0 | 0 | 140.7 | 0 | 206.017 | 0 | 3042.2
2021-04-12 22:00 | 22:00 | 2884.8 | 793.1 | 1494.942 | 287.6 | 0.7 | 114.5 | 0 | 0 | 128.9 | 0 | 65.058 | 0 | 2884.8
2021-04-12 23:00 | 23:00 | 2728.1 | 793.1 | 1507.865 | 233.9 | 0.7 | 114.5 | 0 | 0 | 132.8 | 0 | -54.765 | 0 | 2728.1
2021-04-13 | 0:00 | 2527.9 | 793.1 | 1455.707 | 210.8 | 0.7 | 114.5 | 0 | 0 | 161.2 | 0 | -208.107 | 0 | 2527.9
2021-04-13 01:00 | 1:00 | 2431.4 | 793.1 | 1454.884 | 210.8 | 0.7 | 114.5 | 0 | 0 | 164.1 | 0 | -306.684 | 0 | 2431.4
2021-04-13 02:00 | 2:00 | 2440.9 | 793.1 | 1457.737 | 210.8 | 0.7 | 114.5 | 0 | 0 | 181.7 | 0 | -317.637 | 0 | 2440.9
2021-04-13 03:00 | 3:00 | 2477.3 | 793.1 | 1454.978 | 210.3 | 0.7 | 114.5 | 0 | 0 | 188.5 | 0 | -284.778 | 0 | 2477.3
2021-04-13 04:00 | 4:00 | 2514.4 | 793.1 | 1459.666 | 195 | 0.7 | 114.5 | 0 | 0 | 192.4 | 0 | -240.966 | 0 | 2514.4
2021-04-13 05:00 | 5:00 | 2580.6 | 793.1 | 1459.954 | 195 | 0.7 | 114.5 | 4.5 | 0 | 210 | 0 | -197.154 | 0 | 2580.6
2021-04-13 06:00 | 6:00 | 2761.5 | 793.1 | 1452.171 | 218.1 | 0.7 | 114.5 | 50.6 | 0 | 209 | 0 | -76.671 | 0 | 2761.5
2021-04-13 07:00 | 7:00 | 3018.5 | 793.1 | 1472.813 | 218.1 | 0.7 | 114.5 | 106.8 | 0 | 214.9 | 0 | 97.587 | 0 | 3018.5
2021-04-13 08:00 | 8:00 | 3333.1 | 793.1 | 1475.681 | 173.3 | 0.7 | 114.5 | 181.6 | 0 | 236.4 | 0 | 357.819 | 0 | 3333.1
2021-04-13 09:00 | 9:00 | 3518.2 | 793.1 | 1548.925 | 173.3 | 0.7 | 114.5 | 373.4 | 0 | 243.2 | 0 | 271.075 | 0 | 3518.2
2021-04-13 10:00 | 10:00 | 3507.1 | 793.1 | 1569.289 | 173.3 | 0.7 | 114.5 | 736.8 | 0 | 261.8 | 0 | -142.389 | 0 | 3507.1
2021-04-13 11:00 | 11:00 | 3531.8 | 793.1 | 1564.995 | 173.3 | 0.7 | 114.5 | 775 | 0 | 274.5 | 0 | -164.295 | 0 | 3531.8
2021-04-13 12:00 | 12:00 | 3401.8 | 793.1 | 1534.995 | 173.3 | 0.7 | 114.5 | 673.1 | 0 | 276.4 | 0 | -164.295 | 0 | 3401.8
2021-04-13 13:00 | 13:00 | 3497.9 | 793.1 | 1474.484 | 173.3 | 0.7 | 114.5 | 532.3 | 0 | 279.4 | 0 | 130.116 | 0 | 3497.9
2021-04-13 14:00 | 14:00 | 3493.3 | 793.1 | 1478.382 | 173.3 | 0.7 | 114.5 | 373 | 0 | 278.4 | 0 | 281.918 | 0 | 3493.3
2021-04-13 15:00 | 15:00 | 3490.6 | 793.1 | 1473.952 | 173.3 | 0.7 | 114.5 | 257.5 | 0 | 287.2 | 0 | 390.348 | 0 | 3490.6
2021-04-13 16:00 | 16:00 | 3458.2 | 793.1 | 1479.394 | 218.1 | 0.7 | 114.5 | 96.1 | 0 | 300.9 | 0 | 455.406 | 0 | 3458.2
2021-04-13 17:00 | 17:00 | 3454.4 | 793.1 | 1474.751 | 287.8 | 0.7 | 114.5 | 14.5 | 0 | 302.8 | 0 | 466.249 | 0 | 3454.4
2021-04-13 18:00 | 18:00 | 3502.1 | 793.1 | 1485.293 | 287.8 | 0.7 | 114.5 | 0.3 | 0 | 289.1 | 0 | 531.307 | 0 | 3502.1
2021-04-13 19:00 | 19:00 | 3387.9 | 793.1 | 1477.78 | 287.8 | 0.7 | 114.5 | 0 | 0 | 280.3 | 0 | 433.72 | 0 | 3387.9
2021-04-13 20:00 | 20:00 | 3231.5 | 793.1 | 1473.039 | 287.8 | 0.7 | 114.5 | 0 | 0 | 269.6 | 0 | 292.761 | 0 | 3231.5
2021-04-13 21:00 | 21:00 | 3042.8 | 793.1 | 1471.57 | 287.8 | 0.7 | 114.5 | 0 | 0 | 266.7 | 0 | 108.43 | 0 | 3042.8
2021-04-13 22:00 | 22:00 | 2892.1 | 793.1 | 1471.006 | 287.6 | 0.7 | 114.5 | 0 | 0 | 247.1 | 0 | -21.906 | 0 | 2892.1
2021-04-13 23:00 | 23:00 | 2725.2 | 793.1 | 1458.283 | 233.9 | 0.7 | 114.5 | 0 | 0 | 245.2 | 0 | -120.483 | 0 | 2725.2
2021-04-14 | 0:00 | 2533 | 793.1 | 1458.378 | 210.8 | 0.7 | 114.5 | 0 | 0 | 240.3 | 0 | -284.778 | 0 | 2533
2021-04-14 01:00 | 1:00 | 2431.4 | 793.1 | 1451.202 | 210.8 | 0.7 | 114.5 | 0 | 0 | 233.5 | 0 | -372.402 | 0 | 2431.4
2021-04-14 02:00 | 2:00 | 2436.3 | 793.1 | 1458.102 | 210.8 | 0.7 | 114.5 | 0 | 0 | 231.5 | 0 | -372.402 | 0 | 2436.3
2021-04-14 03:00 | 3:00 | 2464.2 | 793.1 | 1452.084 | 210.3 | 0.7 | 114.5 | 0 | 0 | 200.2 | 0 | -306.684 | 0 | 2464.2
2021-04-14 04:00 | 4:00 | 2484.7 | 793.1 | 1460.166 | 195 | 0.7 | 114.5 | 0 | 0 | 162.2 | 0 | -240.966 | 0 | 2484.7
2021-04-14 05:00 | 5:00 | 2525.4 | 793.1 | 1457.501 | 195 | 0.7 | 114.5 | 5.3 | 0 | 145.5 | 0 | -186.201 | 0 | 2525.4
2021-04-14 06:00 | 6:00 | 2694.8 | 793.1 | 1448.377 | 218.1 | 0.7 | 114.5 | 79.9 | 0 | 138.7 | 0 | -98.577 | 0 | 2694.8
2021-04-14 07:00 | 7:00 | 2989.9 | 793.1 | 1609.383 | 218.1 | 0.7 | 114.5 | 244.7 | 0 | 129.9 | 0 | -120.483 | 0 | 2989.9
2021-04-14 08:00 | 8:00 | 3310.8 | 793.1 | 1577.698 | 173.3 | 0.7 | 114.5 | 372.7 | 0 | 127 | 0 | 151.802 | 0 | 3310.8
2021-04-14 09:00 | 9:00 | 3471.8 | 793.1 | 1578.454 | 173.3 | 0.7 | 114.5 | 433.5 | 0 | 139.7 | 0 | 238.546 | 0 | 3471.8
2021-04-14 10:00 | 10:00 | 3519.2 | 793.1 | 1574.24 | 173.3 | 0.7 | 114.5 | 504.9 | 0 | 141.6 | 0 | 216.86 | 0 | 3519.2
2021-04-14 11:00 | 11:00 | 3467.8 | 793.1 | 1572.512 | 173.3 | 0.7 | 114.5 | 494.7 | 0 | 145.5 | 0 | 173.488 | 0 | 3467.8
2021-04-14 12:00 | 12:00 | 3338.6 | 793.1 | 1608.177 | 173.3 | 0.7 | 114.5 | 601.9 | 0 | 145.5 | 0 | -98.577 | 0 | 3338.6
2021-04-14 13:00 | 13:00 | 3444.9 | 793.1 | 1472.67 | 173.3 | 0.7 | 114.5 | 638.6 | 0 | 143.6 | 0 | 108.43 | 0 | 3444.9
2021-04-14 14:00 | 14:00 | 3441.1 | 793.1 | 1471.912 | 173.3 | 0.7 | 114.5 | 570.5 | 0 | 143.6 | 0 | 173.488 | 0 | 3441.1
2021-04-14 15:00 | 15:00 | 3478.4 | 793.1 | 1481.339 | 173.3 | 0.7 | 114.5 | 415.6 | 0 | 207.1 | 0 | 292.761 | 0 | 3478.4
2021-04-14 16:00 | 16:00 | 3478.9 | 793.1 | 1479.18 | 218.1 | 0.7 | 114.5 | 167.1 | 0 | 272.5 | 0 | 433.72 | 0 | 3478.9
2021-04-14 17:00 | 17:00 | 3474 | 793.1 | 1482.265 | 287.8 | 0.7 | 114.5 | 33.2 | 0 | 274.5 | 0 | 487.935 | 0 | 3474
2021-04-14 18:00 | 18:00 | 3484.2 | 793.1 | 1480.85 | 287.8 | 0.7 | 114.5 | 0.4 | 0 | 264.7 | 0 | 542.15 | 0 | 3484.2
2021-04-14 19:00 | 19:00 | 3392.9 | 793.1 | 1477.694 | 287.8 | 0.7 | 114.5 | 0 | 0 | 263.7 | 0 | 455.406 | 0 | 3392.9
2021-04-14 20:00 | 20:00 | 3266.1 | 793.1 | 1480.9135 | 287.8 | 0.7 | 114.5 | 0 | 0 | 281.3 | 0 | 307.7865 | 0 | 3266.1
2021-04-14 21:00 | 21:00 | 3104 | 793.1 | 1475.027 | 287.8 | 0.7 | 114.5 | 0 | 0 | 313.6 | 0 | 119.273 | 0 | 3104
2021-04-14 22:00 | 22:00 | 2966.4 | 793.1 | 1467.106 | 287.6 | 0.7 | 114.5 | 0 | 0 | 325.3 | 0 | -21.906 | 0 | 2966.4
2021-04-14 23:00 | 23:00 | 2796.1 | 793.1 | 1463.036 | 233.9 | 0.7 | 114.5 | 0 | 0 | 322.3 | 0 | -131.436 | 0 | 2796.1
2021-04-15 | 0:00 | 2602.1 | 793.1 | 1458.672 | 210.8 | 0.7 | 114.5 | 0 | 0 | 287.2 | 0 | -262.872 | 0 | 2602.1
2021-04-15 01:00 | 1:00 | 2499.5 | 793.1 | 1454.243 | 210.8 | 0.7 | 114.5 | 0 | 0 | 265.7 | 0 | -339.543 | 0 | 2499.5
2021-04-15 02:00 | 2:00 | 2508.8 | 793.1 | 1457.237 | 210.8 | 0.7 | 114.5 | 0 | 0 | 250.1 | 0 | -317.637 | 0 | 2508.8
2021-04-15 03:00 | 3:00 | 2542.6 | 793.1 | 1455.372 | 210.3 | 0.7 | 114.5 | 0 | 0 | 231.5 | 0 | -262.872 | 0 | 2542.6
2021-04-15 04:00 | 4:00 | 2602.3 | 793.1 | 1460.095 | 195 | 0.7 | 114.5 | 0 | 0 | 203.2 | 0 | -164.295 | 0 | 2602.3
2021-04-15 05:00 | 5:00 | 2698.3 | 793.1 | 1476.171 | 195 | 0.7 | 114.5 | 17.7 | 0 | 177.8 | 0 | -76.671 | 0 | 2698.3
2021-04-15 06:00 | 6:00 | 2861.8 | 793.1 | 1458.43 | 218.1 | 0.7 | 114.5 | 237 | 0 | 149.5 | 0 | -109.53 | 0 | 2861.8
2021-04-15 07:00 | 7:00 | 2982.1 | 793.1 | 1471.255 | 218.1 | 0.7 | 114.5 | 637.9 | 0 | 129.9 | 0 | -383.355 | 0 | 2982.1
2021-04-15 08:00 | 8:00 | 3248.9 | 793.1 | 1499.997 | 173.3 | 0.7 | 114.5 | 1091.7 | 0 | 112.3 | 0 | -536.697 | 0 | 3248.9
2021-04-15 09:00 | 9:00 | 3482.8 | 793.1 | 1560.392 | 173.3 | 0.7 | 114.5 | 1448 | 0 | 93.8 | 0 | -700.992 | 0 | 3482.8
2021-04-15 10:00 | 10:00 | 3563.9 | 793.1 | 1560.881 | 173.3 | 0.7 | 114.5 | 1687.6 | 0 | 77.2 | 0 | -843.381 | 0 | 3563.9
2021-04-15 11:00 | 11:00 | 3585 | 793.1 | 1562.199 | 173.3 | 0.7 | 114.5 | 1787.8 | 0 | 62.5 | 0 | -909.099 | 0 | 3585
2021-04-15 12:00 | 12:00 | 3446.4 | 793.1 | 1560.676 | 173.3 | 0.7 | 114.5 | 1754.2 | 0 | 57.6 | 0 | -1007.676 | 0 | 3446.4
2021-04-15 13:00 | 13:00 | 3485.3 | 793.1 | 1552.022 | 173.3 | 0.7 | 114.5 | 1617.3 | 0 | 44.9 | 0 | -810.522 | 0 | 3485.3
2021-04-15 14:00 | 14:00 | 3438.2 | 793.1 | 1526.35 | 173.3 | 0.7 | 114.5 | 1341.8 | 0 | 36.1 | 0 | -547.65 | 0 | 3438.2
2021-04-15 15:00 | 15:00 | 3418 | 793.1 | 1520.789 | 173.3 | 0.7 | 114.5 | 926.7 | 0 | 31.3 | 0 | -142.389 | 0 | 3418
2021-04-15 16:00 | 16:00 | 3433.7 | 793.1 | 1484.938 | 218.1 | 0.7 | 114.5 | 418.5 | 0 | 35.2 | 0 | 368.662 | 0 | 3433.7
2021-04-15 17:00 | 17:00 | 3401.1 | 793.1 | 1486.592 | 287.8 | 0.7 | 114.5 | 73.1 | 0 | 38.1 | 0 | 607.208 | 0 | 3401.1
2021-04-15 18:00 | 18:00 | 3558.1 | 793.1 | 1490.532 | 287.8 | 0.7 | 114.5 | 0.5 | 0 | 46.9 | 0 | 824.068 | 0 | 3558.1
2021-04-15 19:00 | 19:00 | 3514 | 793.1 | 1489.447 | 287.8 | 0.7 | 114.5 | 0 | 0 | 58.6 | 0 | 769.853 | 0 | 3514
2021-04-15 20:00 | 20:00 | 3380.9 | 793.1 | 1486.463 | 287.8 | 0.7 | 114.5 | 0 | 0 | 58.6 | 0 | 639.737 | 0 | 3380.9
2021-04-15 21:00 | 21:00 | 3204.3 | 793.1 | 1487.437 | 287.8 | 0.7 | 114.5 | 0 | 0 | 76.2 | 0 | 444.563 | 0 | 3204.3
2021-04-15 22:00 | 22:00 | 3025.2 | 793.1 | 1479.168 | 287.6 | 0.7 | 114.5 | 0 | 0 | 89.9 | 0 | 260.232 | 0 | 3025.2
2021-04-15 23:00 | 23:00 | 2837.2 | 793.1 | 1483.07 | 233.9 | 0.7 | 114.5 | 0 | 0 | 103.5 | 0 | 108.43 | 0 | 2837.2
2021-04-16 | 0:00 | 2621.4 | 793.1 | 1485.577 | 210.8 | 0.7 | 114.5 | 0 | 0 | 115.3 | 0 | -98.577 | 0 | 2621.4
2021-04-16 01:00 | 1:00 | 2511.8 | 793.1 | 1458.295 | 210.8 | 0.7 | 114.5 | 0 | 0 | 98.7 | 0 | -164.295 | 0 | 2511.8
2021-04-16 02:00 | 2:00 | 2515.6 | 793.1 | 1459.042 | 210.8 | 0.7 | 114.5 | 0 | 0 | 90.8 | 0 | -153.342 | 0 | 2515.6
2021-04-16 03:00 | 3:00 | 2553.5 | 793.1 | 1469.383 | 210.3 | 0.7 | 114.5 | 0 | 0 | 86 | 0 | -120.483 | 0 | 2553.5
2021-04-16 04:00 | 4:00 | 2594 | 793.1 | 1481.624 | 195 | 0.7 | 114.5 | 0 | 0 | 96.7 | 0 | -87.624 | 0 | 2594
2021-04-16 05:00 | 5:00 | 2663 | 793.1 | 1495.965 | 195 | 0.7 | 114.5 | 15 | 0 | 103.5 | 0 | -54.765 | 0 | 2663
2021-04-16 06:00 | 6:00 | 2858.7 | 793.1 | 1523.324 | 218.1 | 0.7 | 114.5 | 196 | 0 | 100.6 | 0 | -87.624 | 0 | 2858.7
2021-04-16 07:00 | 7:00 | 3070.3 | 793.1 | 1595.013 | 218.1 | 0.7 | 114.5 | 464.6 | 0 | 114.3 | 0 | -230.013 | 0 | 3070.3
2021-04-16 08:00 | 8:00 | 3334.1 | 793.1 | 1650.701 | 173.3 | 0.7 | 114.5 | 660 | 0 | 128 | 0 | -186.201 | 0 | 3334.1
2021-04-16 09:00 | 9:00 | 3434.5 | 793.1 | 1571.001 | 173.3 | 0.7 | 114.5 | 820.6 | 0 | 147.5 | 0 | -186.201 | 0 | 3434.5
2021-04-16 10:00 | 10:00 | 3469.3 | 793.1 | 1547.667 | 173.3 | 0.7 | 114.5 | 1113.8 | 0 | 153.4 | 0 | -427.167 | 0 | 3469.3
2021-04-16 11:00 | 11:00 | 3544 | 793.1 | 1551.702 | 173.3 | 0.7 | 114.5 | 1116.1 | 0 | 167 | 0 | -372.402 | 0 | 3544
2021-04-16 12:00 | 12:00 | 3362.3 | 793.1 | 1546.766 | 173.3 | 0.7 | 114.5 | 803 | 0 | 171.9 | 0 | -240.966 | 0 | 3362.3
2021-04-16 13:00 | 13:00 | 3416 | 793.1 | 1544.477 | 173.3 | 0.7 | 114.5 | 718.5 | 0 | 170 | 0 | -98.577 | 0 | 3416
2021-04-16 14:00 | 14:00 | 3397.3 | 793.1 | 1482.87 | 173.3 | 0.7 | 114.5 | 564.2 | 0 | 160.2 | 0 | 108.43 | 0 | 3397.3
2021-04-16 15:00 | 15:00 | 3411 | 793.1 | 1485.268 | 173.3 | 0.7 | 114.5 | 430.5 | 0 | 153.4 | 0 | 260.232 | 0 | 3411
2021-04-16 16:00 | 16:00 | 3433.6 | 793.1 | 1484.122 | 218.1 | 0.7 | 114.5 | 171.9 | 0 | 152.4 | 0 | 498.778 | 0 | 3433.6
2021-04-16 17:00 | 17:00 | 3413.4 | 793.1 | 1487.507 | 287.8 | 0.7 | 114.5 | 26.4 | 0 | 150.4 | 0 | 552.993 | 0 | 3413.4
2021-04-16 18:00 | 18:00 | 3459.8 | 793.1 | 1484.006 | 287.8 | 0.7 | 114.5 | 0.4 | 0 | 150.4 | 0 | 628.894 | 0 | 3459.8
2021-04-16 19:00 | 19:00 | 3372 | 793.1 | 1484.393 | 287.8 | 0.7 | 114.5 | 0 | 0 | 160.2 | 0 | 531.307 | 0 | 3372
2021-04-16 20:00 | 20:00 | 3226.2 | 793.1 | 1482.595 | 287.8 | 0.7 | 114.5 | 0 | 0 | 168 | 0 | 379.505 | 0 | 3226.2
2021-04-16 21:00 | 21:00 | 3054.1 | 793.1 | 1483.797 | 287.8 | 0.7 | 114.5 | 0 | 0 | 146.5 | 0 | 227.703 | 0 | 3054.1
2021-04-16 22:00 | 22:00 | 2914.3 | 793.1 | 1477.17 | 287.6 | 0.7 | 114.5 | 0 | 0 | 132.8 | 0 | 108.43 | 0 | 2914.3
2021-04-16 23:00 | 23:00 | 2749.3 | 793.1 | 1511.465 | 233.9 | 0.7 | 114.5 | 0 | 0 | 150.4 | 0 | -54.765 | 0 | 2749.3
2021-04-17 | 0:00 | 2551.3 | 793.1 | 1431.242 | 210.8 | 0.7 | 114.5 | 0 | 0 | 154.3 | 0 | -153.342 | 0 | 2551.3
2021-04-17 01:00 | 1:00 | 2433.4 | 793.1 | 1379.96 | 210.8 | 0.7 | 114.5 | 0 | 0 | 153.4 | 0 | -219.06 | 0 | 2433.4
2021-04-17 02:00 | 2:00 | 2432.4 | 793.1 | 1325.195 | 210.8 | 0.7 | 114.5 | 0 | 0 | 152.4 | 0 | -164.295 | 0 | 2432.4
2021-04-17 03:00 | 3:00 | 2448.1 | 793.1 | 1363.092 | 210.3 | 0.7 | 114.5 | 0 | 0 | 142.6 | 0 | -176.192 | 0 | 2448.1
2021-04-17 04:00 | 4:00 | 2455.7 | 793.1 | 1327.383 | 195 | 0.7 | 114.5 | 0 | 0 | 145.5 | 0 | -120.483 | 0 | 2455.7
2021-04-17 05:00 | 5:00 | 2450.5 | 793.1 | 1358.742 | 195 | 0.7 | 114.5 | 6 | 0 | 135.8 | 0 | -153.342 | 0 | 2450.5
2021-04-17 06:00 | 6:00 | 2484.3 | 793.1 | 1377.754 | 218.1 | 0.7 | 114.5 | 52.3 | 0 | 125 | 0 | -197.154 | 0 | 2484.3
2021-04-17 07:00 | 7:00 | 2604.3 | 793.1 | 1374.142 | 218.1 | 0.7 | 114.5 | 107.6 | 0 | 149.5 | 0 | -153.342 | 0 | 2604.3
2021-04-17 08:00 | 8:00 | 2851.3 | 793.1 | 1422.8 | 173.3 | 0.7 | 114.5 | 182.8 | 0 | 164.1 | 0 | 0 | 0 | 2851.3
2021-04-17 09:00 | 9:00 | 3021.9 | 793.1 | 1389.17 | 173.3 | 0.7 | 114.5 | 271.8 | 0 | 170.9 | 0 | 108.43 | 0 | 3021.9
2021-04-17 10:00 | 10:00 | 3098.1 | 793.1 | 1380.484 | 173.3 | 0.7 | 114.5 | 331.1 | 0 | 174.8 | 0 | 130.116 | 0 | 3098.1
2021-04-17 11:00 | 11:00 | 3127.8 | 793.1 | 1372.926 | 173.3 | 0.7 | 114.5 | 315.9 | 0 | 162.2 | 0 | 195.174 | 0 | 3127.8
2021-04-17 12:00 | 12:00 | 3053.7 | 793.1 | 1380.398 | 173.3 | 0.7 | 114.5 | 287.5 | 0 | 152.4 | 0 | 151.802 | 0 | 3053.7
2021-04-17 13:00 | 13:00 | 3027 | 793.1 | 1381.955 | 173.3 | 0.7 | 114.5 | 248.4 | 0 | 152.4 | 0 | 162.645 | 0 | 3027
2021-04-17 14:00 | 14:00 | 2987.8 | 793.1 | 1373.855 | 173.3 | 0.7 | 114.5 | 188 | 0 | 181.7 | 0 | 162.645 | 0 | 2987.8
2021-04-17 15:00 | 15:00 | 2974.6 | 793.1 | 1375.497 | 173.3 | 0.7 | 114.5 | 107.1 | 0 | 182.7 | 0 | 227.703 | 0 | 2974.6
2021-04-17 16:00 | 16:00 | 2990.2 | 793.1 | 1395.697 | 218.1 | 0.7 | 114.5 | 48 | 0 | 192.4 | 0 | 227.703 | 0 | 2990.2
2021-04-17 17:00 | 17:00 | 3072.1 | 793.1 | 1389.282 | 287.8 | 0.7 | 114.5 | 11.4 | 0 | 193.4 | 0 | 281.918 | 0 | 3072.1
2021-04-17 18:00 | 18:00 | 3166.1 | 793.1 | 1390.938 | 287.8 | 0.7 | 114.5 | 0.4 | 0 | 210 | 0 | 368.662 | 0 | 3166.1
2021-04-17 19:00 | 19:00 | 3122.1 | 793.1 | 1390.896 | 287.8 | 0.7 | 114.5 | 0 | 0 | 231.5 | 0 | 303.604 | 0 | 3122.1
2021-04-17 20:00 | 20:00 | 3004.7 | 793.1 | 1395.855 | 287.8 | 0.7 | 114.5 | 0 | 0 | 250.1 | 0 | 162.645 | 0 | 3004.7
2021-04-17 21:00 | 21:00 | 2853.6 | 793.1 | 1392.8 | 287.8 | 0.7 | 114.5 | 0 | 0 | 264.7 | 0 | 0 | 0 | 2853.6
2021-04-17 22:00 | 22:00 | 2711.9 | 793.1 | 1262.406 | 287.6 | 0.7 | 114.5 | 0 | 0 | 275.5 | 0 | -21.906 | 0 | 2711.9
2021-04-17 23:00 | 23:00 | 2585.2 | 793.1 | 1236.218 | 233.9 | 0.7 | 114.5 | 0 | 0 | 272.5 | 0 | -65.718 | 0 | 2585.2
2021-04-18 | 0:00 | 2418.8 | 793.1 | 1149.776 | 210.8 | 0.7 | 114.5 | 0 | 0 | 244.2 | -6.652 | -87.624 | 0 | 2418.8
2021-04-18 01:00 | 1:00 | 2310.1 | 793.1 | 1143.602 | 210.8 | 0.7 | 114.5 | 0 | 0 | 221.7 | -10.007 | -164.295 | 0 | 2310.1
2021-04-18 02:00 | 2:00 | 2303.3 | 793.1 | 1143.466 | 210.8 | 0.7 | 114.5 | 0 | 0 | 208.1 | -3.071 | -164.295 | 0 | 2303.3
2021-04-18 03:00 | 3:00 | 2318.1 | 793.1 | 1147.762 | 210.3 | 0.7 | 114.5 | 0 | 0 | 224.7 | -8.667 | -164.295 | 0 | 2318.1
2021-04-18 04:00 | 4:00 | 2320.2 | 793.1 | 1147.804 | 195 | 0.7 | 114.5 | 0 | 0 | 272.5 | -6.25 | -197.154 | 0 | 2320.2
2021-04-18 05:00 | 5:00 | 2295.4 | 793.1 | 1147.308 | 195 | 0.7 | 114.5 | 23.3 | -9.889 | 283.3 | 0 | -251.919 | 0 | 2295.4
2021-04-18 06:00 | 6:00 | 2277.5 | 793.1 | 1142.95 | 218.1 | 0.7 | 114.5 | 245.4 | -193.519 | 252 | 0 | -295.731 | 0 | 2277.5
2021-04-18 07:00 | 7:00 | 2331.3 | 793.1 | 1148.026 | 218.1 | 0.7 | 114.5 | 647 | -515.942 | 232.5 | 0 | -306.684 | 0 | 2331.3
2021-04-18 08:00 | 8:00 | 2474.6 | 793.1 | 1187.892 | 173.3 | 0.7 | 114.5 | 1081.5 | -864.773 | 240.3 | 0 | -251.919 | 0 | 2474.6
2021-04-18 09:00 | 9:00 | 2643.3 | 793.1 | 1252.266 | 173.3 | 0.7 | 114.5 | 1436.2 | -1140.953 | 244.2 | 0 | -230.013 | 0 | 2643.3
2021-04-18 10:00 | 10:00 | 2740.6 | 793.1 | 1271.512 | 173.3 | 0.7 | 114.5 | 1650.6 | -436.412 | 268.6 | 0 | -1095.3 | 0 | 2740.6
2021-04-18 11:00 | 11:00 | 2812.3 | 793.1 | 1246.9 | 173.3 | 0.7 | 114.5 | 1723.9 | -417.3 | 272.5 | 0 | -1095.3 | 0 | 2812.3
2021-04-18 12:00 | 12:00 | 2773 | 793.1 | 1276.8 | 173.3 | 0.7 | 114.5 | 1642.5 | -426.6 | 294 | 0 | -1095.3 | 0 | 2773
2021-04-18 13:00 | 13:00 | 2688 | 793.1 | 1190.4 | 173.3 | 0.7 | 114.5 | 1505.3 | -262.6 | 268.6 | 0 | -1095.3 | 0 | 2688
2021-04-18 14:00 | 14:00 | 2631.1 | 793.1 | 1136.022 | 173.3 | 0.7 | 114.5 | 1240.1 | -980.714 | 262.8 | 0 | -108.708 | 0 | 2631.1
2021-04-18 15:00 | 15:00 | 2591.8 | 793.1 | 1135.236 | 173.3 | 0.7 | 114.5 | 853.1 | -3.591 | 237.4 | 0 | -711.945 | 0 | 2591.8
2021-04-18 16:00 | 16:00 | 2642.9 | 793.1 | 1172.258 | 218.1 | 0.7 | 114.5 | 486.1 | -7.262 | 215.9 | 0 | -350.496 | 0 | 2642.9
2021-04-18 17:00 | 17:00 | 2764.7 | 793.1 | 1086.7 | 287.8 | 0.7 | 114.5 | 136.8 | -5.816 | 220.8 | 0 | 130.116 | 0 | 2764.7
2021-04-18 18:00 | 18:00 | 2963.5 | 793.1 | 1086.7 | 287.8 | 0.7 | 114.5 | 1.2 | -1 | 229.6 | -4.506 | 455.406 | 0 | 2963.5
2021-04-18 19:00 | 19:00 | 3002.1 | 793.1 | 1086.7 | 287.8 | 0.7 | 114.5 | 0 | 0 | 256.9 | -3.849 | 466.249 | 0 | 3002.1
2021-04-18 20:00 | 20:00 | 2920.1 | 793.1 | 1086.7 | 287.8 | 0.7 | 114.5 | 0 | 0 | 271.6 | -2.962 | 368.662 | 0 | 2920.1
2021-04-18 21:00 | 21:00 | 2791.7 | 793.1 | 1086.7 | 287.8 | 0.7 | 114.5 | 0 | 0 | 287.2 | -6.003 | 227.703 | 0 | 2791.7
2021-04-18 22:00 | 22:00 | 2635.2 | 793.1 | 1121.571 | 287.6 | 0.7 | 114.5 | 0 | 0 | 285.2 | 0 | 32.529 | 0 | 2635.2
2021-04-18 23:00 | 23:00 | 2506.6 | 793.1 | 1133.532 | 233.9 | 0.7 | 114.5 | 0 | 0 | 258.9 | -6.126 | -21.906 | 0 | 2506.6
2021-04-19 | 0:00 | 2342.4 | 793.1 | 1126.248 | 210.8 | 0.7 | 114.5 | 0 | 0 | 240.3 | -0.859 | -142.389 | 0 | 2342.4
2021-04-19 01:00 | 1:00 | 2260.7 | 793.1 | 1124.614 | 210.8 | 0.7 | 114.5 | 0 | 0 | 227.6 | -2.507 | -208.107 | 0 | 2260.7
2021-04-19 02:00 | 2:00 | 2280.5 | 793.1 | 1125.01 | 210.8 | 0.7 | 114.5 | 0 | 0 | 214.9 | -3.262 | -175.248 | 0 | 2280.5
2021-04-19 03:00 | 3:00 | 2324.1 | 793.1 | 1125.882 | 210.3 | 0.7 | 114.5 | 0 | 0 | 211 | -10.899 | -120.483 | 0 | 2324.1
2021-04-19 04:00 | 4:00 | 2380.8 | 793.1 | 1131.016 | 195 | 0.7 | 114.5 | 0 | 0 | 201.2 | -10.904 | -43.812 | 0 | 2380.8
2021-04-19 05:00 | 5:00 | 2457.8 | 793.1 | 1208.971 | 195 | 0.7 | 114.5 | 24.9 | 0 | 197.3 | 0 | -76.671 | 0 | 2457.8
2021-04-19 06:00 | 6:00 | 2632.7 | 793.1 | 1164.054 | 218.1 | 0.7 | 114.5 | 276.9 | -5.418 | 202.2 | 0 | -131.436 | 0 | 2632.7
2021-04-19 07:00 | 7:00 | 2786.8 | 793.1 | 1167.136 | 218.1 | 0.7 | 114.5 | 705.9 | -6.675 | 199.3 | 0 | -405.261 | 0 | 2786.8
2021-04-19 08:00 | 8:00 | 3081.2 | 793.1 | 1183.024 | 173.3 | 0.7 | 114.5 | 1143 | -0.727 | 211 | 0 | -536.697 | 0 | 3081.2
2021-04-19 09:00 | 9:00 | 3307.1 | 793.1 | 1240.542 | 173.3 | 0.7 | 114.5 | 1474.7 | -9.956 | 199.3 | 0 | -679.086 | 0 | 3307.1
2021-04-19 10:00 | 10:00 | 3398.7 | 793.1 | 1260.874 | 173.3 | 0.7 | 114.5 | 1701.7 | -7.193 | 205.1 | 0 | -843.381 | 0 | 3398.7
2021-04-19 11:00 | 11:00 | 3430.6 | 793.1 | 1261.512 | 173.3 | 0.7 | 114.5 | 1800.3 | -1.76 | 209 | 0 | -920.052 | 0 | 3430.6
2021-04-19 12:00 | 12:00 | 3318.5 | 793.1 | 1234.27 | 173.3 | 0.7 | 114.5 | 1772.9 | -5.453 | 210 | 0 | -974.817 | 0 | 3318.5
2021-04-19 13:00 | 13:00 | 3371.1 | 793.1 | 1235.322 | 173.3 | 0.7 | 114.5 | 1620.9 | -2.212 | 202.2 | 0 | -766.71 | 0 | 3371.1
2021-04-19 14:00 | 14:00 | 3313.9 | 793.1 | 1234.178 | 173.3 | 0.7 | 114.5 | 1345.6 | -5.181 | 194.4 | 0 | -536.697 | 0 | 3313.9
2021-04-19 15:00 | 15:00 | 3265.7 | 793.1 | 1205.214 | 173.3 | 0.7 | 114.5 | 971.7 | -8.219 | 179.7 | 0 | -164.295 | 0 | 3265.7
2021-04-19 16:00 | 16:00 | 3287 | 793.1 | 1112.924 | 218.1 | 0.7 | 114.5 | 525.9 | 0 | 174.8 | 0 | 346.976 | 0 | 3287
2021-04-19 17:00 | 17:00 | 3247.6 | 793.1 | 1113.906 | 287.8 | 0.7 | 114.5 | 144.6 | 0 | 164.1 | 0 | 628.894 | 0 | 3247.6
2021-04-19 18:00 | 18:00 | 3314.8 | 793.1 | 1113.246 | 287.8 | 0.7 | 114.5 | 1.5 | 0 | 158.2 | 0 | 845.754 | 0 | 3314.8
2021-04-19 19:00 | 19:00 | 3265.2 | 793.1 | 1114.132 | 287.8 | 0.7 | 114.5 | 0 | 0 | 130.9 | 0 | 824.068 | 0 | 3265.2
2021-04-19 20:00 | 20:00 | 3132.4 | 793.1 | 1118.391 | 287.8 | 0.7 | 114.5 | 0 | 0 | 134.8 | 0 | 683.109 | 0 | 3132.4
2021-04-19 21:00 | 21:00 | 2970.6 | 793.1 | 1116.379 | 287.8 | 0.7 | 114.5 | 0 | 0 | 148.5 | 0 | 509.621 | 0 | 2970.6
2021-04-19 22:00 | 22:00 | 2831.5 | 793.1 | 1106.552 | 287.6 | 0.7 | 114.5 | 0 | 0 | 138.7 | 0 | 390.348 | 0 | 2831.5
2021-04-19 23:00 | 23:00 | 2682.1 | 793.1 | 1108.296 | 233.9 | 0.7 | 114.5 | 0 | 0 | 128 | 0 | 303.604 | 0 | 2682.1
2021-04-20 | 0:00 | 2489 | 793.1 | 1110.698 | 210.8 | 0.7 | 114.5 | 0 | 0 | 107.4 | 0 | 151.802 | 0 | 2489
2021-04-20 01:00 | 1:00 | 2397.3 | 793.1 | 1144.885 | 210.8 | 0.7 | 114.5 | 0 | 0 | 79.1 | 0 | 54.215 | 0 | 2397.3
2021-04-20 02:00 | 2:00 | 2410 | 793.1 | 1125.913 | 210.8 | 0.7 | 114.5 | 0 | 0 | 67.4 | 0 | 97.587 | 0 | 2410
2021-04-20 03:00 | 3:00 | 2456.8 | 793.1 | 1111.198 | 210.3 | 0.7 | 114.5 | 0 | 0 | 75.2 | 0 | 151.802 | 0 | 2456.8
2021-04-20 04:00 | 4:00 | 2500.5 | 793.1 | 1113.126 | 195 | 0.7 | 114.5 | 0 | 0 | 88.9 | 0 | 195.174 | 0 | 2500.5
2021-04-20 05:00 | 5:00 | 2548.4 | 793.1 | 1109.497 | 195 | 0.7 | 114.5 | 27.8 | 0 | 80.1 | 0 | 227.703 | 0 | 2548.4
2021-04-20 06:00 | 6:00 | 2700.7 | 793.1 | 1132.813 | 218.1 | 0.7 | 114.5 | 284.3 | 0 | 59.6 | 0 | 97.587 | 0 | 2700.7
2021-04-20 07:00 | 7:00 | 2838.6 | 793.1 | 1153.207 | 218.1 | 0.7 | 114.5 | 718.3 | 0 | 48.8 | 0 | -208.107 | 0 | 2838.6
2021-04-20 08:00 | 8:00 | 3094.2 | 793.1 | 1187.702 | 173.3 | 0.7 | 114.5 | 1145.5 | 0 | 51.8 | 0 | -372.402 | 0 | 3094.2
2021-04-20 09:00 | 9:00 | 3310.3 | 793.1 | 1225.797 | 173.3 | 0.7 | 114.5 | 1471.2 | 0 | 68.4 | 0 | -536.697 | 0 | 3310.3
2021-04-20 10:00 | 10:00 | 3402.9 | 793.1 | 1226.339 | 173.3 | 0.7 | 114.5 | 1687.3 | 0 | 97.7 | 0 | -690.039 | 0 | 3402.9
2021-04-20 11:00 | 11:00 | 3435.8 | 793.1 | 1227.857 | 173.3 | 0.7 | 114.5 | 1773.7 | 0 | 108.4 | 0 | -755.757 | 0 | 3435.8
2021-04-20 12:00 | 12:00 | 3320.1 | 793.1 | 1222.04 | 173.3 | 0.7 | 114.5 | 1743.2 | 0 | 149.5 | 0 | -876.24 | 0 | 3320.1
2021-04-20 13:00 | 13:00 | 3403.2 | 793.1 | 1227.286 | 173.3 | 0.7 | 114.5 | 1597.6 | 0 | 175.8 | 0 | -679.086 | 0 | 3403.2
2021-04-20 14:00 | 14:00 | 3370.6 | 793.1 | 1225.52 | 173.3 | 0.7 | 114.5 | 1321.9 | 0 | 179.7 | 0 | -438.12 | 0 | 3370.6
2021-04-20 15:00 | 15:00 | 3343.9 | 793.1 | 1218.577 | 173.3 | 0.7 | 114.5 | 951.8 | 0 | 190.5 | 0 | -98.577 | 0 | 3343.9
2021-04-20 16:00 | 16:00 | 3330.5 | 793.1 | 1135.938 | 218.1 | 0.7 | 114.5 | 512.9 | 0 | 186.6 | 0 | 368.662 | 0 | 3330.5
2021-04-20 17:00 | 17:00 | 3260.2 | 793.1 | 1145.835 | 287.8 | 0.7 | 114.5 | 142.2 | 0 | 179.7 | 0 | 596.365 | 0 | 3260.2
2021-04-20 18:00 | 18:00 | 3299.5 | 793.1 | 1147.104 | 287.8 | 0.7 | 114.5 | 1.7 | 0 | 173.9 | 0 | 780.696 | 0 | 3299.5
2021-04-20 19:00 | 19:00 | 3232.8 | 793.1 | 1144.119 | 287.8 | 0.7 | 114.5 | 0 | 0 | 166.1 | 0 | 726.481 | 0 | 3232.8
2021-04-20 20:00 | 20:00 | 3082.4 | 793.1 | 1145.335 | 287.8 | 0.7 | 114.5 | 0 | 0 | 144.6 | 0 | 596.365 | 0 | 3082.4
2021-04-20 21:00 | 21:00 | 2920.8 | 793.1 | 1144.48 | 287.8 | 0.7 | 114.5 | 0 | 0 | 146.5 | 0 | 433.72 | 0 | 2920.8
2021-04-20 22:00 | 22:00 | 2795.2 | 793.1 | 1142.625 | 287.6 | 0.7 | 114.5 | 0 | 0 | 185.6 | 0 | 271.075 | 0 | 2795.2
2021-04-20 23:00 | 23:00 | 2653.8 | 793.1 | 1133.869 | 233.9 | 0.7 | 114.5 | 0 | 0 | 193.4 | 0 | 184.331 | 0 | 2653.8
2021-04-21 | 0:00 | 2461.1 | 793.1 | 1226.271 | 210.8 | 0.7 | 114.5 | 0 | 0 | 192.4 | 0 | -76.671 | 0 | 2461.1
2021-04-21 01:00 | 1:00 | 2365 | 793.1 | 1164.93 | 210.8 | 0.7 | 114.5 | 0 | 0 | 190.5 | 0 | -109.53 | 0 | 2365
2021-04-21 02:00 | 2:00 | 2381.1 | 793.1 | 1168.924 | 210.8 | 0.7 | 114.5 | 0 | 0 | 180.7 | 0 | -87.624 | 0 | 2381.1
2021-04-21 03:00 | 3:00 | 2414.9 | 793.1 | 1222.724 | 210.3 | 0.7 | 114.5 | 0 | 0 | 161.2 | 0 | -87.624 | 0 | 2414.9
2021-04-21 04:00 | 4:00 | 2451.3 | 793.1 | 1184.757 | 195 | 0.7 | 114.5 | 0 | 0 | 152.4 | 0 | 10.843 | 0 | 2451.3
2021-04-21 05:00 | 5:00 | 2478.3 | 793.1 | 1219.765 | 195 | 0.7 | 114.5 | 30.3 | 0 | 179.7 | 0 | -54.765 | 0 | 2478.3
2021-04-21 06:00 | 6:00 | 2591.3 | 793.1 | 1139.136 | 218.1 | 0.7 | 114.5 | 295 | 0 | 162.2 | 0 | -131.436 | 0 | 2591.3
2021-04-21 07:00 | 7:00 | 2721.1 | 793.1 | 1143.061 | 218.1 | 0.7 | 114.5 | 718.2 | 0 | 138.7 | 0 | -405.261 | 0 | 2721.1
2021-04-21 08:00 | 8:00 | 3006 | 793.1 | 1194.297 | 173.3 | 0.7 | 114.5 | 1140.8 | 0 | 126 | 0 | -536.697 | 0 | 3006
2021-04-21 09:00 | 9:00 | 3266.1 | 793.1 | 1206.968 | 173.3 | 0.7 | 114.5 | 1468.8 | 0 | 122.1 | 0 | -613.368 | 0 | 3266.1
2021-04-21 10:00 | 10:00 | 3379.5 | 793.1 | 1232.304 | 173.3 | 0.7 | 114.5 | 1684.4 | 0 | 126 | 0 | -744.804 | 0 | 3379.5
2021-04-21 11:00 | 11:00 | 3422.9 | 793.1 | 1233.022 | 173.3 | 0.7 | 114.5 | 1775.2 | 0 | 143.6 | 0 | -810.522 | 0 | 3422.9
2021-04-21 12:00 | 12:00 | 3315.6 | 793.1 | 1234.752 | 173.3 | 0.7 | 114.5 | 1748.4 | 0 | 170.9 | 0 | -920.052 | 0 | 3315.6
2021-04-21 13:00 | 13:00 | 3385 | 793.1 | 1233.545 | 173.3 | 0.7 | 114.5 | 1604 | 0 | 177.8 | 0 | -711.945 | 0 | 3385
2021-04-21 14:00 | 14:00 | 3337.6 | 793.1 | 1237.385 | 173.3 | 0.7 | 114.5 | 1335.7 | 0 | 175.8 | 0 | -492.885 | 0 | 3337.6
2021-04-21 15:00 | 15:00 | 3309.5 | 793.1 | 1244.895 | 173.3 | 0.7 | 114.5 | 969.5 | 0 | 177.8 | 0 | -164.295 | 0 | 3309.5
2021-04-21 16:00 | 16:00 | 3329.7 | 793.1 | 1141.624 | 218.1 | 0.7 | 114.5 | 526.2 | 0 | 188.5 | 0 | 346.976 | 0 | 3329.7
2021-04-21 17:00 | 17:00 | 3273 | 793.1 | 1139.135 | 287.8 | 0.7 | 114.5 | 149 | 0 | 192.4 | 0 | 596.365 | 0 | 3273
2021-04-21 18:00 | 18:00 | 3297.5 | 793.1 | 1141.804 | 287.8 | 0.7 | 114.5 | 2.1 | 0 | 176.8 | 0 | 780.696 | 0 | 3297.5
2021-04-21 19:00 | 19:00 | 3225.5 | 793.1 | 1144.762 | 287.8 | 0.7 | 114.5 | 0 | 0 | 169 | 0 | 715.638 | 0 | 3225.5
2021-04-21 20:00 | 20:00 | 3065.4 | 793.1 | 1145.45 | 287.8 | 0.7 | 114.5 | 0 | 0 | 181.7 | 0 | 542.15 | 0 | 3065.4
2021-04-21 21:00 | 21:00 | 2908.9 | 793.1 | 1143.652 | 287.8 | 0.7 | 114.5 | 0 | 0 | 178.8 | 0 | 390.348 | 0 | 2908.9
2021-04-21 22:00 | 22:00 | 2779.8 | 793.1 | 1136.168 | 287.6 | 0.7 | 114.5 | 0 | 0 | 187.5 | 0 | 260.232 | 0 | 2779.8
2021-04-21 23:00 | 23:00 | 2633.6 | 793.1 | 1142.155 | 233.9 | 0.7 | 114.5 | 0 | 0 | 186.6 | 0 | 162.645 | 0 | 2633.6
2021-04-22 | 0:00 | 2447.8 | 793.1 | 1223.518 | 210.8 | 0.7 | 114.5 | 0 | 0 | 170.9 | 0 | -65.718 | 0 | 2447.8
2021-04-22 01:00 | 1:00 | 2357.1 | 793.1 | 1168.73 | 210.8 | 0.7 | 114.5 | 0 | 0 | 178.8 | 0 | -109.53 | 0 | 2357.1
2021-04-22 02:00 | 2:00 | 2366.9 | 793.1 | 1169.577 | 210.8 | 0.7 | 114.5 | 0 | 0 | 176.8 | 0 | -98.577 | 0 | 2366.9
2021-04-22 03:00 | 3:00 | 2411 | 793.1 | 1163.312 | 210.3 | 0.7 | 114.5 | 0 | 0 | 172.9 | 0 | -43.812 | 0 | 2411
2021-04-22 04:00 | 4:00 | 2452.6 | 793.1 | 1217.312 | 195 | 0.7 | 114.5 | 0 | 0 | 175.8 | 0 | -43.812 | 0 | 2452.6
2021-04-22 05:00 | 5:00 | 2492.1 | 793.1 | 1227.012 | 195 | 0.7 | 114.5 | 33.7 | 0 | 171.9 | 0 | -43.812 | 0 | 2492.1
2021-04-22 06:00 | 6:00 | 2601.1 | 793.1 | 1171.395 | 218.1 | 0.7 | 114.5 | 301.5 | 0 | 166.1 | 0 | -164.295 | 0 | 2601.1
2021-04-22 07:00 | 7:00 | 2716.1 | 793.1 | 1181.532 | 218.1 | 0.7 | 114.5 | 727 | 0 | 163.1 | 0 | -481.932 | 0 | 2716.1
2021-04-22 08:00 | 8:00 | 2993.4 | 793.1 | 1184.862 | 173.3 | 0.7 | 114.5 | 1144.5 | 0 | 173.9 | 0 | -591.462 | 0 | 2993.4
2021-04-22 09:00 | 9:00 | 3255.9 | 793.1 | 1238.945 | 173.3 | 0.7 | 114.5 | 1470.5 | 0 | 176.8 | 0 | -711.945 | 0 | 3255.9
2021-04-22 10:00 | 10:00 | 3367.2 | 793.1 | 1242.122 | 173.3 | 0.7 | 114.5 | 1682.1 | 0 | 171.9 | 0 | -810.522 | 0 | 3367.2
2021-04-22 11:00 | 11:00 | 3430.6 | 793.1 | 1243.834 | 173.3 | 0.7 | 114.5 | 1755.3 | 0 | 204.2 | 0 | -854.334 | 0 | 3430.6
2021-04-22 12:00 | 12:00 | 3367.7 | 793.1 | 1245.422 | 173.3 | 0.7 | 114.5 | 1633.4 | 0 | 217.8 | 0 | -810.522 | 0 | 3367.7
2021-04-22 13:00 | 13:00 | 3413.7 | 793.1 | 1285.473 | 173.3 | 0.7 | 114.5 | 1279.8 | 0 | 215.9 | 0 | -449.073 | 0 | 3413.7
2021-04-22 14:00 | 14:00 | 3334.8 | 793.1 | 1325.501 | 173.3 | 0.7 | 114.5 | 895.1 | 0 | 218.8 | 0 | -186.201 | 0 | 3334.8
2021-04-22 15:00 | 15:00 | 3269.9 | 793.1 | 1199.326 | 173.3 | 0.7 | 114.5 | 591.6 | 0 | 202.2 | 0 | 195.174 | 0 | 3269.9
2021-04-22 16:00 | 16:00 | 3277.3 | 793.1 | 1186.8701 | 218.1 | 0.7 | 114.5 | 351 | 0 | 168 | 0 | 445.0299 | 0 | 3277.3
2021-04-22 17:00 | 17:00 | 3242.3 | 793.1 | 1180.821 | 287.8 | 0.7 | 114.5 | 118.8 | 0 | 171.9 | 0 | 574.679 | 0 | 3242.3
2021-04-22 18:00 | 18:00 | 3294.7 | 793.1 | 1176.476 | 287.8 | 0.7 | 114.5 | 2.1 | 0 | 182.7 | 0 | 737.324 | 0 | 3294.7
2021-04-22 19:00 | 19:00 | 3230.2 | 793.1 | 1172.148 | 287.8 | 0.7 | 114.5 | 0 | 0 | 168 | 0 | 693.952 | 0 | 3230.2
2021-04-22 20:00 | 20:00 | 3081.1 | 793.1 | 1174.85 | 287.8 | 0.7 | 114.5 | 0 | 0 | 168 | 0 | 542.15 | 0 | 3081.1
2021-04-22 21:00 | 21:00 | 2927.1 | 793.1 | 1174.838 | 287.8 | 0.7 | 114.5 | 0 | 0 | 187.5 | 0 | 368.662 | 0 | 2927.1
2021-04-22 22:00 | 22:00 | 2790.6 | 793.1 | 1174.597 | 287.6 | 0.7 | 114.5 | 0 | 0 | 192.4 | 0 | 227.703 | 0 | 2790.6
2021-04-22 23:00 | 23:00 | 2650.1 | 793.1 | 1198.084 | 233.9 | 0.7 | 114.5 | 0 | 0 | 179.7 | 0 | 130.116 | 0 | 2650.1
2021-04-23 | 0:00 | 2458.4 | 793.1 | 1265.977 | 210.8 | 0.7 | 114.5 | 0 | 0 | 171.9 | 0 | -98.577 | 0 | 2458.4
2021-04-23 01:00 | 1:00 | 2368.3 | 793.1 | 1208.483 | 210.8 | 0.7 | 114.5 | 0 | 0 | 161.2 | 0 | -120.483 | 0 | 2368.3
2021-04-23 02:00 | 2:00 | 2380.2 | 793.1 | 1179.318 | 210.8 | 0.7 | 114.5 | 0 | 0 | 147.5 | 0 | -65.718 | 0 | 2380.2
2021-04-23 03:00 | 3:00 | 2418.6 | 793.1 | 1263.03 | 210.3 | 0.7 | 114.5 | 0 | 0 | 146.5 | 0 | -109.53 | 0 | 2418.6
2021-04-23 04:00 | 4:00 | 2465.5 | 793.1 | 1212.51 | 195 | 0.7 | 114.5 | 0 | 0 | 153.4 | -3.71 | 0 | 0 | 2465.5
2021-04-23 05:00 | 5:00 | 2506.8 | 793.1 | 1209.114 | 195 | 0.7 | 114.5 | 31.1 | 0 | 141.6 | 0 | 21.686 | 0 | 2506.8
2021-04-23 06:00 | 6:00 | 2644 | 793.1 | 1211.977 | 218.1 | 0.7 | 114.5 | 290.9 | 0 | 113.3 | 0 | -98.577 | 0 | 2644
2021-04-23 07:00 | 7:00 | 2755.8 | 793.1 | 1218.914 | 218.1 | 0.7 | 114.5 | 731 | 0 | 95.7 | 0 | -416.214 | 0 | 2755.8
2021-04-23 08:00 | 8:00 | 3010.3 | 793.1 | 1244.703 | 173.3 | 0.7 | 114.5 | 1170.3 | 0 | 72.3 | 0 | -558.603 | 0 | 3010.3
2021-04-23 09:00 | 9:00 | 3256.1 | 793.1 | 1261.627 | 173.3 | 0.7 | 114.5 | 1500.5 | 0 | 58.6 | 0 | -646.227 | 0 | 3256.1
2021-04-23 10:00 | 10:00 | 3356.4 | 793.1 | 1264.757 | 173.3 | 0.7 | 114.5 | 1715 | 0 | 50.8 | 0 | -755.757 | 0 | 3356.4
2021-04-23 11:00 | 11:00 | 3393.8 | 793.1 | 1273.722 | 173.3 | 0.7 | 114.5 | 1802.1 | 0 | 46.9 | 0 | -810.522 | 0 | 3393.8
2021-04-23 12:00 | 12:00 | 3280.2 | 793.1 | 1270.946 | 173.3 | 0.7 | 114.5 | 1777.9 | 0 | 47.9 | 0 | -898.146 | 0 | 3280.2
2021-04-23 13:00 | 13:00 | 3327.6 | 793.1 | 1266.292 | 173.3 | 0.7 | 114.5 | 1631.9 | 0 | 48.8 | 0 | -700.992 | 0 | 3327.6
2021-04-23 14:00 | 14:00 | 3272.8 | 793.1 | 1269.832 | 173.3 | 0.7 | 114.5 | 1359.3 | 0 | 44 | 0 | -481.932 | 0 | 3272.8
2021-04-23 15:00 | 15:00 | 3233.5 | 793.1 | 1307.948 | 173.3 | 0.7 | 114.5 | 987 | 0 | 32.2 | 0 | -175.248 | 0 | 3233.5
2021-04-23 16:00 | 16:00 | 3251 | 793.1 | 1156.109 | 218.1 | 0.7 | 114.5 | 538 | 0 | 29.3 | 0 | 401.191 | 0 | 3251
2021-04-23 17:00 | 17:00 | 3205.7 | 793.1 | 1160.334 | 287.8 | 0.7 | 114.5 | 153.6 | 0 | 23.4 | 0 | 672.266 | 0 | 3205.7
2021-04-23 18:00 | 18:00 | 3259.9 | 793.1 | 1138.931 | 287.8 | 0.7 | 114.5 | 2.4 | 0 | 22.5 | 0 | 899.969 | 0 | 3259.9
2021-04-23 19:00 | 19:00 | 3225.5 | 793.1 | 1133.517 | 287.8 | 0.7 | 114.5 | 0 | 0 | 17.6 | 0 | 878.283 | 0 | 3225.5
2021-04-23 20:00 | 20:00 | 3097.8 | 793.1 | 1135.933 | 287.8 | 0.7 | 114.5 | 0 | 0 | 17.6 | 0 | 748.167 | 0 | 3097.8
2021-04-23 21:00 | 21:00 | 2940.8 | 793.1 | 1111.049 | 287.8 | 0.7 | 114.5 | 0 | 0 | 15.6 | 0 | 618.051 | 0 | 2940.8
2021-04-23 22:00 | 22:00 | 2819.1 | 793.1 | 1109.722 | 287.6 | 0.7 | 114.5 | 0 | 0 | 14.7 | 0 | 498.778 | 0 | 2819.1
2021-04-23 23:00 | 23:00 | 2674.1 | 793.1 | 1115.109 | 233.9 | 0.7 | 114.5 | 0 | 0 | 15.6 | 0 | 401.191 | 0 | 2674.1
2021-04-24 | 0:00 | 2493.5 | 793.1 | 1086.7 | 210.8 | 0.7 | 114.5 | 0 | 0 | 32.2 | -4.732 | 260.232 | 0 | 2493.5
2021-04-24 01:00 | 1:00 | 2388.2 | 793.1 | 1087.998 | 210.8 | 0.7 | 114.5 | 0 | 0 | 29.3 | 0 | 151.802 | 0 | 2388.2
2021-04-24 02:00 | 2:00 | 2384.8 | 793.1 | 1086.7 | 210.8 | 0.7 | 114.5 | 0 | 0 | 32.2 | -5.002 | 151.802 | 0 | 2384.8
2021-04-24 03:00 | 3:00 | 2418 | 793.1 | 1086.7 | 210.3 | 0.7 | 114.5 | 0 | 0 | 33.2 | -4.831 | 184.331 | 0 | 2418
2021-04-24 04:00 | 4:00 | 2428.3 | 793.1 | 1086.7 | 195 | 0.7 | 114.5 | 0 | 0 | 36.1 | -3.817 | 206.017 | 0 | 2428.3
2021-04-24 05:00 | 5:00 | 2400.4 | 793.1 | 1111.7 | 195 | 0.7 | 114.5 | 32.7 | -7.716 | 30.3 | 0 | 130.116 | 0 | 2400.4
2021-04-24 06:00 | 6:00 | 2410.7 | 793.1 | 1248.578 | 218.1 | 0.7 | 114.5 | 301 | 0 | 19.5 | 0 | -284.778 | 0 | 2410.7
2021-04-24 07:00 | 7:00 | 2443.3 | 793.1 | 1241.266 | 218.1 | 0.7 | 114.5 | 733.8 | -572.289 | 12.7 | 0 | -98.577 | 0 | 2443.3
2021-04-24 08:00 | 8:00 | 2622.7 | 793.1 | 1287.154 | 173.3 | 0.7 | 114.5 | 1143.5 | -897.354 | 7.8 | 0 | 0 | 0 | 2622.7
2021-04-24 09:00 | 9:00 | 2810.4 | 793.1 | 1274.908 | 173.3 | 0.7 | 114.5 | 1413.2 | -968.108 | 8.8 | 0 | 0 | 0 | 2810.4
2021-04-24 10:00 | 10:00 | 2887.2 | 793.1 | 1276.444 | 173.3 | 0.7 | 114.5 | 1600.8 | -1078.444 | 6.8 | 0 | 0 | 0 | 2887.2
2021-04-24 11:00 | 11:00 | 2914.1 | 793.1 | 1264.982 | 173.3 | 0.7 | 114.5 | 1682.8 | -27.782 | 7.8 | 0 | -1095.3 | 0 | 2914.1
2021-04-24 12:00 | 12:00 | 2907.2 | 793.1 | 1259.544 | 173.3 | 0.7 | 114.5 | 1662.1 | -662.332 | 5.9 | 0 | -439.612 | 0 | 2907.2
2021-04-24 13:00 | 13:00 | 2874.8 | 793.1 | 1228.896 | 173.3 | 0.7 | 114.5 | 1433.6 | -0.856 | 7.8 | 0 | -876.24 | 0 | 2874.8
2021-04-24 14:00 | 14:00 | 2797.3 | 793.1 | 1217.9 | 173.3 | 0.7 | 114.5 | 1152.1 | -662.1 | 7.8 | 0 | 0 | 0 | 2797.3
2021-04-24 15:00 | 15:00 | 2730.8 | 793.1 | 1163.016 | 173.3 | 0.7 | 114.5 | 818.5 | -0.573 | 7.8 | 0 | -339.543 | 0 | 2730.8
2021-04-24 16:00 | 16:00 | 2729.8 | 793.1 | 1210.1 | 218.1 | 0.7 | 114.5 | 441 | -58.4 | 10.7 | 0 | 0 | 0 | 2729.8
2021-04-24 17:00 | 17:00 | 2758.2 | 793.1 | 1086.7 | 287.8 | 0.7 | 114.5 | 123.4 | -0.733 | 16.6 | 0 | 336.133 | 0 | 2758.2
2021-04-24 18:00 | 18:00 | 2900.9 | 793.1 | 1087.878 | 287.8 | 0.7 | 114.5 | 2.1 | 0 | 29.3 | 0 | 585.522 | 0 | 2900.9
2021-04-24 19:00 | 19:00 | 2909.8 | 793.1 | 1088.178 | 287.8 | 0.7 | 114.5 | 0 | 0 | 40 | 0 | 585.522 | 0 | 2909.8
2021-04-24 20:00 | 20:00 | 2810.5 | 793.1 | 1086.7 | 287.8 | 0.7 | 114.5 | 0 | 0 | 61.5 | -0.049 | 466.249 | 0 | 2810.5
2021-04-24 21:00 | 21:00 | 2674.3 | 793.1 | 1086.7 | 287.8 | 0.7 | 114.5 | 0 | 0 | 83 | -5.947 | 314.447 | 0 | 2674.3
2021-04-24 22:00 | 22:00 | 2567.3 | 793.1 | 1086.7 | 287.6 | 0.7 | 114.5 | 0 | 0 | 79.1 | -0.417 | 206.017 | 0 | 2567.3
2021-04-24 23:00 | 23:00 | 2457.1 | 793.1 | 1086.7 | 233.9 | 0.7 | 114.5 | 0 | 0 | 72.3 | -6.745 | 162.645 | 0 | 2457.1
2021-04-25 | 0:00 | 2298.5 | 793.1 | 1129.37 | 210.8 | 0.7 | 114.5 | 0 | 0 | 73.3 | -1.364 | -21.906 | 0 | 2298.5
2021-04-25 01:00 | 1:00 | 2219.1 | 793.1 | 1123.782 | 210.8 | 0.7 | 114.5 | 0 | 0 | 95.7 | -9.952 | -109.53 | 0 | 2219.1
2021-04-25 02:00 | 2:00 | 2221.3 | 793.1 | 1123.826 | 210.8 | 0.7 | 114.5 | 0 | 0 | 107.4 | -8.543 | -120.483 | 0 | 2221.3
2021-04-25 03:00 | 3:00 | 2258.1 | 793.1 | 1124.562 | 210.3 | 0.7 | 114.5 | 0 | 0 | 100.6 | -8.991 | -76.671 | 0 | 2258.1
2021-04-25 04:00 | 4:00 | 2268.3 | 793.1 | 1124.766 | 195 | 0.7 | 114.5 | 0 | 0 | 105.5 | -10.501 | -54.765 | 0 | 2268.3
2021-04-25 05:00 | 5:00 | 2226 | 793.1 | 1123.92 | 195 | 0.7 | 114.5 | 26.6 | -14.99 | 96.7 | 0 | -109.53 | 0 | 2226
2021-04-25 06:00 | 6:00 | 2210.8 | 793.1 | 1123.616 | 218.1 | 0.7 | 114.5 | 177.3 | -137.968 | 96.7 | 0 | -175.248 | 0 | 2210.8
2021-04-25 07:00 | 7:00 | 2295.4 | 793.1 | 1129.308 | 218.1 | 0.7 | 114.5 | 409.1 | -326.466 | 110.4 | 0 | -153.342 | 0 | 2295.4
2021-04-25 08:00 | 8:00 | 2445.3 | 793.1 | 1118.306 | 173.3 | 0.7 | 114.5 | 703.6 | -9.75 | 121.1 | 0 | -569.556 | 0 | 2445.3
2021-04-25 09:00 | 9:00 | 2566.2 | 793.1 | 1120.724 | 173.3 | 0.7 | 114.5 | 1003.2 | -3.667 | 120.1 | 0 | -755.757 | 0 | 2566.2
2021-04-25 10:00 | 10:00 | 2669.7 | 793.1 | 1132.794 | 173.3 | 0.7 | 114.5 | 1319.8 | -5.724 | 127 | 0 | -985.77 | 0 | 2669.7
2021-04-25 11:00 | 11:00 | 2767.9 | 793.1 | 1134.758 | 173.3 | 0.7 | 114.5 | 1414.2 | -1.735 | 135.8 | 0 | -996.723 | 0 | 2767.9
2021-04-25 12:00 | 12:00 | 2781.4 | 793.1 | 1135.028 | 173.3 | 0.7 | 114.5 | 1288.4 | -860.676 | 147.5 | 0 | -10.452 | 0 | 2781.4
2021-04-25 13:00 | 13:00 | 2710.8 | 793.1 | 1133.616 | 173.3 | 0.7 | 114.5 | 1105.6 | -5.659 | 151.4 | 0 | -755.757 | 0 | 2710.8
2021-04-25 14:00 | 14:00 | 2648.2 | 793.1 | 1122.364 | 173.3 | 0.7 | 114.5 | 953.9 | -1.984 | 149.5 | 0 | -657.18 | 0 | 2648.2
2021-04-25 15:00 | 15:00 | 2653.1 | 793.1 | 1122.462 | 173.3 | 0.7 | 114.5 | 692.1 | -2.154 | 153.4 | 0 | -394.308 | 0 | 2653.1
2021-04-25 16:00 | 16:00 | 2675.8 | 793.1 | 1136.916 | 218.1 | 0.7 | 114.5 | 359.8 | -9.939 | 161.2 | 0 | -98.577 | 0 | 2675.8
2021-04-25 17:00 | 17:00 | 2757.1 | 793.1 | 1086.7 | 287.8 | 0.7 | 114.5 | 102.2 | -0.06 | 155.3 | 0 | 216.86 | 0 | 2757.1
2021-04-25 18:00 | 18:00 | 2913.5 | 793.1 | 1090.094 | 287.8 | 0.7 | 114.5 | 1.9 | 0 | 170 | 0 | 455.406 | 0 | 2913.5
2021-04-25 19:00 | 19:00 | 2900.6 | 793.1 | 1090.123 | 287.8 | 0.7 | 114.5 | 0 | 0 | 191.5 | 0 | 422.877 | 0 | 2900.6
2021-04-25 20:00 | 20:00 | 2799.2 | 793.1 | 1086.7 | 287.8 | 0.7 | 114.5 | 0 | 0 | 223.7 | -0.061 | 292.761 | 0 | 2799.2
2021-04-25 21:00 | 21:00 | 2674.4 | 793.1 | 1086.7 | 287.8 | 0.7 | 114.5 | 0 | 0 | 237.4 | -8.445 | 162.645 | 0 | 2674.4
2021-04-25 22:00 | 22:00 | 2540.8 | 793.1 | 1134.216 | 287.6 | 0.7 | 114.5 | 0 | 0 | 259.8 | -5.304 | -43.812 | 0 | 2540.8
2021-04-25 23:00 | 23:00 | 2432.9 | 793.1 | 1132.058 | 233.9 | 0.7 | 114.5 | 0 | 0 | 273.5 | -5.328 | -109.53 | 0 | 2432.9
2021-04-26 | 0:00 | 2286.3 | 793.1 | 1125.126 | 210.8 | 0.7 | 114.5 | 0 | 0 | 270.6 | -9.466 | -219.06 | 0 | 2286.3
2021-04-26 01:00 | 1:00 | 2216.5 | 793.1 | 1123.73 | 210.8 | 0.7 | 114.5 | 0 | 0 | 270.6 | -1.199 | -295.731 | 0 | 2216.5
2021-04-26 02:00 | 2:00 | 2234.1 | 793.1 | 1124.082 | 210.8 | 0.7 | 114.5 | 0 | 0 | 274.5 | -9.757 | -273.825 | 0 | 2234.1
2021-04-26 03:00 | 3:00 | 2286.4 | 793.1 | 1125.128 | 210.3 | 0.7 | 114.5 | 0 | 0 | 277.4 | -4.715 | -230.013 | 0 | 2286.4
2021-04-26 04:00 | 4:00 | 2347.2 | 793.1 | 1130.344 | 195 | 0.7 | 114.5 | 0 | 0 | 270.6 | -3.702 | -153.342 | 0 | 2347.2
2021-04-26 05:00 | 5:00 | 2416.2 | 793.1 | 1131.724 | 195 | 0.7 | 114.5 | 43.4 | -5.847 | 242.2 | 0 | -98.577 | 0 | 2416.2
2021-04-26 06:00 | 6:00 | 2567 | 793.1 | 1134.74 | 218.1 | 0.7 | 114.5 | 319.4 | -0.58 | 206.1 | 0 | -219.06 | 0 | 2567
2021-04-26 07:00 | 7:00 | 2700.7 | 793.1 | 1167.414 | 218.1 | 0.7 | 114.5 | 755.6 | -7.758 | 228.6 | 0 | -569.556 | 0 | 2700.7
2021-04-26 08:00 | 8:00 | 2994.4 | 793.1 | 1183.288 | 173.3 | 0.7 | 114.5 | 1197.2 | -8.149 | 230.5 | 0 | -690.039 | 0 | 2994.4
2021-04-26 09:00 | 9:00 | 3258.6 | 793.1 | 1234.572 | 173.3 | 0.7 | 114.5 | 1534.6 | -1.45 | 219.8 | 0 | -810.522 | 0 | 3258.6
2021-04-26 10:00 | 10:00 | 3367.3 | 793.1 | 1255.246 | 173.3 | 0.7 | 114.5 | 1756.7 | -6.241 | 211 | 0 | -931.005 | 0 | 3367.3
2021-04-26 11:00 | 11:00 | 3421.1 | 793.1 | 1256.322 | 173.3 | 0.7 | 114.5 | 1848.9 | -7.958 | 206.1 | 0 | -963.864 | 0 | 3421.1
2021-04-26 12:00 | 12:00 | 3300.5 | 793.1 | 1223.91 | 173.3 | 0.7 | 114.5 | 1809.6 | -7.134 | 200.2 | 0 | -1007.676 | 0 | 3300.5
2021-04-26 13:00 | 13:00 | 3335.4 | 793.1 | 1224.608 | 173.3 | 0.7 | 114.5 | 1653.8 | -9.486 | 195.4 | 0 | -810.522 | 0 | 3335.4
2021-04-26 14:00 | 14:00 | 3269.4 | 793.1 | 1223.288 | 173.3 | 0.7 | 114.5 | 1376.5 | -5.126 | 184.6 | 0 | -591.462 | 0 | 3269.4
2021-04-26 15:00 | 15:00 | 3214.2 | 793.1 | 1220.184 | 173.3 | 0.7 | 114.5 | 994.2 | -1.765 | 171.9 | 0 | -251.919 | 0 | 3214.2
2021-04-26 16:00 | 16:00 | 3249.8 | 793.1 | 1221.84 | 218.1 | 0.7 | 114.5 | 540.1 | 0 | 144.6 | 0 | 216.86 | 0 | 3249.8
2021-04-26 17:00 | 17:00 | 3231.5 | 793.1 | 1231.779 | 287.8 | 0.7 | 114.5 | 158.2 | 0 | 135.8 | 0 | 509.621 | 0 | 3231.5
2021-04-26 18:00 | 18:00 | 3305.4 | 793.1 | 1230.676 | 287.8 | 0.7 | 114.5 | 3.6 | 0 | 137.7 | 0 | 737.324 | 0 | 3305.4
2021-04-26 19:00 | 19:00 | 3290.3 | 793.1 | 1234.776 | 287.8 | 0.7 | 114.5 | 0 | 0 | 122.1 | 0 | 737.324 | 0 | 3290.3
2021-04-26 20:00 | 20:00 | 3161.6 | 793.1 | 1227.206 | 287.8 | 0.7 | 114.5 | 0 | 0 | 109.4 | 0 | 628.894 | 0 | 3161.6
2021-04-26 21:00 | 21:00 | 3017.2 | 793.1 | 1224.622 | 287.8 | 0.7 | 114.5 | 0 | 0 | 97.7 | 0 | 498.778 | 0 | 3017.2
2021-04-26 22:00 | 22:00 | 2879.1 | 793.1 | 1225.595 | 287.6 | 0.7 | 114.5 | 0 | 0 | 78.1 | 0 | 379.505 | 0 | 2879.1
2021-04-26 23:00 | 23:00 | 2714.5 | 793.1 | 1228.925 | 233.9 | 0.7 | 114.5 | 0 | 0 | 72.3 | 0 | 271.075 | 0 | 2714.5
2021-04-27 | 0:00 | 2520.2 | 793.1 | 1316.1 | 210.8 | 0.7 | 114.5 | 0 | 0 | 85 | 0 | 0 | 0 | 2520.2
2021-04-27 01:00 | 1:00 | 2426 | 793.1 | 1285.465 | 210.8 | 0.7 | 114.5 | 0 | 0 | 76.2 | 0 | -54.765 | 0 | 2426
2021-04-27 02:00 | 2:00 | 2440.3 | 793.1 | 1286.659 | 210.8 | 0.7 | 114.5 | 0 | 0 | 67.4 | 0 | -32.859 | 0 | 2440.3
2021-04-27 03:00 | 3:00 | 2482.1 | 793.1 | 1319.5 | 210.3 | 0.7 | 114.5 | 0 | 0 | 44 | 0 | 0 | 0 | 2482.1
2021-04-27 04:00 | 4:00 | 2529 | 793.1 | 1306.756 | 195 | 0.7 | 114.5 | 0 | 0 | 32.2 | 0 | 86.744 | 0 | 2529
2021-04-27 05:00 | 5:00 | 2570.6 | 793.1 | 1304.313 | 195 | 0.7 | 114.5 | 42 | 0 | 23.4 | 0 | 97.587 | 0 | 2570.6
2021-04-27 06:00 | 6:00 | 2710.6 | 793.1 | 1296.559 | 218.1 | 0.7 | 114.5 | 306.8 | 0 | 13.7 | 0 | -32.859 | 0 | 2710.6
2021-04-27 07:00 | 7:00 | 2822 | 793.1 | 1218.972 | 218.1 | 0.7 | 114.5 | 731.7 | 0 | 7.8 | 0 | -262.872 | 0 | 2822
2021-04-27 08:00 | 8:00 | 3094.9 | 793.1 | 1258.008 | 173.3 | 0.7 | 114.5 | 1142.8 | 0 | 6.8 | 0 | -394.308 | 0 | 3094.9
2021-04-27 09:00 | 9:00 | 3308.8 | 793.1 | 1276.638 | 173.3 | 0.7 | 114.5 | 1448.5 | 0 | 5.9 | 0 | -503.838 | 0 | 3308.8
2021-04-27 10:00 | 10:00 | 3374 | 793.1 | 1276.574 | 173.3 | 0.7 | 114.5 | 1644.3 | 0 | 6.8 | 0 | -635.274 | 0 | 3374
2021-04-27 11:00 | 11:00 | 3405.1 | 793.1 | 1256.986 | 173.3 | 0.7 | 114.5 | 1733.9 | 0 | 11.7 | 0 | -679.086 | 0 | 3405.1
2021-04-27 12:00 | 12:00 | 3302.7 | 793.1 | 1225.392 | 173.3 | 0.7 | 114.5 | 1677.2 | 0 | 19.5 | 0 | -700.992 | 0 | 3302.7
2021-04-27 13:00 | 13:00 | 3357.8 | 793.1 | 1234.279 | 173.3 | 0.7 | 114.5 | 1475.8 | 0 | 37.1 | 0 | -470.979 | 0 | 3357.8
2021-04-27 14:00 | 14:00 | 3344.8 | 793.1 | 1230.601 | 173.3 | 0.7 | 114.5 | 1163.1 | 0 | 55.7 | 0 | -186.201 | 0 | 3344.8
2021-04-27 15:00 | 15:00 | 3266.3 | 793.1 | 1247.327 | 173.3 | 0.7 | 114.5 | 749.7 | 0 | 68.4 | 0 | 119.273 | 0 | 3266.3
2021-04-27 16:00 | 16:00 | 3233.1 | 793.1 | 1225.98 | 218.1 | 0.7 | 114.5 | 373.7 | 0 | 73.3 | 0 | 433.72 | 0 | 3233.1
2021-04-27 17:00 | 17:00 | 3179.4 | 793.1 | 1232.464 | 287.8 | 0.7 | 114.5 | 102 | 0 | 85 | 0 | 563.836 | 0 | 3179.4
2021-04-27 18:00 | 18:00 | 3270.7 | 793.1 | 1227.976 | 287.8 | 0.7 | 114.5 | 1.9 | 0 | 107.4 | 0 | 737.324 | 0 | 3270.7
2021-04-27 19:00 | 19:00 | 3236.6 | 793.1 | 1228.491 | 287.8 | 0.7 | 114.5 | 0 | 0 | 128.9 | 0 | 683.109 | 0 | 3236.6
2021-04-27 20:00 | 20:00 | 3089.6 | 793.1 | 1230.293 | 287.8 | 0.7 | 114.5 | 0 | 0 | 131.9 | 0 | 531.307 | 0 | 3089.6
2021-04-27 21:00 | 21:00 | 2922 | 793.1 | 1224.438 | 287.8 | 0.7 | 114.5 | 0 | 0 | 132.8 | 0 | 368.662 | 0 | 2922
2021-04-27 22:00 | 22:00 | 2792.6 | 793.1 | 1225.211 | 287.6 | 0.7 | 114.5 | 0 | 0 | 122.1 | 0 | 249.389 | 0 | 2792.6
2021-04-27 23:00 | 23:00 | 2641.7 | 793.1 | 1231.498 | 233.9 | 0.7 | 114.5 | 0 | 0 | 116.2 | 0 | 151.802 | 0 | 2641.7
2021-04-28 | 0:00 | 2451.8 | 793.1 | 1234 | 210.8 | 0.7 | 114.5 | 0 | 0 | 98.7 | 0 | 0 | 0 | 2451.8
2021-04-28 01:00 | 1:00 | 2351.7 | 793.1 | 1228.424 | 210.8 | 0.7 | 114.5 | 0 | 0 | 91.8 | 0 | -87.624 | 0 | 2351.7
2021-04-28 02:00 | 2:00 | 2362.3 | 793.1 | 1226.818 | 210.8 | 0.7 | 114.5 | 0 | 0 | 82.1 | 0 | -65.718 | 0 | 2362.3
2021-04-28 03:00 | 3:00 | 2400.2 | 793.1 | 1227.306 | 210.3 | 0.7 | 114.5 | 0 | 0 | 76.2 | 0 | -21.906 | 0 | 2400.2
2021-04-28 04:00 | 4:00 | 2437.5 | 793.1 | 1265.8 | 195 | 0.7 | 114.5 | 0 | 0 | 68.4 | 0 | 0 | 0 | 2437.5
2021-04-28 05:00 | 5:00 | 2436.2 | 793.1 | 1239.4 | 195 | 0.7 | 114.5 | 34.9 | 0 | 58.6 | 0 | 0 | 0 | 2436.2
2021-04-28 06:00 | 6:00 | 2558.1 | 793.1 | 1171.365 | 218.1 | 0.7 | 114.5 | 252.6 | 0 | 62.5 | 0 | -54.765 | 0 | 2558.1
2021-04-28 07:00 | 7:00 | 2737.6 | 793.1 | 1181.778 | 218.1 | 0.7 | 114.5 | 644.8 | 0 | 69.4 | 0 | -284.778 | 0 | 2737.6
2021-04-28 08:00 | 8:00 | 3027.6 | 793.1 | 1284.496 | 173.3 | 0.7 | 114.5 | 949.5 | 0 | 62.5 | 0 | -350.496 | 0 | 3027.6
2021-04-28 09:00 | 9:00 | 3277.8 | 793.1 | 1322.954 | 173.3 | 0.7 | 114.5 | 999.1 | 0 | 71.3 | 0 | -197.154 | 0 | 3277.8
2021-04-28 10:00 | 10:00 | 3338 | 793.1 | 1402.883 | 173.3 | 0.7 | 114.5 | 896.8 | 0 | 77.2 | 0 | -120.483 | 0 | 3338
2021-04-28 11:00 | 11:00 | 3292.2 | 793.1 | 1403.457 | 173.3 | 0.7 | 114.5 | 710.3 | 0 | 86 | 0 | 10.843 | 0 | 3292.2
2021-04-28 12:00 | 12:00 | 3043 | 793.1 | 1280.595 | 173.3 | 0.7 | 114.5 | 751.3 | 0 | 93.8 | 0 | -164.295 | 0 | 3043
2021-04-28 13:00 | 13:00 | 3207.3 | 793.1 | 1310.078 | 173.3 | 0.7 | 114.5 | 998.8 | 0 | 101.6 | 0 | -284.778 | 0 | 3207.3
2021-04-28 14:00 | 14:00 | 3241.9 | 793.1 | 1288.76 | 173.3 | 0.7 | 114.5 | 977.3 | 0 | 113.3 | 0 | -219.06 | 0 | 3241.9
2021-04-28 15:00 | 15:00 | 3251.3 | 793.1 | 1326.4 | 173.3 | 0.7 | 114.5 | 724.1 | 0 | 119.2 | 0 | 0 | 0 | 3251.3
2021-04-28 16:00 | 16:00 | 3210.8 | 793.1 | 1334.911 | 218.1 | 0.7 | 114.5 | 392.7 | 0 | 107.4 | 0 | 249.389 | 0 | 3210.8
2021-04-28 17:00 | 17:00 | 3122.5 | 793.1 | 1343.538 | 287.8 | 0.7 | 114.5 | 103.8 | 0 | 110.4 | 0 | 368.662 | 0 | 3122.5
2021-04-28 18:00 | 18:00 | 3167.5 | 793.1 | 1345.179 | 287.8 | 0.7 | 114.5 | 1.3 | 0 | 115.3 | 0 | 509.621 | 0 | 3167.5
2021-04-28 19:00 | 19:00 | 3108.1 | 793.1 | 1339.437 | 287.8 | 0.7 | 114.5 | 0 | 0 | 128 | 0 | 444.563 | 0 | 3108.1
2021-04-28 20:00 | 20:00 | 2967.7 | 793.1 | 1342.039 | 287.8 | 0.7 | 114.5 | 0 | 0 | 136.8 | 0 | 292.761 | 0 | 2967.7
2021-04-28 21:00 | 21:00 | 2813.4 | 793.1 | 1341.541 | 287.8 | 0.7 | 114.5 | 0 | 0 | 134.8 | 0 | 140.959 | 0 | 2813.4
2021-04-28 22:00 | 22:00 | 2700.8 | 793.1 | 1345.514 | 287.6 | 0.7 | 114.5 | 0 | 0 | 137.7 | 0 | 21.686 | 0 | 2700.8
2021-04-28 23:00 | 23:00 | 2565.1 | 793.1 | 1293.153 | 233.9 | 0.7 | 114.5 | 0 | 0 | 140.7 | 0 | -10.953 | 0 | 2565.1
2021-04-29 | 0:00 | 2402 | 793.1 | 1271.33 | 210.8 | 0.7 | 114.5 | 0 | 0 | 121.1 | 0 | -109.53 | 0 | 2402
2021-04-29 01:00 | 1:00 | 2305.2 | 793.1 | 1213.189 | 210.8 | 0.7 | 114.5 | 0 | 0 | 115.3 | 0 | -142.389 | 0 | 2305.2
2021-04-29 02:00 | 2:00 | 2304.2 | 793.1 | 1211.289 | 210.8 | 0.7 | 114.5 | 0 | 0 | 116.2 | 0 | -142.389 | 0 | 2304.2
2021-04-29 03:00 | 3:00 | 2336 | 793.1 | 1213.377 | 210.3 | 0.7 | 114.5 | 0 | 0 | 102.6 | 0 | -98.577 | 0 | 2336
2021-04-29 04:00 | 4:00 | 2347.5 | 793.1 | 1274.783 | 195 | 0.7 | 114.5 | 0 | 0 | 89.9 | 0 | -120.483 | 0 | 2347.5
2021-04-29 05:00 | 5:00 | 2322.2 | 793.1 | 1216.624 | 195 | 0.7 | 114.5 | 10.8 | 0 | 79.1 | 0 | -87.624 | 0 | 2322.2
2021-04-29 06:00 | 6:00 | 2362.6 | 793.1 | 1219.583 | 218.1 | 0.7 | 114.5 | 58 | 0 | 79.1 | 0 | -120.483 | 0 | 2362.6
2021-04-29 07:00 | 7:00 | 2528 | 793.1 | 1270.624 | 218.1 | 0.7 | 114.5 | 135.6 | 0 | 83 | 0 | -87.624 | 0 | 2528
2021-04-29 08:00 | 8:00 | 2772.1 | 793.1 | 1256.97 | 173.3 | 0.7 | 114.5 | 234.3 | 0 | 90.8 | 0 | 108.43 | 0 | 2772.1
2021-04-29 09:00 | 9:00 | 2935 | 793.1 | 1254.383 | 173.3 | 0.7 | 114.5 | 298.2 | 0 | 94.8 | 0 | 206.017 | 0 | 2935
2021-04-29 10:00 | 10:00 | 3009.8 | 793.1 | 1259.454 | 173.3 | 0.7 | 114.5 | 315.9 | 0 | 114.3 | 0 | 238.546 | 0 | 3009.8
2021-04-29 11:00 | 11:00 | 3049.6 | 793.1 | 1250.182 | 173.3 | 0.7 | 114.5 | 307 | 0 | 128.9 | 0 | 281.918 | 0 | 3049.6
2021-04-29 12:00 | 12:00 | 2987.1 | 793.1 | 1255.54 | 173.3 | 0.7 | 114.5 | 292.4 | 0 | 140.7 | 0 | 216.86 | 0 | 2987.1
2021-04-29 13:00 | 13:00 | 3007.5 | 793.1 | 1250.511 | 173.3 | 0.7 | 114.5 | 261.9 | 0 | 164.1 | 0 | 249.389 | 0 | 3007.5
2021-04-29 14:00 | 14:00 | 2954.5 | 793.1 | 1252.568 | 173.3 | 0.7 | 114.5 | 184.3 | 0 | 175.8 | 0 | 260.232 | 0 | 2954.5
2021-04-29 15:00 | 15:00 | 2927.9 | 793.1 | 1261.4136 | 173.3 | 0.7 | 114.5 | 124 | 0 | 197.3 | 0 | 263.5864 | 0 | 2927.9
2021-04-29 16:00 | 16:00 | 2946.4 | 793.1 | 1267.339 | 218.1 | 0.7 | 114.5 | 42.1 | 0 | 217.8 | 0 | 292.761 | 0 | 2946.4
2021-04-29 17:00 | 17:00 | 3016.5 | 793.1 | 1278.782 | 287.8 | 0.7 | 114.5 | 9.6 | 0 | 250.1 | 0 | 281.918 | 0 | 3016.5
2021-04-29 18:00 | 18:00 | 3106.8 | 793.1 | 1285.681 | 287.8 | 0.7 | 114.5 | 0.5 | 0 | 266.7 | 0 | 357.819 | 0 | 3106.8
2021-04-29 19:00 | 19:00 | 3037.8 | 793.1 | 1305.068 | 287.8 | 0.7 | 114.5 | 0 | 0 | 276.4 | 0 | 260.232 | 0 | 3037.8
2021-04-29 20:00 | 20:00 | 2904.9 | 793.1 | 1306.227 | 287.8 | 0.7 | 114.5 | 0 | 0 | 283.3 | 0 | 119.273 | 0 | 2904.9
2021-04-29 21:00 | 21:00 | 2769.4 | 793.1 | 1299.953 | 287.8 | 0.7 | 114.5 | 0 | 0 | 284.3 | 0 | -10.953 | 0 | 2769.4
2021-04-29 22:00 | 22:00 | 2628.5 | 793.1 | 1289.13 | 287.6 | 0.7 | 114.5 | 0 | 0 | 253 | 0 | -109.53 | 0 | 2628.5
2021-04-29 23:00 | 23:00 | 2502.8 | 793.1 | 1270.336 | 233.9 | 0.7 | 114.5 | 0 | 0 | 221.7 | 0 | -131.436 | 0 | 2502.8
2021-04-30 | 0:00 | 2335.6 | 793.1 | 1181.112 | 210.8 | 0.7 | 114.5 | 0 | 0 | 237.4 | -4.858 | -197.154 | 0 | 2335.6
2021-04-30 01:00 | 1:00 | 2238.6 | 793.1 | 1179.172 | 210.8 | 0.7 | 114.5 | 0 | 0 | 290.1 | -10.229 | -339.543 | 0 | 2238.6
2021-04-30 02:00 | 2:00 | 2254.2 | 793.1 | 1179.484 | 210.8 | 0.7 | 114.5 | 0 | 0 | 306.7 | -0.588 | -350.496 | 0 | 2254.2
2021-04-30 03:00 | 3:00 | 2286.7 | 793.1 | 1206.134 | 210.3 | 0.7 | 114.5 | 0 | 0 | 286.2 | -6.597 | -317.637 | 0 | 2286.7
2021-04-30 04:00 | 4:00 | 2308.7 | 793.1 | 1199.074 | 195 | 0.7 | 114.5 | 0 | 0 | 270.6 | -1.402 | -262.872 | 0 | 2308.7
2021-04-30 05:00 | 5:00 | 2319.6 | 793.1 | 1203.292 | 195 | 0.7 | 114.5 | 51.5 | -38.573 | 252 | 0 | -251.919 | 0 | 2319.6
2021-04-30 06:00 | 6:00 | 2389.2 | 793.1 | 1204.684 | 218.1 | 0.7 | 114.5 | 332.3 | -267.465 | 245.2 | 0 | -251.919 | 0 | 2389.2
2021-04-30 07:00 | 7:00 | 2492.4 | 793.1 | 1206.748 | 218.1 | 0.7 | 114.5 | 753.6 | -609.688 | 234.4 | 0 | -219.06 | 0 | 2492.4
2021-04-30 08:00 | 8:00 | 2748.7 | 793.1 | 1277.874 | 173.3 | 0.7 | 114.5 | 1165.3 | -916.05 | 227.6 | 0 | -87.624 | 0 | 2748.7
2021-04-30 09:00 | 9:00 | 2974.7 | 793.1 | 1324.694 | 173.3 | 0.7 | 114.5 | 1477 | -1129.394 | 220.8 | 0 | 0 | 0 | 2974.7
2021-04-30 10:00 | 10:00 | 3079.1 | 793.1 | 1351.782 | 173.3 | 0.7 | 114.5 | 1676.1 | -1233.582 | 203.2 | 0 | 0 | 0 | 3079.1
2021-04-30 11:00 | 11:00 | 3125.7 | 793.1 | 1352.714 | 173.3 | 0.7 | 114.5 | 1744.1 | -1243.214 | 190.5 | 0 | 0 | 0 | 3125.7
2021-04-30 12:00 | 12:00 | 3069.6 | 793.1 | 1334.292 | 173.3 | 0.7 | 114.5 | 1699.1 | -1069.0647 | 154.3 | 0 | -130.6273 | 0 | 3069.6
2021-04-30 13:00 | 13:00 | 3106.5 | 793.1 | 1180.4 | 173.3 | 0.7 | 114.5 | 1529.2 | -817.5 | 132.8 | 0 | 0 | 0 | 3106.5
2021-04-30 14:00 | 14:00 | 3069 | 793.1 | 1175.28 | 173.3 | 0.7 | 114.5 | 1254.9 | -6.683 | 100.6 | 0 | -536.697 | 0 | 3069
2021-04-30 15:00 | 15:00 | 3038.2 | 793.1 | 1172.664 | 173.3 | 0.7 | 114.5 | 893.6 | -5.563 | 82.1 | 0 | -186.201 | 0 | 3038.2
2021-04-30 16:00 | 16:00 | 3053.5 | 793.1 | 1086.7 | 218.1 | 0.7 | 114.5 | 489.8 | -2.575 | 82.1 | 0 | 271.075 | 0 | 3053.5
2021-04-30 17:00 | 17:00 | 2973.9 | 793.1 | 1086.7 | 287.8 | 0.7 | 114.5 | 136.8 | -2.706 | 101.6 | 0 | 455.406 | 0 | 2973.9
2021-04-30 18:00 | 18:00 | 3004.1 | 793.1 | 1091.107 | 287.8 | 0.7 | 114.5 | 3.7 | 0 | 160.2 | 0 | 552.993 | 0 | 3004.1
2021-04-30 19:00 | 19:00 | 2970.4 | 793.1 | 1086.7 | 287.8 | 0.7 | 114.5 | 0 | 0 | 202.2 | -2.535 | 487.935 | 0 | 2970.4
2021-04-30 20:00 | 20:00 | 2825.5 | 793.1 | 1086.7 | 287.8 | 0.7 | 114.5 | 0 | 0 | 201.2 | -5.476 | 346.976 | 0 | 2825.5
2021-04-30 21:00 | 21:00 | 2663.1 | 793.1 | 1086.7 | 287.8 | 0.7 | 114.5 | 0 | 0 | 203.2 | -7.231 | 184.331 | 0 | 2663.1
2021-04-30 22:00 | 22:00 | 2512.9 | 793.1 | 1128.314 | 287.6 | 0.7 | 114.5 | 0 | 0 | 167 | 0 | 21.686 | 0 | 2512.9
2021-04-30 23:00 | 23:00 | 2394.9 | 793.1 | 1141.298 | 233.9 | 0.7 | 114.5 | 0 | 0 | 136.8 | -3.492 | -21.906 | 0 | 2394.9
2021-05-01 | 0:00 | 2213.5 | 793.1 | 1123.67 | 219.6 | 0.7 | 114.5 | 0 | 0 | 169 | -9.916 | -197.154 | 0 | 2213.5
2021-05-01 01:00 | 1:00 | 2115.5 | 793.1 | 1125.71 | 219.6 | 0.7 | 114.5 | 0 | 0 | 178.8 | -10.226 | -306.684 | 0 | 2115.5
2021-05-01 02:00 | 2:00 | 2113.7 | 793.1 | 1121.674 | 219.6 | 0.7 | 114.5 | 0 | 0 | 158.2 | -9.296 | -284.778 | 0 | 2113.7
2021-05-01 03:00 | 3:00 | 2152.7 | 793.1 | 1122.454 | 219.6 | 0.7 | 114.5 | 0 | 0 | 151.4 | -8.088 | -240.966 | 0 | 2152.7
2021-05-01 04:00 | 4:00 | 2166 | 793.1 | 1122.72 | 219.6 | 0.7 | 114.5 | 0 | 0 | 128.9 | -5.413 | -208.107 | 0 | 2166
2021-05-01 05:00 | 5:00 | 2124.9 | 793.1 | 1121.898 | 219.6 | 0.7 | 114.5 | 55.3 | -33.779 | 105.5 | 0 | -251.919 | 0 | 2124.9
2021-05-01 06:00 | 6:00 | 2121.2 | 793.1 | 1125.824 | 250.6 | 0.7 | 114.5 | 330 | -262.787 | 86.9 | 0 | -317.637 | 0 | 2121.2
2021-05-01 07:00 | 7:00 | 2214.4 | 793.1 | 1123.688 | 250.6 | 0.7 | 114.5 | 731.3 | -582.363 | 56.7 | 0 | -273.825 | 0 | 2214.4
2021-05-01 08:00 | 8:00 | 2419.8 | 793.1 | 1117.796 | 203.1 | 0.7 | 114.5 | 1095.5 | -882.331 | 32.2 | 0 | -54.765 | 0 | 2419.8
2021-05-01 09:00 | 9:00 | 2577.8 | 793.1 | 1072.7 | 203.1 | 0.7 | 114.5 | 1281.2 | -1032.03 | 36.1 | 0 | 108.43 | 0 | 2577.8
2021-05-01 10:00 | 10:00 | 2705.7 | 793.1 | 1072.7 | 203.1 | 0.7 | 114.5 | 1393.2 | -1121.331 | 65.4 | 0 | 184.331 | 0 | 2705.7
2021-05-01 11:00 | 11:00 | 2752.9 | 793.1 | 1072.7 | 203.1 | 0.7 | 114.5 | 1177.5 | -942.232 | 73.3 | 0 | 260.232 | 0 | 2752.9
2021-05-01 12:00 | 12:00 | 2657.1 | 793.1 | 1072.7 | 203.1 | 0.7 | 114.5 | 1009.4 | -749.7085 | 86 | 0 | 127.3085 | 0 | 2657.1
2021-05-01 13:00 | 13:00 | 2551.1 | 793.1 | 1121.5 | 203.1 | 0.7 | 114.5 | 903.1 | -694.3 | 109.4 | 0 | 0 | 0 | 2551.1
2021-05-01 14:00 | 14:00 | 2625.4 | 793.1 | 1072.7 | 203.1 | 0.7 | 114.5 | 973.2 | -759.158 | 162.2 | 0 | 65.058 | 0 | 2625.4
2021-05-01 15:00 | 15:00 | 2650.8 | 793.1 | 1072.7 | 203.1 | 0.7 | 114.5 | 594.5 | -472.145 | 181.7 | 0 | 162.645 | 0 | 2650.8
2021-05-01 16:00 | 16:00 | 2589.3 | 793.1 | 1086.7 | 250.6 | 0.7 | 114.5 | 256.7 | -186.158 | 208.1 | 0 | 65.058 | 0 | 2589.3
2021-05-01 17:00 | 17:00 | 2651.3 | 793.1 | 1137.5 | 345 | 0.7 | 114.5 | 81.7 | -35.1 | 213.9 | 0 | 0 | 0 | 2651.3
2021-05-01 18:00 | 18:00 | 2785.3 | 793.1 | 1086.7 | 345 | 0.7 | 114.5 | 1.8 | -1.5 | 231.5 | -3.36 | 216.86 | 0 | 2785.3
2021-05-01 19:00 | 19:00 | 2764.6 | 793.1 | 1086.7 | 345.2 | 0.7 | 114.5 | 0 | 0 | 190.5 | -4.646 | 238.546 | 0 | 2764.6
2021-05-01 20:00 | 20:00 | 2639 | 793.1 | 1086.7 | 345 | 0.7 | 114.5 | 0 | 0 | 176.8 | -7.916 | 130.116 | 0 | 2639
2021-05-01 21:00 | 21:00 | 2509.2 | 793.1 | 1216.589 | 345 | 0.7 | 114.5 | 0 | 0 | 181.7 | 0 | -142.389 | 0 | 2509.2
2021-05-01 22:00 | 22:00 | 2375.7 | 793.1 | 1158.914 | 344.8 | 0.7 | 114.5 | 0 | 0 | 196.3 | -2.601 | -230.013 | 0 | 2375.7
2021-05-01 23:00 | 23:00 | 2280.7 | 793.1 | 1157.014 | 250.6 | 0.7 | 114.5 | 0 | 0 | 206.1 | -0.348 | -240.966 | 0 | 2280.7
2021-05-02 | 0:00 | 2132.5 | 793.1 | 1122.05 | 219.6 | 0.7 | 114.5 | 0 | 0 | 218.8 | -7.66 | -328.59 | 0 | 2132.5
2021-05-02 01:00 | 1:00 | 2039.7 | 793.1 | 1120.194 | 219.6 | 0.7 | 114.5 | 0 | 0 | 204.2 | -193.534 | -219.06 | 0 | 2039.7
2021-05-02 02:00 | 2:00 | 2047.8 | 793.1 | 1120.356 | 219.6 | 0.7 | 114.5 | 0 | 0 | 191.5 | -183.849 | -208.107 | 0 | 2047.8
2021-05-02 03:00 | 3:00 | 2081.7 | 793.1 | 1121.034 | 219.6 | 0.7 | 114.5 | 0 | 0 | 197.3 | -3.085 | -361.449 | 0 | 2081.7
2021-05-02 04:00 | 4:00 | 2085.6 | 793.1 | 1121.112 | 219.6 | 0.7 | 114.5 | 0 | 0 | 193.4 | -6.316 | -350.496 | 0 | 2085.6
2021-05-02 05:00 | 5:00 | 2041.4 | 793.1 | 1120.228 | 219.6 | 0.7 | 114.5 | 48 | -38.8 | 208.1 | -204.968 | -219.06 | 0 | 2041.4
2021-05-02 06:00 | 6:00 | 2042.1 | 793.1 | 1120.242 | 250.6 | 0.7 | 114.5 | 295.7 | -239.2 | 185.6 | -183.411 | -295.731 | 0 | 2042.1
2021-05-02 07:00 | 7:00 | 2097.7 | 793.1 | 1121.354 | 250.6 | 0.7 | 114.5 | 669.1 | -541.3 | 160.2 | -152.917 | -317.637 | 0 | 2097.7
2021-05-02 08:00 | 8:00 | 2255.7 | 793.1 | 1124.514 | 203.1 | 0.7 | 114.5 | 1027.1 | -830.9 | 163.1 | -153.313 | -186.201 | 0 | 2255.7
2021-05-02 09:00 | 9:00 | 2395.2 | 793.1 | 1131.304 | 203.1 | 0.7 | 114.5 | 1273.7 | -1030.4 | 153.4 | -3.238 | -240.966 | 0 | 2395.2
2021-05-02 10:00 | 10:00 | 2488.1 | 793.1 | 1169.162 | 203.1 | 0.7 | 114.5 | 1381.9 | -1118 | 166.1 | -3.402 | -219.06 | 0 | 2488.1
2021-05-02 11:00 | 11:00 | 2518.6 | 793.1 | 1146.5 | 203.1 | 0.7 | 114.5 | 1325.6 | -1072.4 | 164.1 | -156.6 | 0 | 0 | 2518.6
2021-05-02 12:00 | 12:00 | 2558.7 | 793.1 | 1156.5 | 203.1 | 0.7 | 114.5 | 1235.7 | -999.7 | 162.2 | -107.4 | 0 | 0 | 2558.7
2021-05-02 13:00 | 13:00 | 2500.3 | 793.1 | 1199.406 | 203.1 | 0.7 | 114.5 | 1004.3 | -798.946 | 203.2 | 0 | -219.06 | 0 | 2500.3
2021-05-02 14:00 | 14:00 | 2402.3 | 793.1 | 1197.446 | 203.1 | 0.7 | 114.5 | 824.4 | -666.9 | 224.7 | -201.122 | -87.624 | 0 | 2402.3
2021-05-02 15:00 | 15:00 | 2433.9 | 793.1 | 1198.078 | 203.1 | 0.7 | 114.5 | 632 | -511.3 | 242.2 | -216.572 | -21.906 | 0 | 2433.9
2021-05-02 16:00 | 16:00 | 2444.5 | 793.1 | 1177.59 | 250.6 | 0.7 | 114.5 | 317.7 | -257 | 267.6 | -220.29 | 0 | 0 | 2444.5
2021-05-02 17:00 | 17:00 | 2541.6 | 793.1 | 1242.532 | 345 | 0.7 | 114.5 | 113.7 | -92 | 286.2 | -262.132 | 0 | 0 | 2541.6
2021-05-02 18:00 | 18:00 | 2695.3 | 793.1 | 1217.606 | 345 | 0.7 | 114.5 | 4.5 | -3.6 | 291.1 | -67.606 | 0 | 0 | 2695.3
2021-05-02 19:00 | 19:00 | 2719.3 | 793.1 | 1209.786 | 345.2 | 0.7 | 114.5 | 0 | 0 | 293 | -15.08 | -21.906 | 0 | 2719.3
2021-05-02 20:00 | 20:00 | 2614.2 | 793.1 | 1289.984 | 345 | 0.7 | 114.5 | 0 | 0 | 268.6 | -197.684 | 0 | 0 | 2614.2
2021-05-02 21:00 | 21:00 | 2491.4 | 793.1 | 1179.228 | 345 | 0.7 | 114.5 | 0 | 0 | 261.8 | -150.543 | -52.385 | 0 | 2491.4
2021-05-02 22:00 | 22:00 | 2367.6 | 793.1 | 1148.752 | 344.8 | 0.7 | 114.5 | 0 | 0 | 251 | -241.44 | -43.812 | 0 | 2367.6
2021-05-02 23:00 | 23:00 | 2271.5 | 793.1 | 1142.83 | 250.6 | 0.7 | 114.5 | 0 | 0 | 224.7 | -3.011 | -251.919 | 0 | 2271.5
2021-05-03 | 0:00 | 2125.2 | 793.1 | 1121.904 | 219.6 | 0.7 | 114.5 | 0 | 0 | 211 | -204.168 | -131.436 | 0 | 2125.2
2021-05-03 01:00 | 1:00 | 2049.8 | 793.1 | 1120.396 | 219.6 | 0.7 | 114.5 | 0 | 0 | 196.3 | -186.689 | -208.107 | 0 | 2049.8
2021-05-03 02:00 | 2:00 | 2065.5 | 793.1 | 1120.71 | 219.6 | 0.7 | 114.5 | 0 | 0 | 194.4 | -5.108 | -372.402 | 0 | 2065.5
2021-05-03 03:00 | 3:00 | 2107.6 | 793.1 | 1121.552 | 219.6 | 0.7 | 114.5 | 0 | 0 | 192.4 | -191.863 | -142.389 | 0 | 2107.6
2021-05-03 04:00 | 4:00 | 2127.1 | 793.1 | 1121.942 | 219.6 | 0.7 | 114.5 | 0 | 0 | 199.3 | -190.606 | -131.436 | 0 | 2127.1
2021-05-03 05:00 | 5:00 | 2098.4 | 793.1 | 1121.368 | 219.6 | 0.7 | 114.5 | 48.1 | -38.9 | 197.3 | -193.073 | -164.295 | 0 | 2098.4
2021-05-03 06:00 | 6:00 | 2097.1 | 793.1 | 1121.342 | 250.6 | 0.7 | 114.5 | 322.6 | -261 | 193.4 | -0.022 | -438.12 | 0 | 2097.1
2021-05-03 07:00 | 7:00 | 2134.9 | 793.1 | 1140.098 | 250.6 | 0.7 | 114.5 | 777.3 | -628.8 | 195.4 | -190.361 | -317.637 | 0 | 2134.9
2021-05-03 08:00 | 8:00 | 2319.7 | 793.1 | 1147.794 | 203.1 | 0.7 | 114.5 | 1166.9 | -944 | 209 | -9.945 | -361.449 | 0 | 2319.7
2021-05-03 09:00 | 9:00 | 2475.1 | 793.1 | 1178.902 | 203.1 | 0.7 | 114.5 | 1420.9 | -1149.5 | 205.1 | -204.078 | -87.624 | 0 | 2475.1
2021-05-03 10:00 | 10:00 | 2556.7 | 793.1 | 1237.034 | 203.1 | 0.7 | 114.5 | 1602.6 | -1283.797 | 207.1 | 0 | -317.637 | 0 | 2556.7
2021-05-03 11:00 | 11:00 | 2625.2 | 793.1 | 1248.404 | 203.1 | 0.7 | 114.5 | 1637.5 | -1324.7 | 213.9 | -195.586 | -65.718 | 0 | 2625.2
2021-05-03 12:00 | 12:00 | 2615.5 | 793.1 | 1178.21 | 203.1 | 0.7 | 114.5 | 1538.2 | -1244.4 | 216.9 | -9.562 | -175.248 | 0 | 2615.5
2021-05-03 13:00 | 13:00 | 2566.7 | 793.1 | 1177.234 | 203.1 | 0.7 | 114.5 | 1371 | -1109.1 | 218.8 | -5.48 | -197.154 | 0 | 2566.7
2021-05-03 14:00 | 14:00 | 2512.9 | 793.1 | 1138.158 | 203.1 | 0.7 | 114.5 | 1098.3 | -888.5 | 241.3 | -1.557 | -186.201 | 0 | 2512.9
2021-05-03 15:00 | 15:00 | 2454.6 | 793.1 | 1136.992 | 203.1 | 0.7 | 114.5 | 805.1 | -651.3 | 229.6 | -1.944 | -175.248 | 0 | 2454.6
2021-05-03 16:00 | 16:00 | 2506 | 793.1 | 1129.52 | 250.6 | 0.7 | 114.5 | 453.8 | -367.1 | 222.7 | -4.196 | -87.624 | 0 | 2506
2021-05-03 17:00 | 17:00 | 2577.2 | 793.1 | 1146.5 | 345 | 0.7 | 114.5 | 143.1 | -115.8 | 228.6 | -78.5 | 0 | 0 | 2577.2
2021-05-03 18:00 | 18:00 | 2706.7 | 793.1 | 1086.7 | 345 | 0.7 | 114.5 | 5.7 | -3.659 | 223.7 | 0 | 140.959 | 0 | 2706.7
2021-05-03 19:00 | 19:00 | 2749.5 | 793.1 | 1086.7 | 345.2 | 0.7 | 114.5 | 0 | 0 | 237.4 | -1.588 | 173.488 | 0 | 2749.5
2021-05-03 20:00 | 20:00 | 2639.6 | 793.1 | 1177.859 | 345 | 0.7 | 114.5 | 0 | 0 | 241.3 | 0 | -32.859 | 0 | 2639.6
2021-05-03 21:00 | 21:00 | 2515.1 | 793.1 | 1133.702 | 345 | 0.7 | 114.5 | 0 | 0 | 215.9 | -0.178 | -87.624 | 0 | 2515.1
2021-05-03 22:00 | 22:00 | 2379.9 | 793.1 | 1130.998 | 344.8 | 0.7 | 114.5 | 0 | 0 | 203.2 | -10.244 | -197.154 | 0 | 2379.9
2021-05-03 23:00 | 23:00 | 2273.7 | 793.1 | 1128.874 | 250.6 | 0.7 | 114.5 | 0 | 0 | 196.3 | -2.267 | -208.107 | 0 | 2273.7
2021-05-04 | 0:00 | 2134 | 793.1 | 1122.08 | 219.6 | 0.7 | 114.5 | 0 | 0 | 193.4 | -2.696 | -306.684 | 0 | 2134
2021-05-04 01:00 | 1:00 | 2052.2 | 793.1 | 1120.444 | 219.6 | 0.7 | 114.5 | 0 | 0 | 191.5 | -190.49 | -197.154 | 0 | 2052.2
2021-05-04 02:00 | 2:00 | 2071.9 | 793.1 | 1120.838 | 219.6 | 0.7 | 114.5 | 0 | 0 | 171.9 | -9.195 | -339.543 | 0 | 2071.9
2021-05-04 03:00 | 3:00 | 2118.9 | 793.1 | 1121.778 | 219.6 | 0.7 | 114.5 | 0 | 0 | 143.6 | -0.553 | -273.825 | 0 | 2118.9
2021-05-04 04:00 | 4:00 | 2131.6 | 793.1 | 1122.032 | 219.6 | 0.7 | 114.5 | 0 | 0 | 132.8 | -10.166 | -240.966 | 0 | 2131.6
2021-05-04 05:00 | 5:00 | 2090 | 793.1 | 1116.2 | 219.6 | 0.7 | 114.5 | 59.8 | -48.4 | 133.8 | -3.569 | -295.731 | 0 | 2090
2021-05-04 06:00 | 6:00 | 2100.3 | 793.1 | 1121.406 | 250.6 | 0.7 | 114.5 | 340.7 | -275.6 | 128 | -0.704 | -372.402 | 0 | 2100.3
2021-05-04 07:00 | 7:00 | 2164.1 | 793.1 | 1126.682 | 250.6 | 0.7 | 114.5 | 760.1 | -614.9 | 111.4 | -104.257 | -273.825 | 0 | 2164.1
2021-05-04 08:00 | 8:00 | 2320.2 | 793.1 | 1129.804 | 203.1 | 0.7 | 114.5 | 1162.3 | -940.3 | 102.6 | -4.638 | -240.966 | 0 | 2320.2
2021-05-04 09:00 | 9:00 | 2473.6 | 793.1 | 1151.372 | 203.1 | 0.7 | 114.5 | 1468.5 | -1188 | 108.4 | -101.401 | -76.671 | 0 | 2473.6
2021-05-04 10:00 | 10:00 | 2555.8 | 793.1 | 1219.016 | 203.1 | 0.7 | 114.5 | 1661.4 | -1335.309 | 107.4 | 0 | -208.107 | 0 | 2555.8
2021-05-04 11:00 | 11:00 | 2599.7 | 793.1 | 1219.894 | 203.1 | 0.7 | 114.5 | 1724.9 | -1395.4 | 99.6 | -73.07 | -87.624 | 0 | 2599.7
2021-05-04 12:00 | 12:00 | 2620 | 793.1 | 1192.3 | 203.1 | 0.7 | 114.5 | 1689.4 | -1366.7 | 84 | -79.447 | -10.953 | 0 | 2620
2021-05-04 13:00 | 13:00 | 2584 | 793.1 | 1191.58 | 203.1 | 0.7 | 114.5 | 1539.7 | -1245.6 | 82.1 | -73.274 | -21.906 | 0 | 2584
2021-05-04 14:00 | 14:00 | 2538.8 | 793.1 | 1218.676 | 203.1 | 0.7 | 114.5 | 1280.1 | -1035.6 | 88.9 | -69.911 | -54.765 | 0 | 2538.8
2021-05-04 15:00 | 15:00 | 2522.1 | 793.1 | 1101.77 | 203.1 | 0.7 | 114.5 | 927.4 | -742.942 | 81.1 | 0 | 43.372 | 0 | 2522.1
2021-05-04 16:00 | 16:00 | 2551.1 | 793.1 | 1086.7 | 250.6 | 0.7 | 114.5 | 510.2 | -412.8 | 74.2 | -7.059 | 140.959 | 0 | 2551.1
2021-05-04 17:00 | 17:00 | 2587.4 | 793.1 | 1086.7 | 345 | 0.7 | 114.5 | 157.4 | -127.3 | 59.6 | -4.945 | 162.645 | 0 | 2587.4
2021-05-04 18:00 | 18:00 | 2705 | 793.1 | 1086.7 | 345 | 0.7 | 114.5 | 5.4 | -4.4 | 56.7 | -7.147 | 314.447 | 0 | 2705
2021-05-04 19:00 | 19:00 | 2724.2 | 793.1 | 1087.81 | 345.2 | 0.7 | 114.5 | 0 | 0 | 57.6 | 0 | 325.29 | 0 | 2724.2
2021-05-04 20:00 | 20:00 | 2610 | 793.1 | 1086.7 | 345 | 0.7 | 114.5 | 0 | 0 | 59.6 | -6.46 | 216.86 | 0 | 2610
2021-05-04 21:00 | 21:00 | 2477 | 793.1 | 1110.885 | 345 | 0.7 | 114.5 | 0 | 0 | 58.6 | 0 | 54.215 | 0 | 2477
2021-05-04 22:00 | 22:00 | 2355.6 | 793.1 | 1130.512 | 344.8 | 0.7 | 114.5 | 0 | 0 | 69.4 | -64.553 | -32.859 | 0 | 2355.6
2021-05-04 23:00 | 23:00 | 2262.7 | 793.1 | 1124.654 | 250.6 | 0.7 | 114.5 | 0 | 0 | 76.2 | -75.148 | -21.906 | 0 | 2262.7
2021-05-05 | 0:00 | 2121.5 | 793.1 | 1121.83 | 219.6 | 0.7 | 114.5 | 0 | 0 | 104.5 | -2.717 | -230.013 | 0 | 2121.5
2021-05-05 01:00 | 1:00 | 2040.8 | 793.1 | 1120.216 | 219.6 | 0.7 | 114.5 | 0 | 0 | 128.9 | -7.626 | -328.59 | 0 | 2040.8
2021-05-05 02:00 | 2:00 | 2049.7 | 793.1 | 1120.394 | 219.6 | 0.7 | 114.5 | 0 | 0 | 148.5 | -7.551 | -339.543 | 0 | 2049.7
2021-05-05 03:00 | 3:00 | 2092.2 | 793.1 | 1121.244 | 219.6 | 0.7 | 114.5 | 0 | 0 | 165.1 | -4.407 | -317.637 | 0 | 2092.2
2021-05-05 04:00 | 4:00 | 2108.7 | 793.1 | 1121.574 | 219.6 | 0.7 | 114.5 | 0 | 0 | 158.2 | -3.243 | -295.731 | 0 | 2108.7
2021-05-05 05:00 | 5:00 | 2035.5 | 793.1 | 1120.11 | 219.6 | 0.7 | 114.5 | 49 | -39.6 | 171.9 | -10.455 | -383.355 | 0 | 2035.5
2021-05-05 06:00 | 6:00 | 2040.6 | 793.1 | 1120.212 | 250.6 | 0.7 | 114.5 | 263.6 | -213.3 | 170 | -9.739 | -449.073 | 0 | 2040.6
2021-05-05 07:00 | 7:00 | 2161.9 | 793.1 | 1126.638 | 250.6 | 0.7 | 114.5 | 576.9 | -466.7 | 179.7 | -8.277 | -405.261 | 0 | 2161.9
2021-05-05 08:00 | 8:00 | 2368.6 | 793.1 | 1116.772 | 203.1 | 0.7 | 114.5 | 781.1 | -631.9 | 188.5 | -0.118 | -197.154 | 0 | 2368.6
2021-05-05 09:00 | 9:00 | 2525.4 | 793.1 | 1130.5 | 203.1 | 0.7 | 114.5 | 631.5 | -510.9 | 227.6 | -64.7 | 0 | 0 | 2525.4
2021-05-05 10:00 | 10:00 | 2556.7 | 793.1 | 1130.5 | 203.1 | 0.7 | 114.5 | 552.2 | -446.7 | 242.2 | -32.9 | 0 | 0 | 2556.7
2021-05-05 11:00 | 11:00 | 2642.6 | 793.1 | 1072.7 | 203.1 | 0.7 | 114.5 | 470 | -380.2 | 251 | -1.573 | 119.273 | 0 | 2642.6
2021-05-05 12:00 | 12:00 | 2612.6 | 793.1 | 1072.7 | 203.1 | 0.7 | 114.5 | 326 | -260.787 | 265.7 | 0 | 97.587 | 0 | 2612.6
2021-05-05 13:00 | 13:00 | 2582.7 | 793.1 | 1078.139 | 203.1 | 0.7 | 114.5 | 272.2 | -198.954 | 265.7 | 0 | 54.215 | 0 | 2582.7
2021-05-05 14:00 | 14:00 | 2558.8 | 793.1 | 1115.19 | 203.1 | 0.7 | 114.5 | 239.5 | -193.8 | 265.7 | -0.876 | 21.686 | 0 | 2558.8
2021-05-05 15:00 | 15:00 | 2551.5 | 793.1 | 1104.201 | 203.1 | 0.7 | 114.5 | 166.6 | -126.03 | 262.8 | 0 | 32.529 | 0 | 2551.5
2021-05-05 16:00 | 16:00 | 2599.7 | 793.1 | 1092.479 | 250.6 | 0.7 | 114.5 | 67 | -33.694 | 260.8 | 0 | 54.215 | 0 | 2599.7
2021-05-05 17:00 | 17:00 | 2734.7 | 793.1 | 1086.7 | 345 | 0.7 | 114.5 | 17.1 | -13.8 | 264.7 | -3.416 | 130.116 | 0 | 2734.7
2021-05-05 18:00 | 18:00 | 2838.2 | 793.1 | 1087.654 | 345 | 0.7 | 114.5 | 0.8 | 0 | 257.9 | 0 | 238.546 | 0 | 2838.2
2021-05-05 19:00 | 19:00 | 2794.6 | 793.1 | 1086.7 | 345.2 | 0.7 | 114.5 | 0 | 0 | 245.2 | -7.66 | 216.86 | 0 | 2794.6
2021-05-05 20:00 | 20:00 | 2683.6 | 793.1 | 1086.7 | 345 | 0.7 | 114.5 | 0 | 0 | 236.4 | -1.23 | 108.43 | 0 | 2683.6
2021-05-05 21:00 | 21:00 | 2546.7 | 793.1 | 1146.5 | 345 | 0.7 | 114.5 | 0 | 0 | 228.6 | -81.7 | 0 | 0 | 2546.7
2021-05-05 22:00 | 22:00 | 2419 | 793.1 | 1146.5 | 344.8 | 0.7 | 114.5 | 0 | 0 | 227.6 | -208.2 | 0 | 0 | 2419
2021-05-05 23:00 | 23:00 | 2294.3 | 793.1 | 1135.4 | 250.6 | 0.7 | 114.5 | 0 | 0 | 202.2 | -202.2 | 0 | 0 | 2294.3
2021-05-06 | 0:00 | 2151.4 | 793.1 | 1129.528 | 219.6 | 0.7 | 114.5 | 0 | 0 | 187.5 | -8.75 | -284.778 | 0 | 2151.4
2021-05-06 01:00 | 1:00 | 2070.7 | 793.1 | 1120.814 | 219.6 | 0.7 | 114.5 | 0 | 0 | 186.6 | -3.165 | -361.449 | 0 | 2070.7
2021-05-06 02:00 | 2:00 | 2094.8 | 793.1 | 1121.296 | 219.6 | 0.7 | 114.5 | 0 | 0 | 183.6 | -75.034 | -262.962 | 0 | 2094.8
2021-05-06 03:00 | 3:00 | 2138.8 | 793.1 | 1122.176 | 219.6 | 0.7 | 114.5 | 0 | 0 | 168 | -158.793 | -120.483 | 0 | 2138.8
2021-05-06 04:00 | 4:00 | 2164 | 793.1 | 1122.68 | 219.6 | 0.7 | 114.5 | 0 | 0 | 144.6 | -1.167 | -230.013 | 0 | 2164
2021-05-06 05:00 | 5:00 | 2195.8 | 793.1 | 1127.316 | 219.6 | 0.7 | 114.5 | 26.9 | -21.8 | 116.2 | -5.468 | -175.248 | 0 | 2195.8
2021-05-06 06:00 | 6:00 | 2310.8 | 793.1 | 1129.616 | 250.6 | 0.7 | 114.5 | 182.6 | -147.7 | 95.7 | -9.739 | -98.577 | 0 | 2310.8
2021-05-06 07:00 | 7:00 | 2517 | 793.1 | 1237.04 | 250.6 | 0.7 | 114.5 | 458.3 | -370.8 | 65.4 | -31.84 | 0 | 0 | 2517
2021-05-06 08:00 | 8:00 | 2754.3 | 793.1 | 1312.786 | 203.1 | 0.7 | 114.5 | 748.7 | -470.386 | 51.8 | 0 | 0 | 0 | 2754.3
2021-05-06 09:00 | 9:00 | 2932.4 | 793.1 | 1353.348 | 203.1 | 0.7 | 114.5 | 1004.5 | -587.648 | 50.8 | 0 | 0 | 0 | 2932.4
2021-05-06 10:00 | 10:00 | 3004.8 | 793.1 | 1354.796 | 203.1 | 0.7 | 114.5 | 1324.6 | -837.796 | 51.8 | 0 | 0 | 0 | 3004.8
2021-05-06 11:00 | 11:00 | 3098.3 | 793.1 | 1375.166 | 203.1 | 0.7 | 114.5 | 1561.2 | -1011.966 | 62.5 | 0 | 0 | 0 | 3098.3
2021-05-06 12:00 | 12:00 | 3065.5 | 793.1 | 1374.51 | 203.1 | 0.7 | 114.5 | 1609.3 | -1104.91 | 75.2 | 0 | 0 | 0 | 3065.5
2021-05-06 13:00 | 13:00 | 3128.1 | 793.1 | 1375.762 | 203.1 | 0.7 | 114.5 | 1504.4 | -931.862 | 68.4 | 0 | 0 | 0 | 3128.1
2021-05-06 14:00 | 14:00 | 3112.3 | 793.1 | 1375.446 | 203.1 | 0.7 | 114.5 | 1288.6 | -709.046 | 45.9 | 0 | 0 | 0 | 3112.3
2021-05-06 15:00 | 15:00 | 3080.9 | 793.1 | 1356.318 | 203.1 | 0.7 | 114.5 | 948.2 | -368.218 | 33.2 | 0 | 0 | 0 | 3080.9
2021-05-06 16:00 | 16:00 | 3097.2 | 793.1 | 1249.784 | 250.6 | 0.7 | 114.5 | 533 | 0 | 25.4 | 0 | 130.116 | 0 | 3097.2
2021-05-06 17:00 | 17:00 | 3045.3 | 793.1 | 1231.038 | 345 | 0.7 | 114.5 | 174.7 | 0 | 17.6 | 0 | 368.662 | 0 | 3045.3
2021-05-06 18:00 | 18:00 | 3062.2 | 793.1 | 1223.564 | 345 | 0.7 | 114.5 | 7.8 | 0 | 13.7 | 0 | 563.836 | 0 | 3062.2
2021-05-06 19:00 | 19:00 | 3027.1 | 793.1 | 1221.65 | 345.2 | 0.7 | 114.5 | 0 | 0 | 9.8 | 0 | 542.15 | 0 | 3027.1
2021-05-06 20:00 | 20:00 | 2857.1 | 793.1 | 1217.495 | 345 | 0.7 | 114.5 | 0 | 0 | 6.8 | 0 | 379.505 | 0 | 2857.1
2021-05-06 21:00 | 21:00 | 2702.7 | 793.1 | 1230.683 | 345 | 0.7 | 114.5 | 0 | 0 | 12.7 | 0 | 206.017 | 0 | 2702.7
2021-05-06 22:00 | 22:00 | 2586.5 | 793.1 | 1231.056 | 344.8 | 0.7 | 114.5 | 0 | 0 | 15.6 | 0 | 86.744 | 0 | 2586.5
2021-05-06 23:00 | 23:00 | 2459.3 | 793.1 | 1236.528 | 250.6 | 0.7 | 114.5 | 0 | 0 | 20.5 | 0 | 43.372 | 0 | 2459.3
2021-05-07 | 0:00 | 2289.5 | 793.1 | 1214.871 | 219.6 | 0.7 | 114.5 | 0 | 0 | 23.4 | 0 | -76.671 | 0 | 2289.5
2021-05-07 01:00 | 1:00 | 2193.2 | 793.1 | 1157.483 | 219.6 | 0.7 | 114.5 | 0 | 0 | 28.3 | 0 | -120.483 | 0 | 2193.2
2021-05-07 02:00 | 2:00 | 2195.6 | 793.1 | 1156.883 | 219.6 | 0.7 | 114.5 | 0 | 0 | 31.3 | 0 | -120.483 | 0 | 2195.6
2021-05-07 03:00 | 3:00 | 2239.7 | 793.1 | 1155.271 | 219.6 | 0.7 | 114.5 | 0 | 0 | 33.2 | 0 | -76.671 | 0 | 2239.7
2021-05-07 04:00 | 4:00 | 2264.8 | 793.1 | 1157.465 | 219.6 | 0.7 | 114.5 | 0 | 0 | 34.2 | 0 | -54.765 | 0 | 2264.8
2021-05-07 05:00 | 5:00 | 2259.1 | 793.1 | 1160.677 | 219.6 | 0.7 | 114.5 | 34.9 | 0 | 34.2 | 0 | -98.577 | 0 | 2259.1
2021-05-07 06:00 | 6:00 | 2331.6 | 793.1 | 1165.413 | 250.6 | 0.7 | 114.5 | 201.2 | 0 | 36.1 | 0 | -230.013 | 0 | 2331.6
2021-05-07 07:00 | 7:00 | 2514.4 | 793.1 | 1166.496 | 250.6 | 0.7 | 114.5 | 501.4 | 0 | 38.1 | 0 | -350.496 | 0 | 2514.4
2021-05-07 08:00 | 8:00 | 2854.2 | 793.1 | 1170.236 | 203.1 | 0.7 | 114.5 | 670.8 | 0 | 33.2 | 0 | -131.436 | 0 | 2854.2
2021-05-07 09:00 | 9:00 | 3066.6 | 793.1 | 1208.155 | 203.1 | 0.7 | 114.5 | 536.5 | 0 | 47.9 | 0 | 162.645 | 0 | 3066.6
2021-05-07 10:00 | 10:00 | 3106.7 | 793.1 | 1210.368 | 203.1 | 0.7 | 114.5 | 467.1 | 0 | 57.6 | 0 | 260.232 | 0 | 3106.7
2021-05-07 11:00 | 11:00 | 3160.4 | 793.1 | 1209.9662 | 203.1 | 0.7 | 114.5 | 405.9 | 0 | 65.4 | 0 | 367.7338 | 0 | 3160.4
2021-05-07 12:00 | 12:00 | 3061.3 | 793.1 | 1213.71 | 203.1 | 0.7 | 114.5 | 341.5 | 0 | 69.4 | 0 | 325.29 | 0 | 3061.3
2021-05-07 13:00 | 13:00 | 3186 | 793.1 | 1208.322 | 203.1 | 0.7 | 114.5 | 301.1 | 0 | 66.4 | 0 | 498.778 | 0 | 3186
2021-05-07 14:00 | 14:00 | 3166.4 | 793.1 | 1205.635 | 203.1 | 0.7 | 114.5 | 177.8 | 0 | 75.2 | 0 | 596.365 | 0 | 3166.4
2021-05-07 15:00 | 15:00 | 3120.1 | 793.1 | 1209.549 | 203.1 | 0.7 | 114.5 | 101 | 0 | 80.1 | 0 | 618.051 | 0 | 3120.1
2021-05-07 16:00 | 16:00 | 3120 | 793.1 | 1237.449 | 250.6 | 0.7 | 114.5 | 45 | 0 | 60.6 | 0 | 618.051 | 0 | 3120
2021-05-07 17:00 | 17:00 | 3105.7 | 793.1 | 1227.193 | 345 | 0.7 | 114.5 | 14.8 | 0 | 79.1 | 0 | 531.307 | 0 | 3105.7
2021-05-07 18:00 | 18:00 | 3135.4 | 793.1 | 1221.564 | 345 | 0.7 | 114.5 | 1 | 0 | 95.7 | 0 | 563.836 | 0 | 3135.4
2021-05-07 19:00 | 19:00 | 3052.7 | 793.1 | 1231.022 | 345.2 | 0.7 | 114.5 | 0 | 0 | 69.4 | 0 | 498.778 | 0 | 3052.7
2021-05-07 20:00 | 20:00 | 2886.9 | 793.1 | 1215.324 | 345 | 0.7 | 114.5 | 0 | 0 | 71.3 | 0 | 346.976 | 0 | 2886.9
2021-05-07 21:00 | 21:00 | 2726.4 | 793.1 | 1261.027 | 345 | 0.7 | 114.5 | 0 | 0 | 92.8 | 0 | 119.273 | 0 | 2726.4
2021-05-07 22:00 | 22:00 | 2623.6 | 793.1 | 1264 | 344.8 | 0.7 | 114.5 | 0 | 0 | 106.5 | 0 | 0 | 0 | 2623.6
2021-05-07 23:00 | 23:00 | 2495.6 | 793.1 | 1249.459 | 250.6 | 0.7 | 114.5 | 0 | 0 | 120.1 | 0 | -32.859 | 0 | 2495.6
2021-05-08 | 0:00 | 2326.5 | 793.1 | 1155.93 | 219.6 | 0.7 | 114.5 | 0 | 0 | 130.9 | -0.606 | -87.624 | 0 | 2326.5
2021-05-08 01:00 | 1:00 | 2222.1 | 793.1 | 1153.842 | 219.6 | 0.7 | 114.5 | 0 | 0 | 121.1 | -5.494 | -175.248 | 0 | 2222.1
2021-05-08 02:00 | 2:00 | 2220.4 | 793.1 | 1153.808 | 219.6 | 0.7 | 114.5 | 0 | 0 | 122.1 | -8.16 | -175.248 | 0 | 2220.4
2021-05-08 03:00 | 3:00 | 2252 | 793.1 | 1154.44 | 219.6 | 0.7 | 114.5 | 0 | 0 | 133.8 | -10.798 | -153.342 | 0 | 2252
2021-05-08 04:00 | 4:00 | 2264.7 | 793.1 | 1154.694 | 219.6 | 0.7 | 114.5 | 0 | 0 | 162.2 | -4.846 | -175.248 | 0 | 2264.7
2021-05-08 05:00 | 5:00 | 2223.4 | 793.1 | 1153.868 | 219.6 | 0.7 | 114.5 | 69.2 | -45.396 | 180.7 | 0 | -262.872 | 0 | 2223.4
2021-05-08 06:00 | 6:00 | 2237.1 | 793.1 | 1154.142 | 250.6 | 0.7 | 114.5 | 350.5 | -282.705 | 173.9 | 0 | -317.637 | 0 | 2237.1
2021-05-08 07:00 | 7:00 | 2334.8 | 793.1 | 1156.096 | 250.6 | 0.7 | 114.5 | 753 | -607.618 | 159.2 | 0 | -284.778 | 0 | 2334.8
2021-05-08 08:00 | 8:00 | 2531.3 | 793.1 | 1164.026 | 203.1 | 0.7 | 114.5 | 1155.9 | -930.943 | 151.4 | 0 | -120.483 | 0 | 2531.3
2021-05-08 09:00 | 9:00 | 2761.4 | 793.1 | 1268.628 | 203.1 | 0.7 | 114.5 | 1478.5 | -1173.857 | 153.4 | 0 | -76.671 | 0 | 2761.4
2021-05-08 10:00 | 10:00 | 2904.5 | 793.1 | 1316.79 | 203.1 | 0.7 | 114.5 | 1621.1 | -1288.39 | 143.6 | 0 | 0 | 0 | 2904.5
2021-05-08 11:00 | 11:00 | 2956.2 | 793.1 | 1342.824 | 203.1 | 0.7 | 114.5 | 1531.9 | -1148.124 | 118.2 | 0 | 0 | 0 | 2956.2
2021-05-08 12:00 | 12:00 | 2887.1 | 793.1 | 1316.442 | 203.1 | 0.7 | 114.5 | 1329.2 | -952.942 | 83 | 0 | 0 | 0 | 2887.1
2021-05-08 13:00 | 13:00 | 2869 | 793.1 | 1316.08 | 203.1 | 0.7 | 114.5 | 1051.5 | -681.28 | 71.3 | 0 | 0 | 0 | 2869
2021-05-08 14:00 | 14:00 | 2793.6 | 793.1 | 1314.572 | 203.1 | 0.7 | 114.5 | 693 | -387.872 | 62.5 | 0 | 0 | 0 | 2793.6
2021-05-08 15:00 | 15:00 | 2747.5 | 793.1 | 1147.121 | 203.1 | 0.7 | 114.5 | 407.6 | -15.65 | 64.5 | 0 | 32.529 | 0 | 2747.5
2021-05-08 16:00 | 16:00 | 2740.9 | 793.1 | 1134.7 | 250.6 | 0.7 | 114.5 | 172.1 | -0.217 | 69.4 | 0 | 206.017 | 0 | 2740.9
2021-05-08 17:00 | 17:00 | 2786 | 793.1 | 1134.7 | 345 | 0.7 | 114.5 | 31.7 | -1.661 | 75.2 | 0 | 292.761 | 0 | 2786
2021-05-08 18:00 | 18:00 | 2903.4 | 793.1 | 1134.7 | 345 | 0.7 | 114.5 | 0.9 | -0.7 | 83 | -1.52 | 433.72 | 0 | 2903.4
2021-05-08 19:00 | 19:00 | 2859.1 | 793.1 | 1134.7 | 345.2 | 0.7 | 114.5 | 0 | 0 | 82.1 | -1.548 | 390.348 | 0 | 2859.1
2021-05-08 20:00 | 20:00 | 2722.4 | 793.1 | 1134.7 | 345 | 0.7 | 114.5 | 0 | 0 | 86.9 | -1.889 | 249.389 | 0 | 2722.4
2021-05-08 21:00 | 21:00 | 2578.7 | 793.1 | 1134.7 | 345 | 0.7 | 114.5 | 0 | 0 | 86.9 | -4.63 | 108.43 | 0 | 2578.7
2021-05-08 22:00 | 22:00 | 2490.4 | 793.1 | 1189.312 | 344.8 | 0.7 | 114.5 | 0 | 0 | 91.8 | 0 | -43.812 | 0 | 2490.4
2021-05-08 23:00 | 23:00 | 2403.8 | 793.1 | 1175.476 | 250.6 | 0.7 | 114.5 | 0 | 0 | 90.8 | -10.423 | -10.953 | 0 | 2403.8
2021-05-09 | 0:00 | 2248 | 793.1 | 1172.36 | 219.6 | 0.7 | 114.5 | 0 | 0 | 117.2 | -5.165 | -164.295 | 0 | 2248
2021-05-09 01:00 | 1:00 | 2156.1 | 793.1 | 1170.522 | 219.6 | 0.7 | 114.5 | 0 | 0 | 123.1 | -2.55 | -262.872 | 0 | 2156.1
2021-05-09 02:00 | 2:00 | 2162.8 | 793.1 | 1170.656 | 219.6 | 0.7 | 114.5 | 0 | 0 | 131.9 | -4.784 | -262.872 | 0 | 2162.8
2021-05-09 03:00 | 3:00 | 2188.4 | 793.1 | 1171.168 | 219.6 | 0.7 | 114.5 | 0 | 0 | 138.7 | -8.402 | -240.966 | 0 | 2188.4
2021-05-09 04:00 | 4:00 | 2186.3 | 793.1 | 1171.126 | 219.6 | 0.7 | 114.5 | 0 | 0 | 131.9 | -3.66 | -240.966 | 0 | 2186.3
2021-05-09 05:00 | 5:00 | 2133.8 | 793.1 | 1170.076 | 219.6 | 0.7 | 114.5 | 34.8 | -22.939 | 141.6 | 0 | -317.637 | 0 | 2133.8
2021-05-09 06:00 | 6:00 | 2101 | 793.1 | 1169.42 | 250.6 | 0.7 | 114.5 | 199.4 | -154.106 | 143.6 | 0 | -416.214 | 0 | 2101
2021-05-09 07:00 | 7:00 | 2198.2 | 793.1 | 1171.364 | 250.6 | 0.7 | 114.5 | 566.4 | -452.809 | 137.7 | 0 | -383.355 | 0 | 2198.2
2021-05-09 08:00 | 8:00 | 2352.7 | 793.1 | 1174.454 | 203.1 | 0.7 | 114.5 | 1040.9 | -839.335 | 117.2 | 0 | -251.919 | 0 | 2352.7
2021-05-09 09:00 | 9:00 | 2594 | 793.1 | 1183.28 | 203.1 | 0.7 | 114.5 | 1441 | -1156.403 | 113.3 | 0 | -98.577 | 0 | 2594
2021-05-09 10:00 | 10:00 | 2777.9 | 793.1 | 1275.958 | 203.1 | 0.7 | 114.5 | 1584 | -1257.893 | 119.2 | 0 | -54.765 | 0 | 2777.9
2021-05-09 11:00 | 11:00 | 2825.2 | 793.1 | 1278.904 | 203.1 | 0.7 | 114.5 | 1476.1 | -1166.392 | 169 | 0 | -43.812 | 0 | 2825.2
2021-05-09 12:00 | 12:00 | 2826.8 | 793.1 | 1278.936 | 203.1 | 0.7 | 114.5 | 1421.8 | -1124.377 | 171.9 | 0 | -32.859 | 0 | 2826.8
2021-05-09 13:00 | 13:00 | 2827 | 793.1 | 1268.24 | 203.1 | 0.7 | 114.5 | 1225.2 | -959.54 | 181.7 | 0 | 0 | 0 | 2827
2021-05-09 14:00 | 14:00 | 2773 | 793.1 | 1277.86 | 203.1 | 0.7 | 114.5 | 1008.6 | -795.948 | 214.9 | 0 | -43.812 | 0 | 2773
2021-05-09 15:00 | 15:00 | 2762.9 | 793.1 | 1230.8 | 203.1 | 0.7 | 114.5 | 748.5 | -554.4 | 226.6 | 0 | 0 | 0 | 2762.9
2021-05-09 16:00 | 16:00 | 2771.7 | 793.1 | 1230.8 | 250.6 | 0.7 | 114.5 | 421.6 | -284.8 | 245.2 | 0 | 0 | 0 | 2771.7
2021-05-09 17:00 | 17:00 | 2790.2 | 793.1 | 1226.8 | 345 | 0.7 | 114.5 | 143.6 | -67 | 233.5 | 0 | 0 | 0 | 2790.2
2021-05-09 18:00 | 18:00 | 2868.8 | 793.1 | 1162.7 | 345 | 0.7 | 114.5 | 7.6 | -0.303 | 217.8 | 0 | 227.703 | 0 | 2868.8
2021-05-09 19:00 | 19:00 | 2859.4 | 793.1 | 1162.7 | 345.2 | 0.7 | 114.5 | 0 | 0 | 212 | -7.346 | 238.546 | 0 | 2859.4
2021-05-09 20:00 | 20:00 | 2735.7 | 793.1 | 1163.113 | 345 | 0.7 | 114.5 | 0 | 0 | 221.7 | 0 | 97.587 | 0 | 2735.7
2021-05-09 21:00 | 21:00 | 2596.3 | 793.1 | 1257.383 | 345 | 0.7 | 114.5 | 0 | 0 | 206.1 | 0 | -120.483 | 0 | 2596.3
2021-05-09 22:00 | 22:00 | 2460.5 | 793.1 | 1180.61 | 344.8 | 0.7 | 114.5 | 0 | 0 | 212.9 | -10.862 | -175.248 | 0 | 2460.5
2021-05-09 23:00 | 23:00 | 2361.3 | 793.1 | 1174.626 | 250.6 | 0.7 | 114.5 | 0 | 0 | 225.6 | -0.672 | -197.154 | 0 | 2361.3
2021-05-10 | 0:00 | 2218 | 793.1 | 1171.76 | 219.6 | 0.7 | 114.5 | 0 | 0 | 211 | -7.882 | -284.778 | 0 | 2218
2021-05-10 01:00 | 1:00 | 2124.6 | 793.1 | 1169.892 | 219.6 | 0.7 | 114.5 | 0 | 0 | 206.1 | -6.89 | -372.402 | 0 | 2124.6
2021-05-10 02:00 | 2:00 | 2133.3 | 793.1 | 1170.066 | 219.6 | 0.7 | 114.5 | 0 | 0 | 204.2 | -7.417 | -361.449 | 0 | 2133.3
2021-05-10 03:00 | 3:00 | 2190.9 | 793.1 | 1171.218 | 219.6 | 0.7 | 114.5 | 0 | 0 | 194.4 | -6.887 | -295.731 | 0 | 2190.9
2021-05-10 04:00 | 4:00 | 2232 | 793.1 | 1172.04 | 219.6 | 0.7 | 114.5 | 0 | 0 | 197.3 | -2.368 | -262.872 | 0 | 2232
2021-05-10 05:00 | 5:00 | 2250 | 793.1 | 1172.4 | 219.6 | 0.7 | 114.5 | 69.5 | -48.428 | 191.5 | 0 | -262.872 | 0 | 2250
2021-05-10 06:00 | 6:00 | 2356.6 | 793.1 | 1174.532 | 250.6 | 0.7 | 114.5 | 347.1 | -270.466 | 187.5 | 0 | -240.966 | 0 | 2356.6
2021-05-10 07:00 | 7:00 | 2538.4 | 793.1 | 1182.168 | 250.6 | 0.7 | 114.5 | 745.8 | -5.117 | 190.5 | 0 | -733.851 | 0 | 2538.4
2021-05-10 08:00 | 8:00 | 2859.2 | 793.1 | 1188.584 | 203.1 | 0.7 | 114.5 | 1117.7 | -669.113 | 186.6 | 0 | -75.971 | 0 | 2859.2
2021-05-10 09:00 | 9:00 | 3163.8 | 793.1 | 1230.676 | 203.1 | 0.7 | 114.5 | 1464.1 | -9.248 | 199.3 | 0 | -832.428 | 0 | 3163.8
2021-05-10 10:00 | 10:00 | 3314.5 | 793.1 | 1254.19 | 203.1 | 0.7 | 114.5 | 1666.5 | -1.891 | 193.4 | 0 | -909.099 | 0 | 3314.5
2021-05-10 11:00 | 11:00 | 3385.8 | 793.1 | 1274.116 | 203.1 | 0.7 | 114.5 | 1727.1 | -3.064 | 196.3 | 0 | -920.052 | 0 | 3385.8
2021-05-10 12:00 | 12:00 | 3295.9 | 793.1 | 1272.318 | 203.1 | 0.7 | 114.5 | 1700.7 | -2.948 | 200.2 | 0 | -985.77 | 0 | 3295.9
2021-05-10 13:00 | 13:00 | 3401.4 | 793.1 | 1324.428 | 203.1 | 0.7 | 114.5 | 1566.9 | -8.859 | 207.1 | 0 | -799.569 | 0 | 3401.4
2021-05-10 14:00 | 14:00 | 3455.8 | 793.1 | 1325.516 | 203.1 | 0.7 | 114.5 | 1271.9 | -0.09 | 207.1 | 0 | -460.026 | 0 | 3455.8
2021-05-10 15:00 | 15:00 | 3400.2 | 793.1 | 1389.542 | 203.1 | 0.7 | 114.5 | 840.6 | 0 | 212 | 0 | -153.342 | 0 | 3400.2
2021-05-10 16:00 | 16:00 | 3391.1 | 793.1 | 1549.428 | 250.6 | 0.7 | 114.5 | 423.5 | 0 | 215.9 | 0 | 43.372 | 0 | 3391.1
2021-05-10 17:00 | 17:00 | 3268.5 | 793.1 | 1480.44 | 345 | 0.7 | 114.5 | 108.9 | 0 | 209 | 0 | 216.86 | 0 | 3268.5
2021-05-10 18:00 | 18:00 | 3258.2 | 793.1 | 1482.71 | 345 | 0.7 | 114.5 | 4.5 | 0 | 192.4 | 0 | 325.29 | 0 | 3258.2
2021-05-10 19:00 | 19:00 | 3174.5 | 793.1 | 1486.011 | 345.2 | 0.7 | 114.5 | 0 | 0 | 185.6 | 0 | 249.389 | 0 | 3174.5
2021-05-10 20:00 | 20:00 | 3013.5 | 793.1 | 1484.77 | 345 | 0.7 | 114.5 | 0 | 0 | 167 | 0 | 108.43 | 0 | 3013.5
2021-05-10 21:00 | 21:00 | 2846.1 | 793.1 | 1431.6 | 345 | 0.7 | 114.5 | 0 | 0 | 161.2 | 0 | 0 | 0 | 2846.1
2021-05-10 22:00 | 22:00 | 2731.2 | 793.1 | 1353.819 | 344.8 | 0.7 | 114.5 | 0 | 0 | 151.4 | 0 | -27.119 | 0 | 2731.2
2021-05-10 23:00 | 23:00 | 2603.5 | 793.1 | 1330.212 | 250.6 | 0.7 | 114.5 | 0 | 0 | 158.2 | 0 | -43.812 | 0 | 2603.5
2021-05-11 | 0:00 | 2420 | 793.1 | 1213.218 | 219.6 | 0.7 | 114.5 | 0 | 0 | 144.6 | 0 | -65.718 | 0 | 2420
2021-05-11 01:00 | 1:00 | 2308.4 | 793.1 | 1207.842 | 219.6 | 0.7 | 114.5 | 0 | 0 | 126 | 0 | -153.342 | 0 | 2308.4
2021-05-11 02:00 | 2:00 | 2304.3 | 793.1 | 1203.489 | 219.6 | 0.7 | 114.5 | 0 | 0 | 115.3 | 0 | -142.389 | 0 | 2304.3
2021-05-11 03:00 | 3:00 | 2350.1 | 793.1 | 1205.324 | 219.6 | 0.7 | 114.5 | 0 | 0 | 104.5 | 0 | -87.624 | 0 | 2350.1
2021-05-11 04:00 | 4:00 | 2369.5 | 793.1 | 1203.465 | 219.6 | 0.7 | 114.5 | 0.1 | 0 | 92.8 | 0 | -54.765 | 0 | 2369.5
2021-05-11 05:00 | 5:00 | 2368.5 | 793.1 | 1207.724 | 219.6 | 0.7 | 114.5 | 49.2 | 0 | 71.3 | 0 | -87.624 | 0 | 2368.5
2021-05-11 06:00 | 6:00 | 2521.5 | 793.1 | 1212.63 | 250.6 | 0.7 | 114.5 | 196 | 0 | 63.5 | 0 | -109.53 | 0 | 2521.5
2021-05-11 07:00 | 7:00 | 2769 | 793.1 | 1364.436 | 250.6 | 0.7 | 114.5 | 320.4 | 0 | 56.7 | 0 | -131.436 | 0 | 2769
2021-05-11 08:00 | 8:00 | 3124.1 | 793.1 | 1488.584 | 203.1 | 0.7 | 114.5 | 341.3 | 0 | 52.7 | 0 | 130.116 | 0 | 3124.1
2021-05-11 09:00 | 9:00 | 3307.8 | 793.1 | 1490.339 | 203.1 | 0.7 | 114.5 | 356.6 | 0 | 56.7 | 0 | 292.761 | 0 | 3307.8
2021-05-11 10:00 | 10:00 | 3317.3 | 793.1 | 1489.883 | 203.1 | 0.7 | 114.5 | 437.7 | 0 | 72.3 | 0 | 206.017 | 0 | 3317.3
2021-05-11 11:00 | 11:00 | 3317.5 | 793.1 | 1493.741 | 203.1 | 0.7 | 114.5 | 486.4 | 0 | 85 | 0 | 140.959 | 0 | 3317.5
2021-05-11 12:00 | 12:00 | 3163.8 | 793.1 | 1402.2 | 203.1 | 0.7 | 114.5 | 558.4 | 0 | 91.8 | 0 | 0 | 0 | 3163.8
2021-05-11 13:00 | 13:00 | 3266.4 | 793.1 | 1398.253 | 203.1 | 0.7 | 114.5 | 660.3 | 0 | 107.4 | 0 | -10.953 | 0 | 3266.4
2021-05-11 14:00 | 14:00 | 3276.5 | 793.1 | 1395.277 | 203.1 | 0.7 | 114.5 | 746.3 | 0 | 122.1 | 0 | -98.577 | 0 | 3276.5
2021-05-11 15:00 | 15:00 | 3283.9 | 793.1 | 1398.853 | 203.1 | 0.7 | 114.5 | 652.7 | 0 | 131.9 | 0 | -10.953 | 0 | 3283.9
2021-05-11 16:00 | 16:00 | 3292.4 | 793.1 | 1505.413 | 250.6 | 0.7 | 114.5 | 408.4 | 0 | 122.1 | 0 | 97.587 | 0 | 3292.4
2021-05-11 17:00 | 17:00 | 3217.9 | 793.1 | 1462.011 | 345 | 0.7 | 114.5 | 132.1 | 0 | 121.1 | 0 | 249.389 | 0 | 3217.9
2021-05-11 18:00 | 18:00 | 3255.9 | 793.1 | 1469.666 | 345 | 0.7 | 114.5 | 5.6 | 0 | 115.3 | 0 | 412.034 | 0 | 3255.9
2021-05-11 19:00 | 19:00 | 3182 | 793.1 | 1463.138 | 345.2 | 0.7 | 114.5 | 0 | 0 | 96.7 | 0 | 368.662 | 0 | 3182
2021-05-11 20:00 | 20:00 | 3026.2 | 793.1 | 1466.097 | 345 | 0.7 | 114.5 | 0 | 0 | 79.1 | 0 | 227.703 | 0 | 3026.2
2021-05-11 21:00 | 21:00 | 2850.4 | 793.1 | 1463.785 | 345 | 0.7 | 114.5 | 0 | 0 | 79.1 | 0 | 54.215 | 0 | 2850.4
2021-05-11 22:00 | 22:00 | 2741.5 | 793.1 | 1412.2 | 344.8 | 0.7 | 114.5 | 0 | 0 | 76.2 | 0 | 0 | 0 | 2741.5
2021-05-11 23:00 | 23:00 | 2603.5 | 793.1 | 1368.4 | 250.6 | 0.7 | 114.5 | 0 | 0 | 76.2 | 0 | 0 | 0 | 2603.5
2021-05-12 | 0:00 | 2419 | 793.1 | 1270.259 | 219.6 | 0.7 | 114.5 | 0 | 0 | 53.7 | 0 | -32.859 | 0 | 2419
2021-05-12 01:00 | 1:00 | 2321.5 | 793.1 | 1211.418 | 219.6 | 0.7 | 114.5 | 0 | 0 | 47.9 | 0 | -65.718 | 0 | 2321.5
2021-05-12 02:00 | 2:00 | 2322.7 | 793.1 | 1206.818 | 219.6 | 0.7 | 114.5 | 0 | 0 | 53.7 | 0 | -65.718 | 0 | 2322.7
2021-05-12 03:00 | 3:00 | 2364.9 | 793.1 | 1215.159 | 219.6 | 0.7 | 114.5 | 0 | 0 | 54.7 | 0 | -32.859 | 0 | 2364.9
2021-05-12 04:00 | 4:00 | 2385.6 | 793.1 | 1212.853 | 219.6 | 0.7 | 114.5 | 0.1 | 0 | 55.7 | 0 | -10.953 | 0 | 2385.6
2021-05-12 05:00 | 5:00 | 2369 | 793.1 | 1212.671 | 219.6 | 0.7 | 114.5 | 49.4 | 0 | 55.7 | 0 | -76.671 | 0 | 2369
2021-05-12 06:00 | 6:00 | 2477.7 | 793.1 | 1215.913 | 250.6 | 0.7 | 114.5 | 278.2 | 0 | 54.7 | 0 | -230.013 | 0 | 2477.7
2021-05-12 07:00 | 7:00 | 2660.6 | 793.1 | 1223.408 | 250.6 | 0.7 | 114.5 | 615.9 | 0 | 56.7 | 0 | -394.308 | 0 | 2660.6
2021-05-12 08:00 | 8:00 | 2967.8 | 793.1 | 1254.661 | 203.1 | 0.7 | 114.5 | 950.3 | 0 | 56.7 | 0 | -405.261 | 0 | 2967.8
2021-05-12 09:00 | 9:00 | 3219.6 | 793.1 | 1266.12 | 203.1 | 0.7 | 114.5 | 1223.5 | 0 | 56.7 | 0 | -438.12 | 0 | 3219.6
2021-05-12 10:00 | 10:00 | 3317.7 | 793.1 | 1300.785 | 203.1 | 0.7 | 114.5 | 1333 | 0 | 65.4 | 0 | -492.885 | 0 | 3317.7
2021-05-12 11:00 | 11:00 | 3302.6 | 793.1 | 1299.785 | 203.1 | 0.7 | 114.5 | 1313 | 0 | 71.3 | 0 | -492.885 | 0 | 3302.6
2021-05-12 12:00 | 12:00 | 3206.2 | 793.1 | 1296.085 | 203.1 | 0.7 | 114.5 | 1215.4 | 0 | 76.2 | 0 | -492.885 | 0 | 3206.2
2021-05-12 13:00 | 13:00 | 3311.9 | 793.1 | 1294.795 | 203.1 | 0.7 | 114.5 | 991.9 | 0 | 78.1 | 0 | -164.295 | 0 | 3311.9
2021-05-12 14:00 | 14:00 | 3301.6 | 793.1 | 1451.271 | 203.1 | 0.7 | 114.5 | 615.6 | 0 | 90.8 | 0 | 32.529 | 0 | 3301.6
2021-05-12 15:00 | 15:00 | 3226.6 | 793.1 | 1409.596 | 203.1 | 0.7 | 114.5 | 305.3 | 0 | 96.7 | 0 | 303.604 | 0 | 3226.6
2021-05-12 16:00 | 16:00 | 3213.2 | 793.1 | 1412.623 | 250.6 | 0.7 | 114.5 | 121.1 | 0 | 97.7 | 0 | 422.877 | 0 | 3213.2
2021-05-12 17:00 | 17:00 | 3201.6 | 793.1 | 1418.509 | 345 | 0.7 | 114.5 | 27 | 0 | 101.6 | 0 | 401.191 | 0 | 3201.6
2021-05-12 18:00 | 18:00 | 3268.9 | 793.1 | 1418.008 | 345 | 0.7 | 114.5 | 1.3 | 0 | 119.2 | 0 | 477.092 | 0 | 3268.9
2021-05-12 19:00 | 19:00 | 3192.6 | 793.1 | 1414.952 | 345.2 | 0.7 | 114.5 | 0 | 0 | 133.8 | 0 | 390.348 | 0 | 3192.6
2021-05-12 20:00 | 20:00 | 3022.2 | 793.1 | 1418.24 | 345 | 0.7 | 114.5 | 0 | 0 | 133.8 | 0 | 216.86 | 0 | 3022.2
2021-05-12 21:00 | 21:00 | 2860.3 | 793.1 | 1450.514 | 345 | 0.7 | 114.5 | 0 | 0 | 134.8 | 0 | 21.686 | 0 | 2860.3
2021-05-12 22:00 | 22:00 | 2755.2 | 793.1 | 1376.1 | 344.8 | 0.7 | 114.5 | 0 | 0 | 126 | 0 | 0 | 0 | 2755.2
2021-05-12 23:00 | 23:00 | 2617.4 | 793.1 | 1337.4 | 250.6 | 0.7 | 114.5 | 0 | 0 | 121.1 | 0 | 0 | 0 | 2617.4
2021-05-13 | 0:00 | 2432.3 | 793.1 | 1266.024 | 219.6 | 0.7 | 114.5 | 0 | 0 | 126 | 0 | -87.624 | 0 | 2432.3
2021-05-13 01:00 | 1:00 | 2325.7 | 793.1 | 1261.901 | 219.6 | 0.7 | 114.5 | 0 | 0 | 122.1 | 0 | -186.201 | 0 | 2325.7
2021-05-13 02:00 | 2:00 | 2323.9 | 793.1 | 1267.154 | 219.6 | 0.7 | 114.5 | 0 | 0 | 126 | 0 | -197.154 | 0 | 2323.9
2021-05-13 03:00 | 3:00 | 2368 | 793.1 | 1266.442 | 219.6 | 0.7 | 114.5 | 0 | 0 | 127 | 0 | -153.342 | 0 | 2368
2021-05-13 04:00 | 4:00 | 2398.3 | 793.1 | 1269.683 | 219.6 | 0.7 | 114.5 | 0.1 | 0 | 121.1 | 0 | -120.483 | 0 | 2398.3
2021-05-13 05:00 | 5:00 | 2442.2 | 793.1 | 1260.924 | 219.6 | 0.7 | 114.5 | 17.9 | 0 | 123.1 | 0 | -87.624 | 0 | 2442.2
2021-05-13 06:00 | 6:00 | 2585.5 | 793.1 | 1324.024 | 250.6 | 0.7 | 114.5 | 59.3 | 0 | 130.9 | 0 | -87.624 | 0 | 2585.5
2021-05-13 07:00 | 7:00 | 2827.6 | 793.1 | 1373.7 | 250.6 | 0.7 | 114.5 | 162.2 | 0 | 132.8 | 0 | 0 | 0 | 2827.6
2021-05-13 08:00 | 8:00 | 3170.3 | 793.1 | 1398.382 | 203.1 | 0.7 | 114.5 | 255.5 | 0 | 123.1 | 0 | 281.918 | 0 | 3170.3
2021-05-13 09:00 | 9:00 | 3363.3 | 793.1 | 1398.966 | 203.1 | 0.7 | 114.5 | 322.7 | 0 | 118.2 | 0 | 412.034 | 0 | 3363.3
2021-05-13 10:00 | 10:00 | 3404.4 | 793.1 | 1402.067 | 203.1 | 0.7 | 114.5 | 426.8 | 0 | 128 | 0 | 336.133 | 0 | 3404.4
2021-05-13 11:00 | 11:00 | 3397.7 | 793.1 | 1403.381 | 203.1 | 0.7 | 114.5 | 395.2 | 0 | 129.9 | 0 | 357.819 | 0 | 3397.7
2021-05-13 12:00 | 12:00 | 3273.4 | 793.1 | 1396.325 | 203.1 | 0.7 | 114.5 | 353 | 0 | 141.6 | 0 | 271.075 | 0 | 3273.4
2021-05-13 13:00 | 13:00 | 3354.6 | 793.1 | 1398.209 | 203.1 | 0.7 | 114.5 | 300.2 | 0 | 143.6 | 0 | 401.191 | 0 | 3354.6
2021-05-13 14:00 | 14:00 | 3375.8 | 793.1 | 1402.337 | 203.1 | 0.7 | 114.5 | 281.7 | 0 | 135.8 | 0 | 444.563 | 0 | 3375.8
2021-05-13 15:00 | 15:00 | 3375.5 | 793.1 | 1402.408 | 203.1 | 0.7 | 114.5 | 247.8 | 0 | 136.8 | 0 | 477.092 | 0 | 3375.5
2021-05-13 16:00 | 16:00 | 3379.9 | 793.1 | 1414.093 | 250.6 | 0.7 | 114.5 | 142.8 | 0 | 132.8 | 0 | 531.307 | 0 | 3379.9
2021-05-13 17:00 | 17:00 | 3332.5 | 793.1 | 1420.065 | 345 | 0.7 | 114.5 | 46.2 | 0 | 125 | 0 | 487.935 | 0 | 3332.5
2021-05-13 18:00 | 18:00 | 3349.8 | 793.1 | 1413.807 | 345 | 0.7 | 114.5 | 2.7 | 0 | 127 | 0 | 552.993 | 0 | 3349.8
2021-05-13 19:00 | 19:00 | 3259.6 | 793.1 | 1414.851 | 345.2 | 0.7 | 114.5 | 0 | 0 | 125 | 0 | 466.249 | 0 | 3259.6
2021-05-13 20:00 | 20:00 | 3071.5 | 793.1 | 1436.725 | 345 | 0.7 | 114.5 | 0 | 0 | 110.4 | 0 | 271.075 | 0 | 3071.5
2021-05-13 21:00 | 21:00 | 2906.5 | 793.1 | 1434.327 | 345 | 0.7 | 114.5 | 0 | 0 | 99.6 | 0 | 119.273 | 0 | 2906.5
2021-05-13 22:00 | 22:00 | 2785.4 | 793.1 | 1436.6 | 344.8 | 0.7 | 114.5 | 0 | 0 | 95.7 | 0 | 0 | 0 | 2785.4
2021-05-13 23:00 | 23:00 | 2640 | 793.1 | 1392.2 | 250.6 | 0.7 | 114.5 | 0 | 0 | 88.9 | 0 | 0 | 0 | 2640
2021-05-14 | 0:00 | 2465 | 793.1 | 1295.912 | 219.6 | 0.7 | 114.5 | 0 | 0 | 85 | 0 | -43.812 | 0 | 2465
2021-05-14 01:00 | 1:00 | 2354.8 | 793.1 | 1215.265 | 219.6 | 0.7 | 114.5 | 0 | 0 | 66.4 | 0 | -54.765 | 0 | 2354.8
2021-05-14 02:00 | 2:00 | 2346.2 | 793.1 | 1215.465 | 219.6 | 0.7 | 114.5 | 0 | 0 | 57.6 | 0 | -54.765 | 0 | 2346.2
2021-05-14 03:00 | 3:00 | 2390.4 | 793.1 | 1218.753 | 219.6 | 0.7 | 114.5 | 0 | 0 | 54.7 | 0 | -10.953 | 0 | 2390.4
2021-05-14 04:00 | 4:00 | 2412.5 | 793.1 | 1271.612 | 219.6 | 0.7 | 114.5 | 0.1 | 0 | 56.7 | 0 | -43.812 | 0 | 2412.5
2021-05-14 05:00 | 5:00 | 2413 | 793.1 | 1214.718 | 219.6 | 0.7 | 114.5 | 77.5 | 0 | 58.6 | 0 | -65.718 | 0 | 2413
2021-05-14 06:00 | 6:00 | 2528.9 | 793.1 | 1220.072 | 250.6 | 0.7 | 114.5 | 358.1 | 0 | 54.7 | 0 | -262.872 | 0 | 2528.9
2021-05-14 07:00 | 7:00 | 2738.7 | 793.1 | 1219.726 | 250.6 | 0.7 | 114.5 | 762.5 | 0 | 57.6 | 0 | -460.026 | 0 | 2738.7
2021-05-14 08:00 | 8:00 | 3102.2 | 793.1 | 1269.496 | 203.1 | 0.7 | 114.5 | 1017.1 | 0 | 54.7 | 0 | -350.496 | 0 | 3102.2
2021-05-14 09:00 | 9:00 | 3285.8 | 793.1 | 1268.084 | 203.1 | 0.7 | 114.5 | 1156.3 | 0 | 56.7 | 0 | -306.684 | 0 | 3285.8
2021-05-14 10:00 | 10:00 | 3399.6 | 793.1 | 1296.973 | 203.1 | 0.7 | 114.5 | 1386.6 | 0 | 53.7 | 0 | -449.073 | 0 | 3399.6
2021-05-14 11:00 | 11:00 | 3453.6 | 793.1 | 1292.491 | 203.1 | 0.7 | 114.5 | 1514.7 | 0 | 49.8 | 0 | -514.791 | 0 | 3453.6
2021-05-14 12:00 | 12:00 | 3411.8 | 793.1 | 1292.068 | 203.1 | 0.7 | 114.5 | 1571.9 | 0 | 49.8 | 0 | -613.368 | 0 | 3411.8
2021-05-14 13:00 | 13:00 | 3566.1 | 793.1 | 1311.455 | 203.1 | 0.7 | 114.5 | 1475.8 | 0 | 50.8 | 0 | -383.355 | 0 | 3566.1
2021-05-14 14:00 | 14:00 | 3580.3 | 793.1 | 1310.436 | 203.1 | 0.7 | 114.5 | 1235.2 | 0 | 54.7 | 0 | -131.436 | 0 | 3580.3
2021-05-14 15:00 | 15:00 | 3560.5 | 793.1 | 1485 | 203.1 | 0.7 | 114.5 | 915.3 | 0 | 48.8 | 0 | 0 | 0 | 3560.5
2021-05-14 16:00 | 16:00 | 3507.2 | 793.1 | 1435.881 | 250.6 | 0.7 | 114.5 | 505.8 | 0 | 48.8 | 0 | 357.819 | 0 | 3507.2
2021-05-14 17:00 | 17:00 | 3333 | 793.1 | 1437.38 | 345 | 0.7 | 114.5 | 162.7 | 0 | 45.9 | 0 | 433.72 | 0 | 3333
2021-05-14 18:00 | 18:00 | 3294.6 | 793.1 | 1436.207 | 345 | 0.7 | 114.5 | 8.1 | 0 | 44 | 0 | 552.993 | 0 | 3294.6
2021-05-14 19:00 | 19:00 | 3230.9 | 793.1 | 1417.836 | 345.2 | 0.7 | 114.5 | 0 | 0 | 39.1 | 0 | 520.464 | 0 | 3230.9
2021-05-14 20:00 | 20:00 | 3043.2 | 793.1 | 1418.567 | 345 | 0.7 | 114.5 | 0 | 0 | 35.2 | 0 | 336.133 | 0 | 3043.2
2021-05-14 21:00 | 21:00 | 2867.2 | 793.1 | 1414.012 | 345 | 0.7 | 114.5 | 0 | 0 | 26.4 | 0 | 173.488 | 0 | 2867.2
2021-05-14 22:00 | 22:00 | 2765.2 | 793.1 | 1417.599 | 344.8 | 0.7 | 114.5 | 0 | 0 | 18.6 | 0 | 75.901 | 0 | 2765.2
2021-05-14 23:00 | 23:00 | 2641.8 | 793.1 | 1438.671 | 250.6 | 0.7 | 114.5 | 0 | 0 | 11.7 | 0 | 32.529 | 0 | 2641.8
2021-05-15 | 0:00 | 2462.2 | 793.1 | 1320.6 | 219.6 | 0.7 | 114.5 | 0 | 0 | 13.7 | 0 | 0 | 0 | 2462.2
2021-05-15 01:00 | 1:00 | 2336.6 | 793.1 | 1283.624 | 219.6 | 0.7 | 114.5 | 0 | 0 | 12.7 | 0 | -87.624 | 0 | 2336.6
2021-05-15 02:00 | 2:00 | 2317.5 | 793.1 | 1284.43 | 219.6 | 0.7 | 114.5 | 0 | 0 | 14.7 | 0 | -109.53 | 0 | 2317.5
2021-05-15 03:00 | 3:00 | 2347.1 | 793.1 | 1259.265 | 219.6 | 0.7 | 114.5 | 0 | 0 | 14.7 | 0 | -54.765 | 0 | 2347.1
2021-05-15 04:00 | 4:00 | 2338.3 | 793.1 | 1258.418 | 219.6 | 0.7 | 114.5 | 0.1 | 0 | 17.6 | 0 | -65.718 | 0 | 2338.3
2021-05-15 05:00 | 5:00 | 2269.9 | 793.1 | 1196.283 | 219.6 | 0.7 | 114.5 | 38.8 | 0 | 27.4 | 0 | -120.483 | 0 | 2269.9
2021-05-15 06:00 | 6:00 | 2312.3 | 793.1 | 1178.372 | 250.6 | 0.7 | 114.5 | 207.6 | 0 | 30.3 | 0 | -262.872 | 0 | 2312.3
2021-05-15 07:00 | 7:00 | 2458.9 | 793.1 | 1184.796 | 250.6 | 0.7 | 114.5 | 432.5 | 0 | 33.2 | 0 | -350.496 | 0 | 2458.9
2021-05-15 08:00 | 8:00 | 2658.8 | 793.1 | 1177.043 | 203.1 | 0.7 | 114.5 | 665 | 0 | 44.9 | 0 | -339.543 | 0 | 2658.8
2021-05-15 09:00 | 9:00 | 2832.6 | 793.1 | 1182.367 | 203.1 | 0.7 | 114.5 | 907.4 | 0 | 58.6 | 0 | -427.167 | 0 | 2832.6
2021-05-15 10:00 | 10:00 | 2967.2 | 793.1 | 1185.138 | 203.1 | 0.7 | 114.5 | 1115.9 | 0 | 58.6 | 0 | -503.838 | 0 | 2967.2
2021-05-15 11:00 | 11:00 | 3029.2 | 793.1 | 1179.208 | 203.1 | 0.7 | 114.5 | 1060.6 | 0 | 72.3 | 0 | -394.308 | 0 | 3029.2
2021-05-15 12:00 | 12:00 | 2969.4 | 793.1 | 1184.096 | 203.1 | 0.7 | 114.5 | 948.2 | 0 | 76.2 | 0 | -350.496 | 0 | 2969.4
2021-05-15 13:00 | 13:00 | 2984.4 | 793.1 | 1187.613 | 203.1 | 0.7 | 114.5 | 835.3 | 0 | 80.1 | 0 | -230.013 | 0 | 2984.4
2021-05-15 14:00 | 14:00 | 2968.7 | 793.1 | 1212.236 | 203.1 | 0.7 | 114.5 | 694.4 | 0 | 82.1 | 0 | -131.436 | 0 | 2968.7
2021-05-15 15:00 | 15:00 | 2952.1 | 793.1 | 1335.824 | 203.1 | 0.7 | 114.5 | 502.6 | 0 | 89.9 | 0 | -87.624 | 0 | 2952.1
2021-05-15 16:00 | 16:00 | 2911.5 | 793.1 | 1363.3 | 250.6 | 0.7 | 114.5 | 290.6 | 0 | 98.7 | 0 | 0 | 0 | 2911.5
2021-05-15 17:00 | 17:00 | 2881.8 | 793.1 | 1366.771 | 345 | 0.7 | 114.5 | 113.9 | 0 | 115.3 | 0 | 32.529 | 0 | 2881.8
2021-05-15 18:00 | 18:00 | 2945.7 | 793.1 | 1245.453 | 345 | 0.7 | 114.5 | 7.5 | 0 | 125 | 0 | 314.447 | 0 | 2945.7
2021-05-15 19:00 | 19:00 | 2941.9 | 793.1 | 1241.153 | 345.2 | 0.7 | 114.5 | 0 | 0 | 132.8 | 0 | 314.447 | 0 | 2941.9
2021-05-15 20:00 | 20:00 | 2793.7 | 793.1 | 1339.685 | 345 | 0.7 | 114.5 | 0 | 0 | 146.5 | 0 | 54.215 | 0 | 2793.7
2021-05-15 21:00 | 21:00 | 2637.9 | 793.1 | 1286.965 | 345 | 0.7 | 114.5 | 0 | 0 | 152.4 | 0 | -54.765 | 0 | 2637.9
2021-05-15 22:00 | 22:00 | 2547.1 | 793.1 | 1185.665 | 344.8 | 0.7 | 114.5 | 0 | 0 | 163.1 | 0 | -54.765 | 0 | 2547.1
2021-05-15 23:00 | 23:00 | 2460.4 | 793.1 | 1187.112 | 250.6 | 0.7 | 114.5 | 0 | 0 | 158.2 | 0 | -43.812 | 0 | 2460.4
2021-05-16 | 0:00 | 2296.8 | 793.1 | 1173.589 | 219.6 | 0.7 | 114.5 | 0 | 0 | 137.7 | 0 | -142.389 | 0 | 2296.8
2021-05-16 01:00 | 1:00 | 2196.3 | 793.1 | 1180.619 | 219.6 | 0.7 | 114.5 | 0 | 0 | 139.7 | 0 | -251.919 | 0 | 2196.3
2021-05-16 02:00 | 2:00 | 2191.3 | 793.1 | 1174.619 | 219.6 | 0.7 | 114.5 | 0 | 0 | 140.7 | 0 | -251.919 | 0 | 2191.3
2021-05-16 03:00 | 3:00 | 2221.3 | 793.1 | 1172.013 | 219.6 | 0.7 | 114.5 | 0 | 0 | 151.4 | 0 | -230.013 | 0 | 2221.3
2021-05-16 04:00 | 4:00 | 2220.5 | 793.1 | 1179.166 | 219.6 | 0.7 | 114.5 | 0.1 | 0 | 154.3 | 0 | -240.966 | 0 | 2220.5
2021-05-16 05:00 | 5:00 | 2124.2 | 793.1 | 1178.255 | 219.6 | 0.7 | 114.5 | 39.2 | 0 | 162.2 | 0 | -383.355 | 0 | 2124.2
2021-05-16 06:00 | 6:00 | 2114.2 | 793.1 | 1174.262 | 250.6 | 0.7 | 114.5 | 209.4 | 0 | 163.1 | 0 | -591.462 | 0 | 2114.2
2021-05-16 07:00 | 7:00 | 2249.2 | 793.1 | 1182.698 | 250.6 | 0.7 | 114.5 | 472.3 | 0 | 158.2 | 0 | -722.898 | 0 | 2249.2
2021-05-16 08:00 | 8:00 | 2432.5 | 793.1 | 1174.592 | 203.1 | 0.7 | 114.5 | 689.3 | 0 | 158.2 | 0 | -700.992 | 0 | 2432.5
2021-05-16 09:00 | 9:00 | 2619.5 | 793.1 | 1170.309 | 203.1 | 0.7 | 114.5 | 745.4 | 0 | 172.9 | 0 | -580.509 | 0 | 2619.5
2021-05-16 10:00 | 10:00 | 2696.1 | 793.1 | 1176.926 | 203.1 | 0.7 | 114.5 | 693 | 0 | 174.8 | 0 | -460.026 | 0 | 2696.1
2021-05-16 11:00 | 11:00 | 2712.8 | 793.1 | 1182.179 | 203.1 | 0.7 | 114.5 | 704.6 | 0 | 185.6 | 0 | -470.979 | 0 | 2712.8
2021-05-16 12:00 | 12:00 | 2736.3 | 793.1 | 1177.655 | 203.1 | 0.7 | 114.5 | 638.2 | 0 | 192.4 | 0 | -383.355 | 0 | 2736.3
2021-05-16 13:00 | 13:00 | 2721.2 | 793.1 | 1180.072 | 203.1 | 0.7 | 114.5 | 509.9 | 0 | 182.7 | 0 | -262.872 | 0 | 2721.2
2021-05-16 14:00 | 14:00 | 2702.1 | 793.1 | 1182.089 | 203.1 | 0.7 | 114.5 | 383 | 0 | 168 | 0 | -142.389 | 0 | 2702.1
2021-05-16 15:00 | 15:00 | 2716.1 | 793.1 | 1278.283 | 203.1 | 0.7 | 114.5 | 284.7 | 0 | 162.2 | 0 | -120.483 | 0 | 2716.1
2021-05-16 16:00 | 16:00 | 2785.6 | 793.1 | 1300.1 | 250.6 | 0.7 | 114.5 | 165.4 | 0 | 161.2 | 0 | 0 | 0 | 2785.6
2021-05-16 17:00 | 17:00 | 2890.5 | 793.1 | 1355.642 | 345 | 0.7 | 114.5 | 52.4 | 0 | 164.1 | 0 | 65.058 | 0 | 2890.5
2021-05-16 18:00 | 18:00 | 2990 | 793.1 | 1252.5877 | 345 | 0.7 | 114.5 | 2.3 | 0 | 174.8 | 0 | 307.0123 | 0 | 2990
2021-05-16 19:00 | 19:00 | 2952.4 | 793.1 | 1263.911 | 345.2 | 0.7 | 114.5 | 0 | 0 | 185.6 | 0 | 249.389 | 0 | 2952.4
2021-05-16 20:00 | 20:00 | 2821.7 | 793.1 | 1334.528 | 345 | 0.7 | 114.5 | 0 | 0 | 190.5 | 0 | 43.372 | 0 | 2821.7
2021-05-16 21:00 | 21:00 | 2683.2 | 793.1 | 1258.559 | 345 | 0.7 | 114.5 | 0 | 0 | 204.2 | 0 | -32.859 | 0 | 2683.2
2021-05-16 22:00 | 22:00 | 2538.6 | 793.1 | 1183.03 | 344.8 | 0.7 | 114.5 | 0 | 0 | 212 | 0 | -109.53 | 0 | 2538.6
2021-05-16 23:00 | 23:00 | 2432.1 | 793.1 | 1181.936 | 250.6 | 0.7 | 114.5 | 0 | 0 | 222.7 | 0 | -131.436 | 0 | 2432.1
2021-05-17 | 0:00 | 2289 | 793.1 | 1175.213 | 219.6 | 0.7 | 114.5 | 0 | 0 | 215.9 | 0 | -230.013 | 0 | 2289
2021-05-17 01:00 | 1:00 | 2196.3 | 793.1 | 1177.937 | 219.6 | 0.7 | 114.5 | 0 | 0 | 208.1 | 0 | -317.637 | 0 | 2196.3
2021-05-17 02:00 | 2:00 | 2201 | 793.1 | 1180.89 | 219.6 | 0.7 | 114.5 | 0 | 0 | 220.8 | 0 | -328.59 | 0 | 2201
2021-05-17 03:00 | 3:00 | 2250.7 | 793.1 | 1183.131 | 219.6 | 0.7 | 114.5 | 0 | 0 | 235.4 | 0 | -295.731 | 0 | 2250.7
2021-05-17 04:00 | 4:00 | 2284.6 | 793.1 | 1180.325 | 219.6 | 0.7 | 114.5 | 0.1 | 0 | 250.1 | 0 | -273.825 | 0 | 2284.6
2021-05-17 05:00 | 5:00 | 2339 | 793.1 | 1180.119 | 219.6 | 0.7 | 114.5 | 29.9 | 0 | 253 | 0 | -251.919 | 0 | 2339
2021-05-17 06:00 | 6:00 | 2524.6 | 793.1 | 1192.301 | 250.6 | 0.7 | 114.5 | 100.7 | 0 | 258.9 | 0 | -186.201 | 0 | 2524.6
2021-05-17 07:00 | 7:00 | 2822.7 | 793.1 | 1299.377 | 250.6 | 0.7 | 114.5 | 200.2 | 0 | 262.8 | 0 | -98.577 | 0 | 2822.7
2021-05-17 08:00 | 8:00 | 3192.3 | 793.1 | 1479.3 | 203.1 | 0.7 | 114.5 | 342.7 | 0 | 258.9 | 0 | 0 | 0 | 3192.3
2021-05-17 09:00 | 9:00 | 3474.8 | 793.1 | 1643.7 | 203.1 | 0.7 | 114.5 | 467.7 | 0 | 252 | 0 | 0 | 0 | 3474.8
2021-05-17 10:00 | 10:00 | 3583.2 | 793.1 | 1602.4 | 203.1 | 0.7 | 114.5 | 618.4 | 0 | 251 | 0 | 0 | 0 | 3583.2
2021-05-17 11:00 | 11:00 | 3626.1 | 793.1 | 1726.5658 | 203.1 | 0.7 | 114.5 | 527.6 | 0 | 245.2 | 0 | 15.3342 | 0 | 3626.1
2021-05-17 12:00 | 12:00 | 3469.2 | 793.1 | 1689.706 | 203.1 | 0.7 | 114.5 | 463.4 | 0 | 226.6 | 0 | -21.906 | 0 | 3469.2
2021-05-17 13:00 | 13:00 | 3641.7 | 793.1 | 1765.713 | 203.1 | 0.7 | 114.5 | 453.1 | 0 | 213.9 | 0 | 97.587 | 0 | 3641.7
2021-05-17 14:00 | 14:00 | 3615 | 793.1 | 1773.84 | 203.1 | 0.7 | 114.5 | 311.7 | 0 | 201.2 | 0 | 216.86 | 0 | 3615
2021-05-17 15:00 | 15:00 | 3563.9 | 793.1 | 1776.325 | 203.1 | 0.7 | 114.5 | 205.8 | 0 | 199.3 | 0 | 271.075 | 0 | 3563.9
2021-05-17 16:00 | 16:00 | 3593.2 | 793.1 | 1776.0006 | 250.6 | 0.7 | 114.5 | 97 | 0 | 221.7 | 0 | 339.5994 | 0 | 3593.2
2021-05-17 17:00 | 17:00 | 3536.2 | 793.1 | 1775.582 | 345 | 0.7 | 114.5 | 26.1 | 0 | 199.3 | 0 | 281.918 | 0 | 3536.2
2021-05-17 18:00 | 18:00 | 3522.1 | 793.1 | 1772.439 | 345 | 0.7 | 114.5 | 2.4 | 0 | 201.2 | 0 | 292.761 | 0 | 3522.1
2021-05-17 19:00 | 19:00 | 3406.5 | 793.1 | 1811.841 | 345.2 | 0.7 | 114.5 | 0 | 0 | 200.2 | 0 | 140.959 | 0 | 3406.5
2021-05-17 20:00 | 20:00 | 3204 | 793.1 | 1752.4 | 345 | 0.7 | 114.5 | 0 | 0 | 198.3 | 0 | 0 | 0 | 3204
2021-05-17 21:00 | 21:00 | 3024.3 | 793.1 | 1613.206 | 345 | 0.7 | 114.5 | 0 | 0 | 179.7 | 0 | -21.906 | 0 | 3024.3
2021-05-17 22:00 | 22:00 | 2895 | 793.1 | 1618.036 | 344.8 | 0.7 | 114.5 | 0 | 0 | 155.3 | 0 | -131.436 | 0 | 2895
2021-05-17 23:00 | 23:00 | 2762.6 | 793.1 | 1589.636 | 250.6 | 0.7 | 114.5 | 0 | 0 | 145.5 | 0 | -131.436 | 0 | 2762.6
2021-05-18 | 0:00 | 2566.8 | 793.1 | 1473.107 | 219.6 | 0.7 | 114.5 | 0 | 0 | 173.9 | 0 | -208.107 | 0 | 2566.8
2021-05-18 01:00 | 1:00 | 2439.2 | 793.1 | 1470.737 | 219.6 | 0.7 | 114.5 | 0 | 0 | 158.2 | 0 | -317.637 | 0 | 2439.2
2021-05-18 02:00 | 2:00 | 2431.9 | 793.1 | 1459.437 | 219.6 | 0.7 | 114.5 | 0 | 0 | 162.2 | 0 | -317.637 | 0 | 2431.9
2021-05-18 03:00 | 3:00 | 2458.9 | 793.1 | 1454.578 | 219.6 | 0.7 | 114.5 | 0 | 0 | 161.2 | 0 | -284.778 | 0 | 2458.9
2021-05-18 04:00 | 4:00 | 2473.9 | 793.1 | 1452.319 | 219.6 | 0.7 | 114.5 | 0.1 | 0 | 145.5 | 0 | -251.919 | 0 | 2473.9
2021-05-18 05:00 | 5:00 | 2493.2 | 793.1 | 1457.672 | 219.6 | 0.7 | 114.5 | 48.4 | 0 | 122.1 | 0 | -262.872 | 0 | 2493.2
2021-05-18 06:00 | 6:00 | 2684.7 | 793.1 | 1461.419 | 250.6 | 0.7 | 114.5 | 193.2 | 0 | 123.1 | 0 | -251.919 | 0 | 2684.7
2021-05-18 07:00 | 7:00 | 2977.6 | 793.1 | 1523.395 | 250.6 | 0.7 | 114.5 | 336.5 | 0 | 123.1 | 0 | -164.295 | 0 | 2977.6
2021-05-18 08:00 | 8:00 | 3347.3 | 793.1 | 1690 | 203.1 | 0.7 | 114.5 | 439.4 | 0 | 106.5 | 0 | 0 | 0 | 3347.3
2021-05-18 09:00 | 9:00 | 3582.9 | 793.1 | 1834.799 | 203.1 | 0.7 | 114.5 | 462.1 | 0 | 98.7 | 0 | 75.901 | 0 | 3582.9
2021-05-18 10:00 | 10:00 | 3602.9 | 793.1 | 1785.155 | 203.1 | 0.7 | 114.5 | 460.7 | 0 | 83 | 0 | 162.645 | 0 | 3602.9
2021-05-18 11:00 | 11:00 | 3625.2 | 793.1 | 1748.454 | 203.1 | 0.7 | 114.5 | 457.4 | 0 | 69.4 | 0 | 238.546 | 0 | 3625.2
2021-05-18 12:00 | 12:00 | 3523.6 | 793.1 | 1743.884 | 203.1 | 0.7 | 114.5 | 471.8 | 0 | 66.4 | 0 | 130.116 | 0 | 3523.6
2021-05-18 13:00 | 13:00 | 3623.3 | 793.1 | 1714.767 | 203.1 | 0.7 | 114.5 | 393.6 | 0 | 67.4 | 0 | 336.133 | 0 | 3623.3
2021-05-18 14:00 | 14:00 | 3612 | 793.1 | 1743.809 | 203.1 | 0.7 | 114.5 | 300.9 | 0 | 54.7 | 0 | 401.191 | 0 | 3612
2021-05-18 15:00 | 15:00 | 3596.9 | 793.1 | 1740.251 | 203.1 | 0.7 | 114.5 | 226.3 | 0 | 52.7 | 0 | 466.249 | 0 | 3596.9
2021-05-18 16:00 | 16:00 | 3579.5 | 793.1 | 1754.579 | 250.6 | 0.7 | 114.5 | 100.7 | 0 | 55.7 | 0 | 509.621 | 0 | 3579.5
2021-05-18 17:00 | 17:00 | 3497.1 | 793.1 | 1759.166 | 345 | 0.7 | 114.5 | 22.8 | 0 | 49.8 | 0 | 412.034 | 0 | 3497.1
2021-05-18 18:00 | 18:00 | 3451.9 | 793.1 | 1760.552 | 345 | 0.7 | 114.5 | 1.8 | 0 | 45.9 | 0 | 390.348 | 0 | 3451.9
2021-05-18 19:00 | 19:00 | 3306.5 | 793.1 | 1757.711 | 345.2 | 0.7 | 114.5 | 0 | 0 | 45.9 | 0 | 249.389 | 0 | 3306.5
2021-05-18 20:00 | 20:00 | 3115.2 | 793.1 | 1811.1 | 345 | 0.7 | 114.5 | 0 | 0 | 50.8 | 0 | 0 | 0 | 3115.2
2021-05-18 21:00 | 21:00 | 2922.4 | 793.1 | 1613.4 | 345 | 0.7 | 114.5 | 0 | 0 | 55.7 | 0 | 0 | 0 | 2922.4
2021-05-18 22:00 | 22:00 | 2800.9 | 793.1 | 1601.477 | 344.8 | 0.7 | 114.5 | 0 | 0 | 44.9 | 0 | -98.577 | 0 | 2800.9
2021-05-18 23:00 | 23:00 | 2670.3 | 793.1 | 1574.03 | 250.6 | 0.7 | 114.5 | 0 | 0 | 46.9 | 0 | -109.53 | 0 | 2670.3
2021-05-19 | 0:00 | 2484.4 | 793.1 | 1465.842 | 219.6 | 0.7 | 114.5 | 0 | 0 | 44 | 0 | -153.342 | 0 | 2484.4
2021-05-19 01:00 | 1:00 | 2372.2 | 793.1 | 1457.119 | 219.6 | 0.7 | 114.5 | 0 | 0 | 39.1 | 0 | -251.919 | 0 | 2372.2
2021-05-19 02:00 | 2:00 | 2362.2 | 793.1 | 1460.072 | 219.6 | 0.7 | 114.5 | 0 | 0 | 37.1 | 0 | -262.872 | 0 | 2362.2
2021-05-19 03:00 | 3:00 | 2395.9 | 793.1 | 1451.86 | 219.6 | 0.7 | 114.5 | 0 | 0 | 35.2 | 0 | -219.06 | 0 | 2395.9
2021-05-19 04:00 | 4:00 | 2412.5 | 793.1 | 1460.407 | 219.6 | 0.7 | 114.5 | 0.1 | 0 | 32.2 | 0 | -208.107 | 0 | 2412.5
2021-05-19 05:00 | 5:00 | 2425.7 | 793.1 | 1489.966 | 219.6 | 0.7 | 114.5 | 17.5 | 0 | 31.3 | 0 | -240.966 | 0 | 2425.7
2021-05-19 06:00 | 6:00 | 2557.8 | 793.1 | 1495.101 | 250.6 | 0.7 | 114.5 | 61.7 | 0 | 28.3 | 0 | -186.201 | 0 | 2557.8
2021-05-19 07:00 | 7:00 | 2848.1 | 793.1 | 1610.224 | 250.6 | 0.7 | 114.5 | 141.2 | 0 | 25.4 | 0 | -87.624 | 0 | 2848.1
2021-05-19 08:00 | 8:00 | 3227.2 | 793.1 | 1710.498 | 203.1 | 0.7 | 114.5 | 231 | 0 | 22.5 | 0 | 151.802 | 0 | 3227.2
2021-05-19 09:00 | 9:00 | 3457.1 | 793.1 | 1712.938 | 203.1 | 0.7 | 114.5 | 245.5 | 0 | 18.6 | 0 | 368.662 | 0 | 3457.1
2021-05-19 10:00 | 10:00 | 3521.4 | 793.1 | 1710.423 | 203.1 | 0.7 | 114.5 | 262 | 0 | 14.7 | 0 | 422.877 | 0 | 3521.4
2021-05-19 11:00 | 11:00 | 3554.8 | 793.1 | 1674.522 | 203.1 | 0.7 | 114.5 | 252.5 | 0 | 17.6 | 0 | 498.778 | 0 | 3554.8
2021-05-19 12:00 | 12:00 | 3415.1 | 793.1 | 1673.109 | 203.1 | 0.7 | 114.5 | 213.8 | 0 | 15.6 | 0 | 401.191 | 0 | 3415.1
2021-05-19 13:00 | 13:00 | 3506.3 | 793.1 | 1642.107 | 203.1 | 0.7 | 114.5 | 185.1 | 0 | 14.7 | 0 | 552.993 | 0 | 3506.3
2021-05-19 14:00 | 14:00 | 3476.6 | 793.1 | 1644.907 | 203.1 | 0.7 | 114.5 | 146.8 | 0 | 20.5 | 0 | 552.993 | 0 | 3476.6
2021-05-19 15:00 | 15:00 | 3426.8 | 793.1 | 1711.965 | 203.1 | 0.7 | 114.5 | 101.8 | 0 | 13.7 | 0 | 487.935 | 0 | 3426.8
2021-05-19 16:00 | 16:00 | 3392.6 | 793.1 | 1731.823 | 250.6 | 0.7 | 114.5 | 68.3 | 0 | 10.7 | 0 | 422.877 | 0 | 3392.6
2021-05-19 17:00 | 17:00 | 3340.5 | 793.1 | 1726.839 | 345 | 0.7 | 114.5 | 42.2 | 0 | 25.4 | 0 | 292.761 | 0 | 3340.5
2021-05-19 18:00 | 18:00 | 3356.5 | 793.1 | 1750.4344 | 345 | 0.7 | 114.5 | 4.4 | 0 | 34.2 | 0 | 314.1656 | 0 | 3356.5
2021-05-19 19:00 | 19:00 | 3268.4 | 793.1 | 1758.083 | 345.2 | 0.7 | 114.5 | 0 | 0 | 50.8 | 0 | 206.017 | 0 | 3268.4
2021-05-19 20:00 | 20:00 | 3089.7 | 793.1 | 1751.357 | 345 | 0.7 | 114.5 | 0 | 0 | 74.2 | 0 | 10.843 | 0 | 3089.7
2021-05-19 21:00 | 21:00 | 2909.2 | 793.1 | 1573.053 | 345 | 0.7 | 114.5 | 0 | 0 | 93.8 | 0 | -10.953 | 0 | 2909.2
2021-05-19 22:00 | 22:00 | 2794.4 | 793.1 | 1484.918 | 344.8 | 0.7 | 114.5 | 0 | 0 | 122.1 | 0 | -65.718 | 0 | 2794.4
2021-05-19 23:00 | 23:00 | 2657.2 | 793.1 | 1480.083 | 250.6 | 0.7 | 114.5 | 0 | 0 | 138.7 | 0 | -120.483 | 0 | 2657.2
2021-05-20 | 0:00 | 2480.4 | 793.1 | 1479.978 | 219.6 | 0.7 | 114.5 | 0 | 0 | 157.3 | 0 | -284.778 | 0 | 2480.4
2021-05-20 01:00 | 1:00 | 2369.9 | 793.1 | 1455.949 | 219.6 | 0.7 | 114.5 | 0 | 0 | 147.5 | 0 | -361.449 | 0 | 2369.9
2021-05-20 02:00 | 2:00 | 2359.2 | 793.1 | 1460.849 | 219.6 | 0.7 | 114.5 | 0 | 0 | 131.9 | 0 | -361.449 | 0 | 2359.2
2021-05-20 03:00 | 3:00 | 2391 | 793.1 | 1461.79 | 219.6 | 0.7 | 114.5 | 0 | 0 | 129.9 | 0 | -328.59 | 0 | 2391
2021-05-20 04:00 | 4:00 | 2409.4 | 793.1 | 1453.831 | 219.6 | 0.7 | 114.5 | 0.3 | 0 | 123.1 | 0 | -295.731 | 0 | 2409.4
2021-05-20 05:00 | 5:00 | 2375.3 | 793.1 | 1459.049 | 219.6 | 0.7 | 114.5 | 51.1 | 0 | 98.7 | 0 | -361.449 | 0 | 2375.3
2021-05-20 06:00 | 6:00 | 2489.9 | 793.1 | 1460.414 | 250.6 | 0.7 | 114.5 | 226.2 | 0 | 60.6 | 0 | -416.214 | 0 | 2489.9
2021-05-20 07:00 | 7:00 | 2777.1 | 793.1 | 1504.425 | 250.6 | 0.7 | 114.5 | 362.2 | 0 | 25.4 | 0 | -273.825 | 0 | 2777.1
2021-05-20 08:00 | 8:00 | 3087.4 | 793.1 | 1604.724 | 203.1 | 0.7 | 114.5 | 441.3 | 0 | 17.6 | 0 | -87.624 | 0 | 3087.4
2021-05-20 09:00 | 9:00 | 3329.1 | 793.1 | 1658.318 | 203.1 | 0.7 | 114.5 | 612.4 | 0 | 12.7 | 0 | -65.718 | 0 | 3329.1
2021-05-20 10:00 | 10:00 | 3425.7 | 793.1 | 1727.495 | 203.1 | 0.7 | 114.5 | 739.4 | 0 | 11.7 | 0 | -164.295 | 0 | 3425.7
2021-05-20 11:00 | 11:00 | 3481.4 | 793.1 | 1724.783 | 203.1 | 0.7 | 114.5 | 750.1 | 0 | 15.6 | 0 | -120.483 | 0 | 3481.4
2021-05-20 12:00 | 12:00 | 3364.6 | 793.1 | 1718.83 | 203.1 | 0.7 | 114.5 | 623.4 | 0 | 20.5 | 0 | -109.53 | 0 | 3364.6
2021-05-20 13:00 | 13:00 | 3477.6 | 793.1 | 1802.2 | 203.1 | 0.7 | 114.5 | 533.7 | 0 | 30.3 | 0 | 0 | 0 | 3477.6
2021-05-20 14:00 | 14:00 | 3563.7 | 793.1 | 1771.31 | 203.1 | 0.7 | 114.5 | 319.6 | 0 | 36.1 | 0 | 325.29 | 0 | 3563.7
2021-05-20 15:00 | 15:00 | 3452.4 | 793.1 | 1774.652 | 203.1 | 0.7 | 114.5 | 118.4 | 0 | 57.6 | 0 | 390.348 | 0 | 3452.4
2021-05-20 16:00 | 16:00 | 3426.4 | 793.1 | 1858.025 | 250.6 | 0.7 | 114.5 | 70 | 0 | 68.4 | 0 | 271.075 | 0 | 3426.4
2021-05-20 17:00 | 17:00 | 3391.7 | 793.1 | 1853.069 | 345 | 0.7 | 114.5 | 23.8 | 0 | 77.2 | 0 | 184.331 | 0 | 3391.7
2021-05-20 18:00 | 18:00 | 3413.8 | 793.1 | 1855.24 | 345 | 0.7 | 114.5 | 1.5 | 0 | 86.9 | 0 | 216.86 | 0 | 3413.8
2021-05-20 19:00 | 19:00 | 3300.8 | 793.1 | 1855.87 | 345.2 | 0.7 | 114.5 | 0 | 0 | 83 | 0 | 108.43 | 0 | 3300.8
2021-05-20 20:00 | 20:00 | 3116.1 | 793.1 | 1761.2 | 345 | 0.7 | 114.5 | 0 | 0 | 101.6 | 0 | 0 | 0 | 3116.1
2021-05-20 21:00 | 21:00 | 2930.6 | 793.1 | 1603.912 | 345 | 0.7 | 114.5 | 0 | 0 | 117.2 | 0 | -43.812 | 0 | 2930.6
2021-05-20 22:00 | 22:00 | 2808.9 | 793.1 | 1472.865 | 344.8 | 0.7 | 114.5 | 0 | 0 | 137.7 | 0 | -54.765 | 0 | 2808.9
2021-05-20 23:00 | 23:00 | 2677.8 | 793.1 | 1463.177 | 250.6 | 0.7 | 114.5 | 0 | 0 | 154.3 | 0 | -98.577 | 0 | 2677.8
2021-05-21 | 0:00 | 2490.6 | 793.1 | 1497.484 | 219.6 | 0.7 | 114.5 | 0 | 0 | 171.9 | 0 | -306.684 | 0 | 2490.6
2021-05-21 01:00 | 1:00 | 2376.4 | 793.1 | 1459.702 | 219.6 | 0.7 | 114.5 | 0 | 0 | 161.2 | 0 | -372.402 | 0 | 2376.4
2021-05-21 02:00 | 2:00 | 2365.2 | 793.1 | 1460.455 | 219.6 | 0.7 | 114.5 | 0 | 0 | 160.2 | 0 | -383.355 | 0 | 2365.2
2021-05-21 03:00 | 3:00 | 2400.7 | 793.1 | 1457.043 | 219.6 | 0.7 | 114.5 | 0 | 0 | 155.3 | 0 | -339.543 | 0 | 2400.7
2021-05-21 04:00 | 4:00 | 2423.5 | 793.1 | 1463.637 | 219.6 | 0.7 | 114.5 | 0.1 | 0 | 149.5 | 0 | -317.637 | 0 | 2423.5
2021-05-21 05:00 | 5:00 | 2474.8 | 793.1 | 1460.231 | 219.6 | 0.7 | 114.5 | 18.3 | 0 | 164.1 | 0 | -295.731 | 0 | 2474.8
2021-05-21 06:00 | 6:00 | 2626.1 | 793.1 | 1462.919 | 250.6 | 0.7 | 114.5 | 56 | 0 | 200.2 | 0 | -251.919 | 0 | 2626.1
2021-05-21 07:00 | 7:00 | 2916.4 | 793.1 | 1456.324 | 250.6 | 0.7 | 114.5 | 174.9 | 0 | 213.9 | 0 | -87.624 | 0 | 2916.4
2021-05-21 08:00 | 8:00 | 3332.5 | 793.1 | 1674.698 | 203.1 | 0.7 | 114.5 | 221.7 | 0 | 172.9 | 0 | 151.802 | 0 | 3332.5
2021-05-21 09:00 | 9:00 | 3607.2 | 793.1 | 1724.423 | 203.1 | 0.7 | 114.5 | 180.5 | 0 | 168 | 0 | 422.877 | 0 | 3607.2
2021-05-21 10:00 | 10:00 | 3627.4 | 793.1 | 1721.682 | 203.1 | 0.7 | 114.5 | 327.8 | 0 | 184.6 | 0 | 281.918 | 0 | 3627.4
2021-05-21 11:00 | 11:00 | 3637.2 | 793.1 | 1729.097 | 203.1 | 0.7 | 114.5 | 404.9 | 0 | 164.1 | 0 | 227.703 | 0 | 3637.2
2021-05-21 12:00 | 12:00 | 3498.1 | 793.1 | 1775.7 | 203.1 | 0.7 | 114.5 | 457.6 | 0 | 153.4 | 0 | 0 | 0 | 3498.1
2021-05-21 13:00 | 13:00 | 3639.4 | 793.1 | 1774.341 | 203.1 | 0.7 | 114.5 | 452.5 | 0 | 160.2 | 0 | 140.959 | 0 | 3639.4
2021-05-21 14:00 | 14:00 | 3629 | 793.1 | 1736.697 | 203.1 | 0.7 | 114.5 | 396.9 | 0 | 156.3 | 0 | 227.703 | 0 | 3629
2021-05-21 15:00 | 15:00 | 3644.5 | 793.1 | 1732.938 | 203.1 | 0.7 | 114.5 | 277.2 | 0 | 154.3 | 0 | 368.662 | 0 | 3644.5
2021-05-21 16:00 | 16:00 | 3588.6 | 793.1 | 1740.523 | 250.6 | 0.7 | 114.5 | 112.9 | 0 | 153.4 | 0 | 422.877 | 0 | 3588.6
2021-05-21 17:00 | 17:00 | 3525.1 | 793.1 | 1733.524 | 345 | 0.7 | 114.5 | 31.1 | 0 | 160.2 | 0 | 346.976 | 0 | 3525.1
2021-05-21 18:00 | 18:00 | 3483.1 | 793.1 | 1732.653 | 345 | 0.7 | 114.5 | 3 | 0 | 179.7 | 0 | 314.447 | 0 | 3483.1
2021-05-21 19:00 | 19:00 | 3351.3 | 793.1 | 1734.669 | 345.2 | 0.7 | 114.5 | 0 | 0 | 178.8 | 0 | 184.331 | 0 | 3351.3
2021-05-21 20:00 | 20:00 | 3145.1 | 793.1 | 1717.9 | 345 | 0.7 | 114.5 | 0 | 0 | 173.9 | 0 | 0 | 0 | 3145.1
2021-05-21 21:00 | 21:00 | 2949.1 | 793.1 | 1634.583 | 345 | 0.7 | 114.5 | 0 | 0 | 181.7 | 0 | -120.483 | 0 | 2949.1
2021-05-21 22:00 | 22:00 | 2842.6 | 793.1 | 1523.383 | 344.8 | 0.7 | 114.5 | 0 | 0 | 186.6 | 0 | -120.483 | 0 | 2842.6
2021-05-21 23:00 | 23:00 | 2707.4 | 793.1 | 1494.336 | 250.6 | 0.7 | 114.5 | 0 | 0 | 185.6 | 0 | -131.436 | 0 | 2707.4
2021-05-22 | 0:00 | 2513.6 | 793.1 | 1267.159 | 219.6 | 0.7 | 114.5 | 0 | 0 | 151.4 | 0 | -32.859 | 0 | 2513.6
2021-05-22 01:00 | 1:00 | 2385.6 | 793.1 | 1200.724 | 219.6 | 0.7 | 114.5 | 0 | 0 | 144.6 | 0 | -87.624 | 0 | 2385.6
2021-05-22 02:00 | 2:00 | 2365.8 | 793.1 | 1196.777 | 219.6 | 0.7 | 114.5 | 0 | 0 | 139.7 | 0 | -98.577 | 0 | 2365.8
2021-05-22 03:00 | 3:00 | 2382.7 | 793.1 | 1185.718 | 219.6 | 0.7 | 114.5 | 0 | 0 | 134.8 | 0 | -65.718 | 0 | 2382.7
2021-05-22 04:00 | 4:00 | 2375.1 | 793.1 | 1189.518 | 219.6 | 0.7 | 114.5 | 0.3 | 0 | 123.1 | 0 | -65.718 | 0 | 2375.1
2021-05-22 05:00 | 5:00 | 2362.6 | 793.1 | 1176.971 | 219.6 | 0.7 | 114.5 | 22.1 | 0 | 112.3 | 0 | -76.671 | 0 | 2362.6
2021-05-22 06:00 | 6:00 | 2407.8 | 793.1 | 1182.83 | 250.6 | 0.7 | 114.5 | 73 | 0 | 102.6 | 0 | -109.53 | 0 | 2407.8
2021-05-22 07:00 | 7:00 | 2527.8 | 793.1 | 1193.065 | 250.6 | 0.7 | 114.5 | 141.7 | 0 | 88.9 | 0 | -54.765 | 0 | 2527.8
2021-05-22 08:00 | 8:00 | 2707.9 | 793.1 | 1298.965 | 203.1 | 0.7 | 114.5 | 274.2 | 0 | 78.1 | 0 | -54.765 | 0 | 2707.9
2021-05-22 09:00 | 9:00 | 2875.1 | 793.1 | 1345.483 | 203.1 | 0.7 | 114.5 | 465.4 | 0 | 73.3 | 0 | -120.483 | 0 | 2875.1
2021-05-22 10:00 | 10:00 | 2950.6 | 793.1 | 1343.089 | 203.1 | 0.7 | 114.5 | 564.3 | 0 | 74.2 | 0 | -142.389 | 0 | 2950.6
2021-05-22 11:00 | 11:00 | 2973.5 | 793.1 | 1374.042 | 203.1 | 0.7 | 114.5 | 567.2 | 0 | 74.2 | 0 | -153.342 | 0 | 2973.5
2021-05-22 12:00 | 12:00 | 2964.9 | 793.1 | 1369.23 | 203.1 | 0.7 | 114.5 | 518.6 | 0 | 75.2 | 0 | -109.53 | 0 | 2964.9
2021-05-22 13:00 | 13:00 | 2940 | 793.1 | 1372.006 | 203.1 | 0.7 | 114.5 | 392.5 | 0 | 86 | 0 | -21.906 | 0 | 2940
2021-05-22 14:00 | 14:00 | 2926.7 | 793.1 | 1295.312 | 203.1 | 0.7 | 114.5 | 262.5 | 0 | 84 | 0 | 173.488 | 0 | 2926.7
2021-05-22 15:00 | 15:00 | 2855.6 | 793.1 | 1227.096 | 203.1 | 0.7 | 114.5 | 136.3 | 0 | 77.2 | 0 | 303.604 | 0 | 2855.6
2021-05-22 16:00 | 16:00 | 2860.6 | 793.1 | 1234.267 | 250.6 | 0.7 | 114.5 | 61 | 0 | 70.3 | 0 | 336.133 | 0 | 2860.6
2021-05-22 17:00 | 17:00 | 2892.9 | 793.1 | 1223.91 | 345 | 0.7 | 114.5 | 20.1 | 0 | 70.3 | 0 | 325.29 | 0 | 2892.9
2021-05-22 18:00 | 18:00 | 2968.8 | 793.1 | 1234.666 | 345 | 0.7 | 114.5 | 2.4 | 0 | 66.4 | 0 | 412.034 | 0 | 2968.8
2021-05-22 19:00 | 19:00 | 2944.4 | 793.1 | 1228.252 | 345.2 | 0.7 | 114.5 | 0 | 0 | 72.3 | 0 | 390.348 | 0 | 2944.4
2021-05-22 20:00 | 20:00 | 2797.6 | 793.1 | 1320.341 | 345 | 0.7 | 114.5 | 0 | 0 | 83 | 0 | 140.959 | 0 | 2797.6
2021-05-22 21:00 | 21:00 | 2638.4 | 793.1 | 1290.3 | 345 | 0.7 | 114.5 | 0 | 0 | 94.8 | 0 | 0 | 0 | 2638.4
2021-05-22 22:00 | 22:00 | 2543.9 | 793.1 | 1268.618 | 344.8 | 0.7 | 114.5 | 0 | 0 | 87.9 | 0 | -65.718 | 0 | 2543.9
2021-05-22 23:00 | 23:00 | 2452.3 | 793.1 | 1270.624 | 250.6 | 0.7 | 114.5 | 0 | 0 | 110.4 | 0 | -87.624 | 0 | 2452.3
2021-05-23 | 0:00 | 2287.7 | 793.1 | 1173.289 | 219.6 | 0.7 | 114.5 | 0 | 0 | 128.9 | 0 | -142.389 | 0 | 2287.7
2021-05-23 01:00 | 1:00 | 2190 | 793.1 | 1181.56 | 219.6 | 0.7 | 114.5 | 0 | 0 | 99.6 | 0 | -219.06 | 0 | 2190
2021-05-23 02:00 | 2:00 | 2185.5 | 793.1 | 1181.86 | 219.6 | 0.7 | 114.5 | 0 | 0 | 94.8 | 0 | -219.06 | 0 | 2185.5
2021-05-23 03:00 | 3:00 | 2227.4 | 793.1 | 1177.642 | 219.6 | 0.7 | 114.5 | 0 | 0 | 75.2 | 0 | -153.342 | 0 | 2227.4
2021-05-23 04:00 | 4:00 | 2229 | 793.1 | 1180.142 | 219.6 | 0.7 | 114.5 | 0.1 | 0 | 74.2 | 0 | -153.342 | 0 | 2229
2021-05-23 05:00 | 5:00 | 2192.1 | 793.1 | 1181.519 | 219.6 | 0.7 | 114.5 | 64.3 | 0 | 70.3 | 0 | -251.919 | 0 | 2192.1
2021-05-23 06:00 | 6:00 | 2200.5 | 793.1 | 1179.279 | 250.6 | 0.7 | 114.5 | 267.9 | 0 | 65.4 | 0 | -470.979 | 0 | 2200.5
2021-05-23 07:00 | 7:00 | 2296.3 | 793.1 | 1175.639 | 250.6 | 0.7 | 114.5 | 586.4 | 0 | 65.4 | 0 | -690.039 | 0 | 2296.3
2021-05-23 08:00 | 8:00 | 2485.7 | 793.1 | 1177.051 | 203.1 | 0.7 | 114.5 | 866.6 | 0 | 64.5 | 0 | -733.851 | 0 | 2485.7
2021-05-23 09:00 | 9:00 | 2624.2 | 793.1 | 1177.657 | 203.1 | 0.7 | 114.5 | 1019.6 | 0 | 71.3 | 0 | -755.757 | 0 | 2624.2
2021-05-23 10:00 | 10:00 | 2699.7 | 793.1 | 1175.428 | 203.1 | 0.7 | 114.5 | 1180.8 | 0 | 64.5 | 0 | -832.428 | 0 | 2699.7
2021-05-23 11:00 | 11:00 | 2805 | 793.1 | 1173.787 | 203.1 | 0.7 | 114.5 | 1318.7 | 0 | 66.4 | 0 | -865.287 | 0 | 2805
2021-05-23 12:00 | 12:00 | 2809.2 | 793.1 | 1182.046 | 203.1 | 0.7 | 114.5 | 1332.8 | 0 | 81.1 | 0 | -898.146 | 0 | 2809.2
2021-05-23 13:00 | 13:00 | 2812.6 | 793.1 | 1182.746 | 203.1 | 0.7 | 114.5 | 1318.9 | 0 | 97.7 | 0 | -898.146 | 0 | 2812.6
2021-05-23 14:00 | 14:00 | 2814.2 | 793.1 | 1180.251 | 203.1 | 0.7 | 114.5 | 1154.8 | 0 | 101.6 | 0 | -733.851 | 0 | 2814.2
2021-05-23 15:00 | 15:00 | 2777.4 | 793.1 | 1182.232 | 203.1 | 0.7 | 114.5 | 843.6 | 0 | 122.1 | 0 | -481.932 | 0 | 2777.4
2021-05-23 16:00 | 16:00 | 2775.7 | 793.1 | 1203.007 | 250.6 | 0.7 | 114.5 | 496.9 | 0 | 125 | 0 | -208.107 | 0 | 2775.7
2021-05-23 17:00 | 17:00 | 2837.2 | 793.1 | 1321.565 | 345 | 0.7 | 114.5 | 193 | 0 | 124.1 | 0 | -54.765 | 0 | 2837.2
2021-05-23 18:00 | 18:00 | 2909.4 | 793.1 | 1267.211 | 345 | 0.7 | 114.5 | 15.4 | 0 | 124.1 | 0 | 249.389 | 0 | 2909.4
2021-05-23 19:00 | 19:00 | 2948.5 | 793.1 | 1279.0684 | 345.2 | 0.7 | 114.5 | 0 | 0 | 116.2 | 0 | 299.7316 | 0 | 2948.5
2021-05-23 20:00 | 20:00 | 2817.7 | 793.1 | 1375.199 | 345 | 0.7 | 114.5 | 0 | 0 | 113.3 | 0 | 75.901 | 0 | 2817.7
2021-05-23 21:00 | 21:00 | 2660.8 | 793.1 | 1293.2 | 345 | 0.7 | 114.5 | 0 | 0 | 114.3 | 0 | 0 | 0 | 2660.8
2021-05-23 22:00 | 22:00 | 2526.7 | 793.1 | 1257.724 | 344.8 | 0.7 | 114.5 | 0 | 0 | 103.5 | 0 | -87.624 | 0 | 2526.7
2021-05-23 23:00 | 23:00 | 2430.1 | 793.1 | 1259.224 | 250.6 | 0.7 | 114.5 | 0 | 0 | 99.6 | 0 | -87.624 | 0 | 2430.1
2021-05-24 | 0:00 | 2269.2 | 793.1 | 1175.289 | 219.6 | 0.7 | 114.5 | 0 | 0 | 108.4 | 0 | -142.389 | 0 | 2269.2
2021-05-24 01:00 | 1:00 | 2181.5 | 793.1 | 1180.266 | 219.6 | 0.7 | 114.5 | 0 | 0 | 114.3 | 0 | -240.966 | 0 | 2181.5
2021-05-24 02:00 | 2:00 | 2182 | 793.1 | 1177.866 | 219.6 | 0.7 | 114.5 | 0 | 0 | 117.2 | 0 | -240.966 | 0 | 2182
2021-05-24 03:00 | 3:00 | 2228.1 | 793.1 | 1173.848 | 219.6 | 0.7 | 114.5 | 0 | 0 | 101.6 | 0 | -175.248 | 0 | 2228.1
2021-05-24 04:00 | 4:00 | 2251 | 793.1 | 1182.189 | 219.6 | 0.7 | 114.5 | 0.3 | 0 | 83 | 0 | -142.389 | 0 | 2251
2021-05-24 05:00 | 5:00 | 2239.6 | 793.1 | 1177.96 | 219.6 | 0.7 | 114.5 | 67.8 | 0 | 85 | 0 | -219.06 | 0 | 2239.6
2021-05-24 06:00 | 6:00 | 2377.1 | 793.1 | 1188.596 | 250.6 | 0.7 | 114.5 | 299 | 0 | 81.1 | 0 | -350.496 | 0 | 2377.1
2021-05-24 07:00 | 7:00 | 2640.8 | 793.1 | 1204.114 | 250.6 | 0.7 | 114.5 | 625.6 | 0 | 68.4 | 0 | -416.214 | 0 | 2640.8
2021-05-24 08:00 | 8:00 | 3024 | 793.1 | 1236.637 | 203.1 | 0.7 | 114.5 | 935 | 0 | 58.6 | 0 | -317.637 | 0 | 3024
2021-05-24 09:00 | 9:00 | 3352.7 | 793.1 | 1281.402 | 203.1 | 0.7 | 114.5 | 1295.2 | 0 | 37.1 | 0 | -372.402 | 0 | 3352.7
2021-05-24 10:00 | 10:00 | 3517 | 793.1 | 1283.149 | 203.1 | 0.7 | 114.5 | 1445.8 | 0 | 38.1 | 0 | -361.449 | 0 | 3517
2021-05-24 11:00 | 11:00 | 3633.5 | 793.1 | 1311.778 | 203.1 | 0.7 | 114.5 | 1453.1 | 0 | 42 | 0 | -284.778 | 0 | 3633.5
2021-05-24 12:00 | 12:00 | 3575.7 | 793.1 | 1311.707 | 203.1 | 0.7 | 114.5 | 1317.7 | 0 | 43 | 0 | -208.107 | 0 | 3575.7
2021-05-24 13:00 | 13:00 | 3642.9 | 793.1 | 1460.842 | 203.1 | 0.7 | 114.5 | 957.7 | 0 | 47.9 | 0 | 65.058 | 0 | 3642.9
2021-05-24 14:00 | 14:00 | 3628.3 | 793.1 | 1412.895 | 203.1 | 0.7 | 114.5 | 676.6 | 0 | 47.9 | 0 | 379.505 | 0 | 3628.3
2021-05-24 15:00 | 15:00 | 3579 | 793.1 | 1418.678 | 203.1 | 0.7 | 114.5 | 410.7 | 0 | 52.7 | 0 | 585.522 | 0 | 3579
2021-05-24 16:00 | 16:00 | 3516.2 | 793.1 | 1414.905 | 250.6 | 0.7 | 114.5 | 188.8 | 0 | 48.8 | 0 | 704.795 | 0 | 3516.2
2021-05-24 17:00 | 17:00 | 3442.8 | 793.1 | 1419.777 | 345 | 0.7 | 114.5 | 60.4 | 0 | 47.9 | 0 | 661.423 | 0 | 3442.8
2021-05-24 18:00 | 18:00 | 3426.8 | 793.1 | 1413.562 | 345 | 0.7 | 114.5 | 5.2 | 0 | 39.1 | 0 | 715.638 | 0 | 3426.8
2021-05-24 19:00 | 19:00 | 3319.4 | 793.1 | 1420.449 | 345.2 | 0.7 | 114.5 | 0 | 0 | 27.4 | 0 | 618.051 | 0 | 3319.4
2021-05-24 20:00 | 20:00 | 3108.7 | 793.1 | 1415.066 | 345 | 0.7 | 114.5 | 0 | 0 | 28.3 | 0 | 412.034 | 0 | 3108.7
2021-05-24 21:00 | 21:00 | 2920.1 | 793.1 | 1409.797 | 345 | 0.7 | 114.5 | 0 | 0 | 29.3 | 0 | 227.703 | 0 | 2920.1
2021-05-24 22:00 | 22:00 | 2791.9 | 793.1 | 1424.799 | 344.8 | 0.7 | 114.5 | 0 | 0 | 38.1 | 0 | 75.901 | 0 | 2791.9
2021-05-24 23:00 | 23:00 | 2655.7 | 793.1 | 1457.7 | 250.6 | 0.7 | 114.5 | 0 | 0 | 39.1 | 0 | 0 | 0 | 2655.7
2021-05-25 | 0:00 | 2466.8 | 793.1 | 1296.9 | 219.6 | 0.7 | 114.5 | 0 | 0 | 42 | 0 | 0 | 0 | 2466.8
2021-05-25 01:00 | 1:00 | 2351.3 | 793.1 | 1288.93 | 219.6 | 0.7 | 114.5 | 0 | 0 | 44 | 0 | -109.53 | 0 | 2351.3
2021-05-25 02:00 | 2:00 | 2345.9 | 793.1 | 1286.683 | 219.6 | 0.7 | 114.5 | 0 | 0 | 51.8 | 0 | -120.483 | 0 | 2345.9
2021-05-25 03:00 | 3:00 | 2381.7 | 793.1 | 1293.777 | 219.6 | 0.7 | 114.5 | 0 | 0 | 58.6 | 0 | -98.577 | 0 | 2381.7
2021-05-25 04:00 | 4:00 | 2394.5 | 793.1 | 1293.224 | 219.6 | 0.7 | 114.5 | 0.4 | 0 | 60.6 | 0 | -87.624 | 0 | 2394.5
2021-05-25 05:00 | 5:00 | 2389.7 | 793.1 | 1291.701 | 219.6 | 0.7 | 114.5 | 86 | 0 | 70.3 | 0 | -186.201 | 0 | 2389.7
2021-05-25 06:00 | 6:00 | 2527.5 | 793.1 | 1301.408 | 250.6 | 0.7 | 114.5 | 382.4 | 0 | 79.1 | 0 | -394.308 | 0 | 2527.5
2021-05-25 07:00 | 7:00 | 2762.8 | 793.1 | 1304.291 | 250.6 | 0.7 | 114.5 | 734.3 | 0 | 80.1 | 0 | -514.791 | 0 | 2762.8
2021-05-25 08:00 | 8:00 | 3143 | 793.1 | 1315.385 | 203.1 | 0.7 | 114.5 | 1134.9 | 0 | 74.2 | 0 | -492.885 | 0 | 3143
2021-05-25 09:00 | 9:00 | 3499.9 | 793.1 | 1408.097 | 203.1 | 0.7 | 114.5 | 1452.6 | 0 | 64.5 | 0 | -536.697 | 0 | 3499.9
2021-05-25 10:00 | 10:00 | 3673.4 | 793.1 | 1428.856 | 203.1 | 0.7 | 114.5 | 1632.4 | 0 | 70.3 | 0 | -569.556 | 0 | 3673.4
2021-05-25 11:00 | 11:00 | 3764.1 | 793.1 | 1432.544 | 203.1 | 0.7 | 114.5 | 1673.6 | 0 | 72.3 | 0 | -525.744 | 0 | 3764.1
2021-05-25 12:00 | 12:00 | 3698.9 | 793.1 | 1434.95 | 203.1 | 0.7 | 114.5 | 1605.4 | 0 | 94.8 | 0 | -547.65 | 0 | 3698.9
2021-05-25 13:00 | 13:00 | 3825.6 | 793.1 | 1429.095 | 203.1 | 0.7 | 114.5 | 1349.8 | 0 | 99.6 | 0 | -164.295 | 0 | 3825.6
2021-05-25 14:00 | 14:00 | 3840.6 | 793.1 | 1463.012 | 203.1 | 0.7 | 114.5 | 996 | 0 | 96.7 | 0 | 173.488 | 0 | 3840.6
2021-05-25 15:00 | 15:00 | 3722.7 | 793.1 | 1448.894 | 203.1 | 0.7 | 114.5 | 612.2 | 0 | 94.8 | 0 | 455.406 | 0 | 3722.7
2021-05-25 16:00 | 16:00 | 3599.4 | 793.1 | 1447.821 | 250.6 | 0.7 | 114.5 | 304.7 | 0 | 113.3 | 0 | 574.679 | 0 | 3599.4
2021-05-25 17:00 | 17:00 | 3440.3 | 793.1 | 1459.265 | 345 | 0.7 | 114.5 | 121.6 | 0 | 118.2 | 0 | 487.935 | 0 | 3440.3
2021-05-25 18:00 | 18:00 | 3399.3 | 793.1 | 1458.864 | 345 | 0.7 | 114.5 | 11 | 0 | 112.3 | 0 | 563.836 | 0 | 3399.3
2021-05-25 19:00 | 19:00 | 3339.7 | 793.1 | 1466.993 | 345.2 | 0.7 | 114.5 | 0 | 0 | 87.9 | 0 | 531.307 | 0 | 3339.7
2021-05-25 20:00 | 20:00 | 3137.9 | 793.1 | 1458.71 | 345 | 0.7 | 114.5 | 0 | 0 | 100.6 | 0 | 325.29 | 0 | 3137.9
2021-05-25 21:00 | 21:00 | 2945.8 | 793.1 | 1462.97 | 345 | 0.7 | 114.5 | 0 | 0 | 121.1 | 0 | 108.43 | 0 | 2945.8
2021-05-25 22:00 | 22:00 | 2834 | 793.1 | 1426.6 | 344.8 | 0.7 | 114.5 | 0 | 0 | 154.3 | 0 | 0 | 0 | 2834
2021-05-25 23:00 | 23:00 | 2692.4 | 793.1 | 1390.218 | 250.6 | 0.7 | 114.5 | 0 | 0 | 209 | 0 | -65.718 | 0 | 2692.4
2021-05-26 | 0:00 | 2489.1 | 793.1 | 1305.531 | 219.6 | 0.7 | 114.5 | 0 | 0 | 240.3 | 0 | -184.631 | 0 | 2489.1
2021-05-26 01:00 | 1:00 | 2367 | 793.1 | 1307.231 | 219.6 | 0.7 | 114.5 | 0 | 0 | 227.6 | 0 | -295.731 | 0 | 2367
2021-05-26 02:00 | 2:00 | 2356.6 | 793.1 | 1308.531 | 219.6 | 0.7 | 114.5 | 0 | 0 | 215.9 | 0 | -295.731 | 0 | 2356.6
2021-05-26 03:00 | 3:00 | 2390.7 | 793.1 | 1298.819 | 219.6 | 0.7 | 114.5 | 0 | 0 | 215.9 | 0 | -251.919 | 0 | 2390.7
2021-05-26 04:00 | 4:00 | 2404.1 | 793.1 | 1311.325 | 219.6 | 0.7 | 114.5 | 0.4 | 0 | 238.3 | 0 | -273.825 | 0 | 2404.1
2021-05-26 05:00 | 5:00 | 2406.2 | 793.1 | 1312.149 | 219.6 | 0.7 | 114.5 | 102.9 | 0 | 224.7 | 0 | -361.449 | 0 | 2406.2
2021-05-26 06:00 | 6:00 | 2495.8 | 793.1 | 1305.462 | 250.6 | 0.7 | 114.5 | 397.3 | 0 | 225.6 | 0 | -591.462 | 0 | 2495.8
2021-05-26 07:00 | 7:00 | 2721 | 793.1 | 1315.945 | 250.6 | 0.7 | 114.5 | 753 | 0 | 205.1 | 0 | -711.945 | 0 | 2721
2021-05-26 08:00 | 8:00 | 3098.9 | 793.1 | 1360.162 | 203.1 | 0.7 | 114.5 | 1049.8 | 0 | 169 | 0 | -591.462 | 0 | 3098.9
2021-05-26 09:00 | 9:00 | 3393.9 | 793.1 | 1387.709 | 203.1 | 0.7 | 114.5 | 1284.8 | 0 | 190.5 | 0 | -580.509 | 0 | 3393.9
2021-05-26 10:00 | 10:00 | 3486.2 | 793.1 | 1414.168 | 203.1 | 0.7 | 114.5 | 1412.8 | 0 | 161.2 | 0 | -613.368 | 0 | 3486.2
2021-05-26 11:00 | 11:00 | 3559.9 | 793.1 | 1410.862 | 203.1 | 0.7 | 114.5 | 1504.1 | 0 | 125 | 0 | -591.462 | 0 | 3559.9
2021-05-26 12:00 | 12:00 | 3420.8 | 793.1 | 1413.027 | 203.1 | 0.7 | 114.5 | 1437.1 | 0 | 105.5 | 0 | -646.227 | 0 | 3420.8
2021-05-26 13:00 | 13:00 | 3579.7 | 793.1 | 1412.267 | 203.1 | 0.7 | 114.5 | 1379.7 | 0 | 103.5 | 0 | -427.167 | 0 | 3579.7
2021-05-26 14:00 | 14:00 | 3579.8 | 793.1 | 1410.783 | 203.1 | 0.7 | 114.5 | 1084.3 | 0 | 93.8 | 0 | -120.483 | 0 | 3579.8
2021-05-26 15:00 | 15:00 | 3462 | 793.1 | 1471.228 | 203.1 | 0.7 | 114.5 | 754.9 | 0 | 81.1 | 0 | 43.372 | 0 | 3462
2021-05-26 16:00 | 16:00 | 3496.4 | 793.1 | 1471.267 | 250.6 | 0.7 | 114.5 | 475.4 | 0 | 54.7 | 0 | 336.133 | 0 | 3496.4
2021-05-26 17:00 | 17:00 | 3382 | 793.1 | 1467.351 | 345 | 0.7 | 114.5 | 157 | 0 | 38.1 | 0 | 466.249 | 0 | 3382
2021-05-26 18:00 | 18:00 | 3341.8 | 793.1 | 1473.921 | 345 | 0.7 | 114.5 | 7.7 | 0 | 32.2 | 0 | 574.679 | 0 | 3341.8
2021-05-26 19:00 | 19:00 | 3276.1 | 793.1 | 1470.793 | 345.2 | 0.7 | 114.5 | 0 | 0 | 20.5 | 0 | 531.307 | 0 | 3276.1
2021-05-26 20:00 | 20:00 | 3078.5 | 793.1 | 1470.467 | 345 | 0.7 | 114.5 | 0 | 0 | 18.6 | 0 | 336.133 | 0 | 3078.5
2021-05-26 21:00 | 21:00 | 2901.3 | 793.1 | 1462.855 | 345 | 0.7 | 114.5 | 0 | 0 | 22.5 | 0 | 162.645 | 0 | 2901.3
2021-05-26 22:00 | 22:00 | 2781.5 | 793.1 | 1478.457 | 344.8 | 0.7 | 114.5 | 0 | 0 | 39.1 | 0 | 10.843 | 0 | 2781.5
2021-05-26 23:00 | 23:00 | 2653.5 | 793.1 | 1473.012 | 250.6 | 0.7 | 114.5 | 0 | 0 | 65.4 | 0 | -43.812 | 0 | 2653.5
2021-05-27 | 0:00 | 2466.1 | 793.1 | 1467.548 | 219.6 | 0.7 | 114.5 | 0 | 0 | 45.9 | 0 | -175.248 | 0 | 2466.1
2021-05-27 01:00 | 1:00 | 2351.4 | 793.1 | 1472.331 | 219.6 | 0.7 | 114.5 | 0 | 0 | 46.9 | 0 | -295.731 | 0 | 2351.4
2021-05-27 02:00 | 2:00 | 2341.6 | 793.1 | 1472.737 | 219.6 | 0.7 | 114.5 | 0 | 0 | 58.6 | 0 | -317.637 | 0 | 2341.6
2021-05-27 03:00 | 3:00 | 2380.3 | 793.1 | 1469.525 | 219.6 | 0.7 | 114.5 | 0 | 0 | 56.7 | 0 | -273.825 | 0 | 2380.3
2021-05-27 04:00 | 4:00 | 2405.7 | 793.1 | 1475.872 | 219.6 | 0.7 | 114.5 | 0.3 | 0 | 64.5 | 0 | -262.872 | 0 | 2405.7
2021-05-27 05:00 | 5:00 | 2436.1 | 793.1 | 1508.548 | 219.6 | 0.7 | 114.5 | 24.9 | 0 | 68.4 | 0 | -293.648 | 0 | 2436.1
2021-05-27 06:00 | 6:00 | 2574.1 | 793.1 | 1512.96 | 250.6 | 0.7 | 114.5 | 59.8 | 0 | 61.5 | 0 | -219.06 | 0 | 2574.1
2021-05-27 07:00 | 7:00 | 2814.3 | 793.1 | 1565.677 | 250.6 | 0.7 | 114.5 | 131.6 | 0 | 56.7 | 0 | -98.577 | 0 | 2814.3
2021-05-27 08:00 | 8:00 | 3191 | 793.1 | 1451.081 | 203.1 | 0.7 | 114.5 | 225.8 | 0 | 44.9 | 0 | 357.819 | 0 | 3191
2021-05-27 09:00 | 9:00 | 3468.6 | 793.1 | 1459.949 | 203.1 | 0.7 | 114.5 | 243.1 | 0 | 36.1 | 0 | 618.051 | 0 | 3468.6
2021-05-27 10:00 | 10:00 | 3497 | 793.1 | 1457.806 | 203.1 | 0.7 | 114.5 | 259.8 | 0 | 39.1 | 0 | 628.894 | 0 | 3497
2021-05-27 11:00 | 11:00 | 3566.2 | 793.1 | 1462.291 | 203.1 | 0.7 | 114.5 | 261.5 | 0 | 47.9 | 0 | 683.109 | 0 | 3566.2
2021-05-27 12:00 | 12:00 | 3427.5 | 793.1 | 1454.292 | 203.1 | 0.7 | 114.5 | 196 | 0 | 58.6 | 0 | 607.208 | 0 | 3427.5
2021-05-27 13:00 | 13:00 | 3521.5 | 793.1 | 1453.005 | 203.1 | 0.7 | 114.5 | 182.9 | 0 | 69.4 | 0 | 704.795 | 0 | 3521.5
2021-05-27 14:00 | 14:00 | 3522.2 | 793.1 | 1461.519 | 203.1 | 0.7 | 114.5 | 142.7 | 0 | 80.1 | 0 | 726.481 | 0 | 3522.2
2021-05-27 15:00 | 15:00 | 3474.9 | 793.1 | 1453.562 | 203.1 | 0.7 | 114.5 | 90.8 | 0 | 103.5 | 0 | 715.638 | 0 | 3474.9
2021-05-27 16:00 | 16:00 | 3446.9 | 793.1 | 1470.749 | 250.6 | 0.7 | 114.5 | 53.7 | 0 | 145.5 | 0 | 618.051 | 0 | 3446.9
2021-05-27 17:00 | 17:00 | 3372.2 | 793.1 | 1472.122 | 345 | 0.7 | 114.5 | 29.8 | 0 | 118.2 | 0 | 498.778 | 0 | 3372.2
2021-05-27 18:00 | 18:00 | 3345.1 | 793.1 | 1487.979 | 345 | 0.7 | 114.5 | 4.3 | 0 | 89.9 | 0 | 509.621 | 0 | 3345.1
2021-05-27 19:00 | 19:00 | 3253.8 | 793.1 | 1489.337 | 345.2 | 0.7 | 114.5 | 0 | 0 | 66.4 | 0 | 444.563 | 0 | 3253.8
2021-05-27 20:00 | 20:00 | 3070.3 | 793.1 | 1483.425 | 345 | 0.7 | 114.5 | 0 | 0 | 62.5 | 0 | 271.075 | 0 | 3070.3
2021-05-27 21:00 | 21:00 | 2891.4 | 793.1 | 1557.857 | 345 | 0.7 | 114.5 | 0 | 0 | 69.4 | 0 | 10.843 | 0 | 2891.4
2021-05-27 22:00 | 22:00 | 2765.3 | 793.1 | 1414.906 | 344.8 | 0.7 | 114.5 | 0 | 0 | 119.2 | 0 | -21.906 | 0 | 2765.3
2021-05-27 23:00 | 23:00 | 2631.2 | 793.1 | 1411.677 | 250.6 | 0.7 | 114.5 | 0 | 0 | 159.2 | 0 | -98.577 | 0 | 2631.2
2021-05-28 | 0:00 | 2455.8 | 793.1 | 1283.195 | 219.6 | 0.7 | 114.5 | 0 | 0 | 209 | 0 | -164.295 | 0 | 2455.8
2021-05-28 01:00 | 1:00 | 2339.1 | 793.1 | 1278.925 | 219.6 | 0.7 | 114.5 | 0 | 0 | 206.1 | 0 | -273.825 | 0 | 2339.1
2021-05-28 02:00 | 2:00 | 2332.8 | 793.1 | 1260.672 | 219.6 | 0.7 | 114.5 | 0 | 0 | 207.1 | 0 | -262.872 | 0 | 2332.8
2021-05-28 03:00 | 3:00 | 2383.8 | 793.1 | 1258.654 | 219.6 | 0.7 | 114.5 | 0 | 0 | 194.4 | 0 | -197.154 | 0 | 2383.8
2021-05-28 04:00 | 4:00 | 2399.1 | 793.1 | 1254.395 | 219.6 | 0.7 | 114.5 | 0.4 | 0 | 180.7 | 0 | -164.295 | 0 | 2399.1
2021-05-28 05:00 | 5:00 | 2382.6 | 793.1 | 1263.466 | 219.6 | 0.7 | 114.5 | 58.3 | 0 | 173.9 | 0 | -240.966 | 0 | 2382.6
2021-05-28 06:00 | 6:00 | 2472.1 | 793.1 | 1259.349 | 250.6 | 0.7 | 114.5 | 247.3 | 0 | 168 | 0 | -361.449 | 0 | 2472.1
2021-05-28 07:00 | 7:00 | 2687.1 | 793.1 | 1265.091 | 250.6 | 0.7 | 114.5 | 610.9 | 0 | 167 | 0 | -514.791 | 0 | 2687.1
2021-05-28 08:00 | 8:00 | 3028 | 793.1 | 1288.732 | 203.1 | 0.7 | 114.5 | 944.7 | 0 | 165.1 | 0 | -481.932 | 0 | 3028
2021-05-28 09:00 | 9:00 | 3345 | 793.1 | 1340.685 | 203.1 | 0.7 | 114.5 | 1244.2 | 0 | 141.6 | 0 | -492.885 | 0 | 3345
2021-05-28 10:00 | 10:00 | 3496 | 793.1 | 1374.409 | 203.1 | 0.7 | 114.5 | 1459.8 | 0 | 130.9 | 0 | -580.509 | 0 | 3496
2021-05-28 11:00 | 11:00 | 3579.8 | 793.1 | 1368.349 | 203.1 | 0.7 | 114.5 | 1494.3 | 0 | 116.2 | 0 | -510.449 | 0 | 3579.8
2021-05-28 12:00 | 12:00 | 3449.6 | 793.1 | 1386.508 | 203.1 | 0.7 | 114.5 | 1259.1 | 0 | 86.9 | 0 | -394.308 | 0 | 3449.6
2021-05-28 13:00 | 13:00 | 3478.7 | 793.1 | 1382.471 | 203.1 | 0.7 | 114.5 | 986.3 | 0 | 75.2 | 0 | -76.671 | 0 | 3478.7
2021-05-28 14:00 | 14:00 | 3391.7 | 793.1 | 1464.5 | 203.1 | 0.7 | 114.5 | 746.4 | 0 | 69.4 | 0 | 0 | 0 | 3391.7
2021-05-28 15:00 | 15:00 | 3423.4 | 793.1 | 1477.226 | 203.1 | 0.7 | 114.5 | 570.2 | 0 | 69.4 | 0 | 195.174 | 0 | 3423.4
2021-05-28 16:00 | 16:00 | 3336.5 | 793.1 | 1461.652 | 250.6 | 0.7 | 114.5 | 241.6 | 0 | 84 | 0 | 390.348 | 0 | 3336.5
2021-05-28 17:00 | 17:00 | 3246.1 | 793.1 | 1463.681 | 345 | 0.7 | 114.5 | 71.7 | 0 | 99.6 | 0 | 357.819 | 0 | 3246.1
2021-05-28 18:00 | 18:00 | 3261 | 793.1 | 1459.123 | 345 | 0.7 | 114.5 | 5.6 | 0 | 120.1 | 0 | 422.877 | 0 | 3261
2021-05-28 19:00 | 19:00 | 3214.6 | 793.1 | 1462.581 | 345.2 | 0.7 | 114.5 | 0 | 0 | 140.7 | 0 | 357.819 | 0 | 3214.6
2021-05-28 20:00 | 20:00 | 3030.3 | 793.1 | 1480.784 | 345 | 0.7 | 114.5 | 0 | 0 | 166.1 | 0 | 130.116 | 0 | 3030.3
2021-05-28 21:00 | 21:00 | 2859.4 | 793.1 | 1429.3 | 345 | 0.7 | 114.5 | 0 | 0 | 176.8 | 0 | 0 | 0 | 2859.4
2021-05-28 22:00 | 22:00 | 2750.5 | 793.1 | 1326.906 | 344.8 | 0.7 | 114.5 | 0 | 0 | 192.4 | 0 | -21.906 | 0 | 2750.5
2021-05-28 23:00 | 23:00 | 2631 | 793.1 | 1299.2 | 250.6 | 0.7 | 114.5 | 0 | 0 | 172.9 | 0 | 0 | 0 | 2631
2021-05-29 | 0:00 | 2450.2 | 793.1 | 1250.877 | 219.6 | 0.7 | 114.5 | 0 | 0 | 170 | 0 | -98.577 | 0 | 2450.2
2021-05-29 01:00 | 1:00 | 2341.1 | 793.1 | 1196.722 | 219.6 | 0.7 | 114.5 | 0 | 0 | 178.8 | -8.98 | -153.342 | 0 | 2341.1
2021-05-29 02:00 | 2:00 | 2322.9 | 793.1 | 1196.358 | 219.6 | 0.7 | 114.5 | 0 | 0 | 175.8 | -1.91 | -175.248 | 0 | 2322.9
2021-05-29 03:00 | 3:00 | 2348.4 | 793.1 | 1174.368 | 219.6 | 0.7 | 114.5 | 0 | 0 | 170 | -3.385 | -120.483 | 0 | 2348.4
2021-05-29 04:00 | 4:00 | 2350 | 793.1 | 1174.4 | 219.6 | 0.7 | 114.5 | 0.4 | -0.217 | 168 | 0 | -120.483 | 0 | 2350
2021-05-29 05:00 | 5:00 | 2297 | 793.1 | 1173.34 | 219.6 | 0.7 | 114.5 | 42.4 | -25.539 | 165.1 | 0 | -186.201 | 0 | 2297
2021-05-29 06:00 | 6:00 | 2299.6 | 793.1 | 1198.392 | 250.6 | 0.7 | 114.5 | 152.7 | -117.673 | 159.2 | 0 | -251.919 | 0 | 2299.6
2021-05-29 07:00 | 7:00 | 2411.6 | 793.1 | 1200.632 | 250.6 | 0.7 | 114.5 | 386.2 | -302.231 | 154.3 | 0 | -186.201 | 0 | 2411.6
2021-05-29 08:00 | 8:00 | 2599.3 | 793.1 | 1274.386 | 203.1 | 0.7 | 114.5 | 739.1 | -579.409 | 152.4 | 0 | -98.577 | 0 | 2599.3
2021-05-29 09:00 | 9:00 | 2819.9 | 793.1 | 1296.098 | 203.1 | 0.7 | 114.5 | 1121.1 | -867.898 | 159.2 | 0 | 0 | 0 | 2819.9
2021-05-29 10:00 | 10:00 | 2993.4 | 793.1 | 1240.8 | 203.1 | 0.7 | 114.5 | 1311.8 | -831.8 | 161.2 | 0 | 0 | 0 | 2993.4
2021-05-29 11:00 | 11:00 | 3023.2 | 793.1 | 1240.8 | 203.1 | 0.7 | 114.5 | 1192.4 | -683.6 | 162.2 | 0 | 0 | 0 | 3023.2
2021-05-29 12:00 | 12:00 | 2967.7 | 793.1 | 1256.8 | 203.1 | 0.7 | 114.5 | 1124.7 | -690.3 | 165.1 | 0 | 0 | 0 | 2967.7
2021-05-29 13:00 | 13:00 | 2996.6 | 793.1 | 1256.8 | 203.1 | 0.7 | 114.5 | 1062.6 | -598.3 | 164.1 | 0 | 0 | 0 | 2996.6
2021-05-29 14:00 | 14:00 | 2977.9 | 793.1 | 1256.8 | 203.1 | 0.7 | 114.5 | 983.3 | -536.7 | 163.1 | 0 | 0 | 0 | 2977.9
2021-05-29 15:00 | 15:00 | 2948.4 | 793.1 | 1230.8 | 203.1 | 0.7 | 114.5 | 742.9 | -301.8 | 165.1 | 0 | 0 | 0 | 2948.4
2021-05-29 16:00 | 16:00 | 2962.4 | 793.1 | 1266.8 | 250.6 | 0.7 | 114.5 | 477.9 | -115.1 | 173.9 | 0 | 0 | 0 | 2962.4
2021-05-29 17:00 | 17:00 | 2981.6 | 793.1 | 1134.7 | 345 | 0.7 | 114.5 | 203.6 | -3.517 | 187.5 | 0 | 206.017 | 0 | 2981.6
2021-05-29 18:00 | 18:00 | 2996.9 | 793.1 | 1134.7 | 345 | 0.7 | 114.5 | 21.4 | -0.291 | 186.6 | 0 | 401.191 | 0 | 2996.9
2021-05-29 19:00 | 19:00 | 3013.3 | 793.1 | 1137.623 | 345.2 | 0.7 | 114.5 | 0 | 0 | 199.3 | 0 | 422.877 | 0 | 3013.3
2021-05-29 20:00 | 20:00 | 2858.3 | 793.1 | 1134.7 | 345 | 0.7 | 114.5 | 0 | 0 | 189.5 | -1.118 | 281.918 | 0 | 2858.3
2021-05-29 21:00 | 21:00 | 2689.2 | 793.1 | 1134.7 | 345 | 0.7 | 114.5 | 0 | 0 | 174.8 | -3.716 | 130.116 | 0 | 2689.2
2021-05-29 22:00 | 22:00 | 2590.8 | 793.1 | 1161.987 | 344.8 | 0.7 | 114.5 | 0 | 0 | 156.3 | -13.116 | 32.529 | 0 | 2590.8
2021-05-29 23:00 | 23:00 | 2487.1 | 793.1 | 1159.913 | 250.6 | 0.7 | 114.5 | 0 | 0 | 152.4 | -16.642 | 32.529 | 0 | 2487.1
2021-05-30 | 0:00 | 2322.7 | 793.1 | 1177.854 | 219.6 | 0.7 | 114.5 | 0 | 0 | 151.4 | -3.018 | -131.436 | 0 | 2322.7
2021-05-30 01:00 | 1:00 | 2222 | 793.1 | 1171.84 | 219.6 | 0.7 | 114.5 | 0 | 0 | 167 | -3.774 | -240.966 | 0 | 2222
2021-05-30 02:00 | 2:00 | 2205.1 | 793.1 | 1175.502 | 219.6 | 0.7 | 114.5 | 0 | 0 | 160.2 | -6.583 | -251.919 | 0 | 2205.1
2021-05-30 03:00 | 3:00 | 2239.7 | 793.1 | 1172.194 | 219.6 | 0.7 | 114.5 | 0 | 0 | 162.2 | -3.534 | -219.06 | 0 | 2239.7
2021-05-30 04:00 | 4:00 | 2237.7 | 793.1 | 1172.154 | 219.6 | 0.7 | 114.5 | 0.4 | -0.3 | 152.4 | -6.747 | -208.107 | 0 | 2237.7
2021-05-30 05:00 | 5:00 | 2182.3 | 793.1 | 1171.046 | 219.6 | 0.7 | 114.5 | 66.7 | -49.221 | 139.7 | 0 | -273.825 | 0 | 2182.3
2021-05-30 06:00 | 6:00 | 2194 | 793.1 | 1171.28 | 250.6 | 0.7 | 114.5 | 269.7 | -10.036 | 129.9 | 0 | -525.744 | 0 | 2194
2021-05-30 07:00 | 7:00 | 2298.6 | 793.1 | 1173.372 | 250.6 | 0.7 | 114.5 | 605 | -486.947 | 122.1 | 0 | -273.825 | 0 | 2298.6
2021-05-30 08:00 | 8:00 | 2482.2 | 793.1 | 1167.044 | 203.1 | 0.7 | 114.5 | 977.4 | -0.498 | 125 | 0 | -898.146 | 0 | 2482.2
2021-05-30 09:00 | 9:00 | 2698.9 | 793.1 | 1171.378 | 203.1 | 0.7 | 114.5 | 1271.1 | -129.349 | 123.1 | 0 | -848.729 | 0 | 2698.9
2021-05-30 10:00 | 10:00 | 2832.6 | 793.1 | 1174.052 | 203.1 | 0.7 | 114.5 | 1448.1 | -3.676 | 110.4 | 0 | -1007.676 | 0 | 2832.6
2021-05-30 11:00 | 11:00 | 2917.9 | 793.1 | 1194.258 | 203.1 | 0.7 | 114.5 | 1523.4 | -9.982 | 106.5 | 0 | -1007.676 | 0 | 2917.9
2021-05-30 12:00 | 12:00 | 2975.6 | 793.1 | 1235.412 | 203.1 | 0.7 | 114.5 | 1492.7 | -2.395 | 113.3 | 0 | -974.817 | 0 | 2975.6
2021-05-30 13:00 | 13:00 | 2936.1 | 793.1 | 1208.622 | 203.1 | 0.7 | 114.5 | 1308.6 | -6.253 | 113.3 | 0 | -799.569 | 0 | 2936.1
2021-05-30 14:00 | 14:00 | 2878.3 | 793.1 | 1207.466 | 203.1 | 0.7 | 114.5 | 1089.7 | -3.392 | 108.4 | 0 | -635.274 | 0 | 2878.3
2021-05-30 15:00 | 15:00 | 2859 | 793.1 | 1235.08 | 203.1 | 0.7 | 114.5 | 802.1 | -7.572 | 112.3 | 0 | -394.308 | 0 | 2859
2021-05-30 16:00 | 16:00 | 2862.6 | 793.1 | 1304.895 | 250.6 | 0.7 | 114.5 | 454.7 | 0 | 108.4 | 0 | -164.295 | 0 | 2862.6
2021-05-30 17:00 | 17:00 | 2905.5 | 793.1 | 1187.7 | 345 | 0.7 | 114.5 | 172.5 | -1.874 | 98.7 | 0 | 195.174 | 0 | 2905.5
2021-05-30 18:00 | 18:00 | 2964.4 | 793.1 | 1159.7 | 345 | 0.7 | 114.5 | 16.9 | -2.863 | 92.8 | 0 | 444.563 | 0 | 2964.4
2021-05-30 19:00 | 19:00 | 2959.2 | 793.1 | 1163.437 | 345.2 | 0.7 | 114.5 | 0 | 0 | 97.7 | 0 | 444.563 | 0 | 2959.2
2021-05-30 20:00 | 20:00 | 2823.7 | 793.1 | 1134.7 | 345 | 0.7 | 114.5 | 0 | 0 | 95.7 | -6.976 | 346.976 | 0 | 2823.7
2021-05-30 21:00 | 21:00 | 2663.1 | 793.1 | 1134.7 | 345 | 0.7 | 114.5 | 0 | 0 | 84 | -4.074 | 195.174 | 0 | 2663.1
2021-05-30 22:00 | 22:00 | 2526 | 793.1 | 1171.534 | 344.8 | 0.7 | 114.5 | 0 | 0 | 98.7 | -19.02 | 21.686 | 0 | 2526
2021-05-30 23:00 | 23:00 | 2414.5 | 793.1 | 1175.69 | 250.6 | 0.7 | 114.5 | 0 | 0 | 99.6 | -8.737 | -10.953 | 0 | 2414.5
2021-05-31 | 0:00 | 2265.6 | 793.1 | 1172.712 | 219.6 | 0.7 | 114.5 | 0 | 0 | 99.6 | -3.176 | -131.436 | 0 | 2265.6
2021-05-31 01:00 | 1:00 | 2169 | 793.1 | 1170.78 | 219.6 | 0.7 | 114.5 | 0 | 0 | 109.4 | -9.067 | -230.013 | 0 | 2169
2021-05-31 02:00 | 2:00 | 2172.5 | 793.1 | 1170.85 | 219.6 | 0.7 | 114.5 | 0 | 0 | 87.9 | -6.043 | -208.107 | 0 | 2172.5
2021-05-31 03:00 | 3:00 | 2221.1 | 793.1 | 1171.822 | 219.6 | 0.7 | 114.5 | 0 | 0 | 80.1 | -5.38 | -153.342 | 0 | 2221.1
2021-05-31 04:00 | 4:00 | 2251.4 | 793.1 | 1172.428 | 219.6 | 0.7 | 114.5 | 0.4 | -0.3 | 65.4 | -4.898 | -109.53 | 0 | 2251.4
2021-05-31 05:00 | 5:00 | 2264.5 | 793.1 | 1172.69 | 219.6 | 0.7 | 114.5 | 80.7 | -7.942 | 66.4 | 0 | -175.248 | 0 | 2264.5
2021-05-31 06:00 | 6:00 | 2397.1 | 793.1 | 1175.342 | 250.6 | 0.7 | 114.5 | 337.9 | -1.152 | 54.7 | 0 | -328.59 | 0 | 2397.1
2021-05-31 07:00 | 7:00 | 2640.4 | 793.1 | 1184.208 | 250.6 | 0.7 | 114.5 | 722.9 | -5.582 | 40 | 0 | -460.026 | 0 | 2640.4
2021-05-31 08:00 | 8:00 | 3052.3 | 793.1 | 1192.446 | 203.1 | 0.7 | 114.5 | 1082.7 | -0.197 | 27.4 | 0 | -361.449 | 0 | 3052.3
2021-05-31 09:00 | 9:00 | 3354.2 | 793.1 | 1298.484 | 203.1 | 0.7 | 114.5 | 1258.2 | -7.794 | 22.5 | 0 | -328.59 | 0 | 3354.2
2021-05-31 10:00 | 10:00 | 3462.8 | 793.1 | 1300.656 | 203.1 | 0.7 | 114.5 | 1359.8 | -0.966 | 20.5 | 0 | -328.59 | 0 | 3462.8
2021-05-31 11:00 | 11:00 | 3531.2 | 793.1 | 1333.524 | 203.1 | 0.7 | 114.5 | 1402.8 | -10.434 | 22.5 | 0 | -328.59 | 0 | 3531.2
2021-05-31 12:00 | 12:00 | 3443 | 793.1 | 1424.76 | 203.1 | 0.7 | 114.5 | 1394.4 | -6.222 | 22.5 | 0 | -503.838 | 0 | 3443
2021-05-31 13:00 | 13:00 | 3548.2 | 793.1 | 1426.864 | 203.1 | 0.7 | 114.5 | 1290.1 | -7.833 | 23.4 | 0 | -295.731 | 0 | 3548.2
2021-05-31 14:00 | 14:00 | 3559.5 | 793.1 | 1484.054 | 203.1 | 0.7 | 114.5 | 1134.8 | 0 | 26.4 | 0 | -197.154 | 0 | 3559.5
2021-05-31 15:00 | 15:00 | 3530.2 | 793.1 | 1493.685 | 203.1 | 0.7 | 114.5 | 844.5 | 0 | 26.4 | 0 | 54.215 | 0 | 3530.2
2021-05-31 16:00 | 16:00 | 3534.9 | 793.1 | 1460.095 | 250.6 | 0.7 | 114.5 | 509 | 0 | 27.4 | 0 | 379.505 | 0 | 3534.9
2021-05-31 17:00 | 17:00 | 3422.1 | 793.1 | 1437.236 | 345 | 0.7 | 114.5 | 184.7 | 0 | 26.4 | 0 | 520.464 | 0 | 3422.1
2021-05-31 18:00 | 18:00 | 3342.2 | 793.1 | 1431.949 | 345 | 0.7 | 114.5 | 18.4 | 0 | 20.5 | 0 | 618.051 | 0 | 3342.2
2021-05-31 19:00 | 19:00 | 3263.6 | 793.1 | 1440.507 | 345.2 | 0.7 | 114.5 | 0 | 0 | 16.6 | 0 | 552.993 | 0 | 3263.6
2021-05-31 20:00 | 20:00 | 3075.2 | 793.1 | 1418.852 | 345 | 0.7 | 114.5 | 0 | 0 | 12.7 | 0 | 390.348 | 0 | 3075.2
2021-05-31 21:00 | 21:00 | 2906.6 | 793.1 | 1409.997 | 345 | 0.7 | 114.5 | 0 | 0 | 15.6 | 0 | 227.703 | 0 | 2906.6
2021-05-31 22:00 | 22:00 | 2784.8 | 793.1 | 1418.513 | 344.8 | 0.7 | 114.5 | 0 | 0 | 15.6 | 0 | 97.587 | 0 | 2784.8
2021-05-31 23:00 | 23:00 | 2653.7 | 793.1 | 1423.985 | 250.6 | 0.7 | 114.5 | 0 | 0 | 16.6 | 0 | 54.215 | 0 | 2653.7
2021-06-01 | 0:00 | 2477 | 793.1 | 1347.7 | 200.5 | 0.7 | 114.5 | 0 | 0 | 20.5 | 0 | 0 | 0 | 2477
2021-06-01 01:00 | 1:00 | 2358.4 | 793.1 | 1288.918 | 200.5 | 0.7 | 114.5 | 0 | 0 | 26.4 | 0 | -65.718 | 0 | 2358.4
2021-06-01 02:00 | 2:00 | 2344.6 | 793.1 | 1282.171 | 200.5 | 0.7 | 114.5 | 0 | 0 | 30.3 | 0 | -76.671 | 0 | 2344.6
2021-06-01 03:00 | 3:00 | 2377.2 | 793.1 | 1339.577 | 200.5 | 0.7 | 114.5 | 0 | 0 | 27.4 | 0 | -98.577 | 0 | 2377.2
2021-06-01 04:00 | 4:00 | 2391.9 | 793.1 | 1289.759 | 200.5 | 0.7 | 114.5 | 0.8 | 0 | 25.4 | 0 | -32.859 | 0 | 2391.9
2021-06-01 05:00 | 5:00 | 2405.2 | 793.1 | 1290.783 | 200.5 | 0.7 | 114.5 | 103.6 | 0 | 22.5 | 0 | -120.483 | 0 | 2405.2
2021-06-01 06:00 | 6:00 | 2528.3 | 793.1 | 1292.637 | 241.3 | 0.7 | 114.5 | 377.3 | 0 | 26.4 | 0 | -317.637 | 0 | 2528.3
2021-06-01 07:00 | 7:00 | 2762.9 | 793.1 | 1296.773 | 241.3 | 0.7 | 114.5 | 747 | 0 | 18.6 | 0 | -449.073 | 0 | 2762.9
2021-06-01 08:00 | 8:00 | 3129.5 | 793.1 | 1308.755 | 183.5 | 0.7 | 114.5 | 1092.8 | 0 | 19.5 | 0 | -383.355 | 0 | 3129.5
2021-06-01 09:00 | 9:00 | 3431.4 | 793.1 | 1357.257 | 183.5 | 0.7 | 114.5 | 1362.7 | 0 | 20.5 | 0 | -400.857 | 0 | 3431.4
2021-06-01 10:00 | 10:00 | 3564.7 | 793.1 | 1349.979 | 183.5 | 0.7 | 114.5 | 1573.4 | 0 | 20.5 | 0 | -470.979 | 0 | 3564.7
2021-06-01 11:00 | 11:00 | 3645.6 | 793.1 | 1393.05 | 183.5 | 0.7 | 114.5 | 1684 | 0 | 24.4 | 0 | -547.65 | 0 | 3645.6
2021-06-01 12:00 | 12:00 | 3549.5 | 793.1 | 1373.868 | 183.5 | 0.7 | 114.5 | 1668.9 | 0 | 28.3 | 0 | -613.368 | 0 | 3549.5
2021-06-01 13:00 | 13:00 | 3642.6 | 793.1 | 1388.108 | 183.5 | 0.7 | 114.5 | 1528.7 | 0 | 28.3 | 0 | -394.308 | 0 | 3642.6
2021-06-01 14:00 | 14:00 | 3641.8 | 793.1 | 1391.695 | 183.5 | 0.7 | 114.5 | 1296.2 | 0 | 26.4 | 0 | -164.295 | 0 | 3641.8
2021-06-01 15:00 | 15:00 | 3594.9 | 793.1 | 1482.071 | 183.5 | 0.7 | 114.5 | 962.1 | 0 | 26.4 | 0 | 32.529 | 0 | 3594.9
2021-06-01 16:00 | 16:00 | 3569.2 | 793.1 | 1421.209 | 241.3 | 0.7 | 114.5 | 572.8 | 0 | 24.4 | 0 | 401.191 | 0 | 3569.2
2021-06-01 17:00 | 17:00 | 3446 | 793.1 | 1412.336 | 359.4 | 0.7 | 114.5 | 217.2 | 0 | 28.3 | 0 | 520.464 | 0 | 3446
2021-06-01 18:00 | 18:00 | 3372.4 | 793.1 | 1416.706 | 359.2 | 0.7 | 114.5 | 25.1 | 0 | 34.2 | 0 | 628.894 | 0 | 3372.4
2021-06-01 19:00 | 19:00 | 3295.7 | 793.1 | 1413.021 | 359.6 | 0.7 | 114.5 | 0 | 0 | 40.1 | 0 | 574.679 | 0 | 3295.7
2021-06-01 20:00 | 20:00 | 3103.2 | 793.1 | 1420.138 | 359.2 | 0.7 | 114.5 | 0 | 0 | 46.9 | 0 | 368.662 | 0 | 3103.2
2021-06-01 21:00 | 21:00 | 2919.3 | 793.1 | 1409.726 | 359.2 | 0.7 | 114.5 | 0 | 0 | 46.9 | 0 | 195.174 | 0 | 2919.3
2021-06-01 22:00 | 22:00 | 2809.6 | 793.1 | 1448.128 | 359 | 0.7 | 114.5 | 0 | 0 | 50.8 | 0 | 43.372 | 0 | 2809.6
2021-06-01 23:00 | 23:00 | 2679.1 | 793.1 | 1497.706 | 241.3 | 0.7 | 114.5 | 0 | 0 | 53.7 | 0 | -21.906 | 0 | 2679.1
2021-06-02 | 0:00 | 2479.9 | 793.1 | 1446.836 | 200.5 | 0.7 | 114.5 | 0 | 0 | 55.7 | 0 | -131.436 | 0 | 2479.9
2021-06-02 01:00 | 1:00 | 2367.3 | 793.1 | 1442.766 | 200.5 | 0.7 | 114.5 | 0 | 0 | 56.7 | 0 | -240.966 | 0 | 2367.3
2021-06-02 02:00 | 2:00 | 2356.1 | 793.1 | 1441.619 | 200.5 | 0.7 | 114.5 | 0 | 0 | 57.6 | 0 | -251.919 | 0 | 2356.1
2021-06-02 03:00 | 3:00 | 2397.6 | 793.1 | 1441.46 | 200.5 | 0.7 | 114.5 | 0 | 0 | 66.4 | 0 | -219.06 | 0 | 2397.6
2021-06-02 04:00 | 4:00 | 2418.1 | 793.1 | 1446.354 | 200.5 | 0.7 | 114.5 | 0.5 | 0 | 59.6 | 0 | -197.154 | 0 | 2418.1
2021-06-02 05:00 | 5:00 | 2411.1 | 793.1 | 1449.919 | 200.5 | 0.7 | 114.5 | 53.5 | 0 | 50.8 | 0 | -251.919 | 0 | 2411.1
2021-06-02 06:00 | 6:00 | 2526.2 | 793.1 | 1444.384 | 241.3 | 0.7 | 114.5 | 194 | 0 | 44.9 | 0 | -306.684 | 0 | 2526.2
2021-06-02 07:00 | 7:00 | 2788.9 | 793.1 | 1449.284 | 241.3 | 0.7 | 114.5 | 452.7 | 0 | 44 | 0 | -306.684 | 0 | 2788.9
2021-06-02 08:00 | 8:00 | 3167.5 | 793.1 | 1463.242 | 183.5 | 0.7 | 114.5 | 730.6 | 0 | 35.2 | 0 | -153.342 | 0 | 3167.5
2021-06-02 09:00 | 9:00 | 3465.8 | 793.1 | 1527.93 | 183.5 | 0.7 | 114.5 | 917.5 | 0 | 38.1 | 0 | -109.53 | 0 | 3465.8
2021-06-02 10:00 | 10:00 | 3556.7 | 793.1 | 1526.095 | 183.5 | 0.7 | 114.5 | 1070.9 | 0 | 32.2 | 0 | -164.295 | 0 | 3556.7
2021-06-02 11:00 | 11:00 | 3583.5 | 793.1 | 1551.519 | 183.5 | 0.7 | 114.5 | 1160.8 | 0 | 31.3 | 0 | -251.919 | 0 | 3583.5
2021-06-02 12:00 | 12:00 | 3525.1 | 793.1 | 1549.796 | 183.5 | 0.7 | 114.5 | 1202.7 | 0 | 31.3 | 0 | -350.496 | 0 | 3525.1
2021-06-02 13:00 | 13:00 | 3638.3 | 793.1 | 1583.642 | 183.5 | 0.7 | 114.5 | 1079.1 | 0 | 37.1 | 0 | -153.342 | 0 | 3638.3
2021-06-02 14:00 | 14:00 | 3612.8 | 793.1 | 1464.827 | 183.5 | 0.7 | 114.5 | 897.8 | 0 | 39.1 | 0 | 119.273 | 0 | 3612.8
2021-06-02 15:00 | 15:00 | 3529.5 | 793.1 | 1472.7519 | 183.5 | 0.7 | 114.5 | 673.2 | 0 | 42 | 0 | 249.7481 | 0 | 3529.5
2021-06-02 16:00 | 16:00 | 3524.7 | 793.1 | 1447.437 | 241.3 | 0.7 | 114.5 | 442.1 | 0 | 41 | 0 | 444.563 | 0 | 3524.7
2021-06-02 17:00 | 17:00 | 3419.9 | 793.1 | 1447.351 | 359.4 | 0.7 | 114.5 | 191.7 | 0 | 46.9 | 0 | 466.249 | 0 | 3419.9
2021-06-02 18:00 | 18:00 | 3369.8 | 793.1 | 1446.078 | 359.2 | 0.7 | 114.5 | 22.8 | 0 | 47.9 | 0 | 585.522 | 0 | 3369.8
2021-06-02 19:00 | 19:00 | 3325.6 | 793.1 | 1441.064 | 359.6 | 0.7 | 114.5 | 0 | 0 | 52.8 | 0 | 563.836 | 0 | 3325.6
2021-06-02 20:00 | 20:00 | 3135.3 | 793.1 | 1444.438 | 359.2 | 0.7 | 114.5 | 0 | 0 | 54.7 | 0 | 368.662 | 0 | 3135.3
2021-06-02 21:00 | 21:00 | 2954.3 | 793.1 | 1439.969 | 359.2 | 0.7 | 114.5 | 0 | 0 | 62.5 | 0 | 184.331 | 0 | 2954.3
2021-06-02 22:00 | 22:00 | 2829 | 793.1 | 1480.557 | 359 | 0.7 | 114.5 | 0 | 0 | 70.3 | 0 | 10.843 | 0 | 2829
2021-06-02 23:00 | 23:00 | 2686.9 | 793.1 | 1531.718 | 241.3 | 0.7 | 114.5 | 0 | 0 | 71.3 | 0 | -65.718 | 0 | 2686.9
2021-06-03 | 0:00 | 2495.7 | 793.1 | 1449.936 | 200.5 | 0.7 | 114.5 | 0 | 0 | 68.4 | 0 | -131.436 | 0 | 2495.7
2021-06-03 01:00 | 1:00 | 2366.4 | 793.1 | 1440.119 | 200.5 | 0.7 | 114.5 | 0 | 0 | 69.4 | 0 | -251.919 | 0 | 2366.4
2021-06-03 02:00 | 2:00 | 2355.2 | 793.1 | 1447.772 | 200.5 | 0.7 | 114.5 | 0 | 0 | 61.5 | 0 | -262.872 | 0 | 2355.2
2021-06-03 03:00 | 3:00 | 2394.4 | 793.1 | 1446.06 | 200.5 | 0.7 | 114.5 | 0 | 0 | 58.6 | 0 | -219.06 | 0 | 2394.4
2021-06-03 04:00 | 4:00 | 2401.4 | 793.1 | 1449.26 | 200.5 | 0.7 | 114.5 | 0.9 | 0 | 61.5 | 0 | -219.06 | 0 | 2401.4
2021-06-03 05:00 | 5:00 | 2413.7 | 793.1 | 1446.884 | 200.5 | 0.7 | 114.5 | 103.2 | 0 | 61.5 | 0 | -306.684 | 0 | 2413.7
2021-06-03 06:00 | 6:00 | 2564.4 | 793.1 | 1452.926 | 241.3 | 0.7 | 114.5 | 365.2 | 0 | 56.7 | 0 | -460.026 | 0 | 2564.4
2021-06-03 07:00 | 7:00 | 2837.4 | 793.1 | 1483.05 | 241.3 | 0.7 | 114.5 | 692.8 | 0 | 59.6 | 0 | -547.65 | 0 | 2837.4
2021-06-03 08:00 | 8:00 | 3244.1 | 793.1 | 1487.467 | 183.5 | 0.7 | 114.5 | 1007 | 0 | 85 | 0 | -427.167 | 0 | 3244.1
2021-06-03 09:00 | 9:00 | 3599.3 | 793.1 | 1577.361 | 183.5 | 0.7 | 114.5 | 1238.7 | 0 | 96.7 | 0 | -405.261 | 0 | 3599.3
2021-06-03 10:00 | 10:00 | 3704.3 | 793.1 | 1579.155 | 183.5 | 0.7 | 114.5 | 1304.4 | 0 | 112.3 | 0 | -383.355 | 0 | 3704.3
2021-06-03 11:00 | 11:00 | 3751 | 793.1 | 1597.508 | 183.5 | 0.7 | 114.5 | 1334.9 | 0 | 121.1 | 0 | -394.308 | 0 | 3751
2021-06-03 12:00 | 12:00 | 3640.6 | 793.1 | 1599.179 | 183.5 | 0.7 | 114.5 | 1297.5 | 0 | 123.1 | 0 | -470.979 | 0 | 3640.6
2021-06-03 13:00 | 13:00 | 3717.9 | 793.1 | 1596.249 | 183.5 | 0.7 | 114.5 | 1259.4 | 0 | 131.9 | 0 | -361.449 | 0 | 3717.9
2021-06-03 14:00 | 14:00 | 3749.9 | 793.1 | 1598.507 | 183.5 | 0.7 | 114.5 | 1139.7 | 0 | 128 | 0 | -208.107 | 0 | 3749.9
2021-06-03 15:00 | 15:00 | 3704.9 | 793.1 | 1476.926 | 183.5 | 0.7 | 114.5 | 814 | 0 | 127 | 0 | 195.174 | 0 | 3704.9
2021-06-03 16:00 | 16:00 | 3600.8 | 793.1 | 1473.994 | 241.3 | 0.7 | 114.5 | 399.7 | 0 | 122.1 | 0 | 455.406 | 0 | 3600.8
2021-06-03 17:00 | 17:00 | 3457.8 | 793.1 | 1461.065 | 359.4 | 0.7 | 114.5 | 120.9 | 0 | 120.2 | 0 | 487.935 | 0 | 3457.8
2021-06-03 18:00 | 18:00 | 3435.3 | 793.1 | 1459.05 | 359.2 | 0.7 | 114.5 | 8.3 | 0 | 158.3 | 0 | 542.15 | 0 | 3435.3
2021-06-03 19:00 | 19:00 | 3356.9 | 793.1 | 1455.5211 | 359.6 | 0.7 | 114.5 | 0 | 0 | 180.7 | 0 | 452.7789 | 0 | 3356.9
2021-06-03 20:00 | 20:00 | 3155.3 | 793.1 | 1457.754 | 359.2 | 0.7 | 114.5 | 0 | 0 | 191.5 | 0 | 238.546 | 0 | 3155.3
2021-06-03 21:00 | 21:00 | 2985.5 | 793.1 | 1453.642 | 359.2 | 0.7 | 114.5 | 0 | 0 | 199.3 | 0 | 65.058 | 0 | 2985.5
2021-06-03 22:00 | 22:00 | 2865.1 | 793.1 | 1486.53 | 359 | 0.7 | 114.5 | 0 | 0 | 220.8 | 0 | -109.53 | 0 | 2865.1
2021-06-03 23:00 | 23:00 | 2732.6 | 793.1 | 1449.824 | 241.3 | 0.7 | 114.5 | 0 | 0 | 220.8 | 0 | -87.624 | 0 | 2732.6
2021-06-04 | 0:00 | 2528.2 | 793.1 | 1443.313 | 200.5 | 0.7 | 114.5 | 0 | 0 | 206.1 | 0 | -230.013 | 0 | 2528.2
2021-06-04 01:00 | 1:00 | 2409.9 | 793.1 | 1442.596 | 200.5 | 0.7 | 114.5 | 0 | 0 | 209 | 0 | -350.496 | 0 | 2409.9
2021-06-04 02:00 | 2:00 | 2393.2 | 793.1 | 1440.902 | 200.5 | 0.7 | 114.5 | 0 | 0 | 215.9 | 0 | -372.402 | 0 | 2393.2
2021-06-04 03:00 | 3:00 | 2427.1 | 793.1 | 1441.196 | 200.5 | 0.7 | 114.5 | 0 | 0 | 227.6 | 0 | -350.496 | 0 | 2427.1
2021-06-04 04:00 | 4:00 | 2453.9 | 793.1 | 1447.096 | 200.5 | 0.7 | 114.5 | 0.4 | 0 | 248.1 | 0 | -350.496 | 0 | 2453.9
2021-06-04 05:00 | 5:00 | 2504.7 | 793.1 | 1451.449 | 200.5 | 0.7 | 114.5 | 36.3 | 0 | 269.6 | 0 | -361.449 | 0 | 2504.7
2021-06-04 06:00 | 6:00 | 2679.2 | 793.1 | 1451.478 | 241.3 | 0.7 | 114.5 | 83.5 | 0 | 279.4 | 0 | -284.778 | 0 | 2679.2
2021-06-04 07:00 | 7:00 | 2935.8 | 793.1 | 1446.024 | 241.3 | 0.7 | 114.5 | 145.5 | 0 | 282.3 | 0 | -87.624 | 0 | 2935.8
2021-06-04 08:00 | 8:00 | 3324.3 | 793.1 | 1446.868 | 183.5 | 0.7 | 114.5 | 235.3 | 0 | 290.1 | 0 | 260.232 | 0 | 3324.3
2021-06-04 09:00 | 9:00 | 3634.5 | 793.1 | 1449.508 | 183.5 | 0.7 | 114.5 | 325 | 0 | 291.1 | 0 | 477.092 | 0 | 3634.5
2021-06-04 10:00 | 10:00 | 3709.8 | 793.1 | 1445.178 | 183.5 | 0.7 | 114.5 | 281.5 | 0 | 305.8 | 0 | 585.522 | 0 | 3709.8
2021-06-04 11:00 | 11:00 | 3739.4 | 793.1 | 1450.949 | 183.5 | 0.7 | 114.5 | 271.9 | 0 | 306.7 | 0 | 618.051 | 0 | 3739.4
2021-06-04 12:00 | 12:00 | 3613 | 793.1 | 1444.422 | 183.5 | 0.7 | 114.5 | 271.3 | 0 | 306.7 | 0 | 498.778 | 0 | 3613
2021-06-04 13:00 | 13:00 | 3704.6 | 793.1 | 1443.849 | 183.5 | 0.7 | 114.5 | 237.3 | 0 | 313.6 | 0 | 618.051 | 0 | 3704.6
2021-06-04 14:00 | 14:00 | 3680.9 | 793.1 | 1445.663 | 183.5 | 0.7 | 114.5 | 193.1 | 0 | 310.6 | 0 | 639.737 | 0 | 3680.9
2021-06-04 15:00 | 15:00 | 3668.5 | 793.1 | 1447.005 | 183.5 | 0.7 | 114.5 | 144.5 | 0 | 280.4 | 0 | 704.795 | 0 | 3668.5
2021-06-04 16:00 | 16:00 | 3667.4 | 793.1 | 1481.491 | 241.3 | 0.7 | 114.5 | 80.7 | 0 | 272.5 | 0 | 683.109 | 0 | 3667.4
2021-06-04 17:00 | 17:00 | 3570.6 | 793.1 | 1476.193 | 359.4 | 0.7 | 114.5 | 39.5 | 0 | 255.9 | 0 | 531.307 | 0 | 3570.6
2021-06-04 18:00 | 18:00 | 3521.2 | 793.1 | 1481.936 | 359.2 | 0.7 | 114.5 | 6.1 | 0 | 245.2 | 0 | 520.464 | 0 | 3521.2
2021-06-04 19:00 | 19:00 | 3385.3 | 793.1 | 1478.995 | 359.6 | 0.7 | 114.5 | 0 | 0 | 258.9 | 0 | 379.505 | 0 | 3385.3
2021-06-04 20:00 | 20:00 | 3161.9 | 793.1 | 1530.07 | 359.2 | 0.7 | 114.5 | 0 | 0 | 255.9 | 0 | 108.43 | 0 | 3161.9
2021-06-04 21:00 | 21:00 | 2970.1 | 793.1 | 1586.936 | 359.2 | 0.7 | 114.5 | 0 | 0 | 247.1 | 0 | -131.436 | 0 | 2970.1
2021-06-04 22:00 | 22:00 | 2850.6 | 793.1 | 1507.295 | 359 | 0.7 | 114.5 | 0 | 0 | 240.3 | 0 | -164.295 | 0 | 2850.6
2021-06-04 23:00 | 23:00 | 2710 | 793.1 | 1515.848 | 241.3 | 0.7 | 114.5 | 0 | 0 | 219.8 | 0 | -175.248 | 0 | 2710
2021-06-05 | 0:00 | 2517.5 | 793.1 | 1379.189 | 200.5 | 0.7 | 114.5 | 0 | 0 | 171.9 | 0 | -142.389 | 0 | 2517.5
2021-06-05 01:00 | 1:00 | 2384.9 | 793.1 | 1354.866 | 200.5 | 0.7 | 114.5 | 0 | 0 | 162.2 | 0 | -240.966 | 0 | 2384.9
2021-06-05 02:00 | 2:00 | 2357 | 793.1 | 1351.619 | 200.5 | 0.7 | 114.5 | 0 | 0 | 148.5 | 0 | -251.919 | 0 | 2357
2021-06-05 03:00 | 3:00 | 2379 | 793.1 | 1350.56 | 200.5 | 0.7 | 114.5 | 0 | 0 | 138.7 | 0 | -219.06 | 0 | 2379
2021-06-05 04:00 | 4:00 | 2367.6 | 793.1 | 1348.96 | 200.5 | 0.7 | 114.5 | 0.9 | 0 | 128 | 0 | -219.06 | 0 | 2367.6
2021-06-05 05:00 | 5:00 | 2314.6 | 793.1 | 1347.884 | 200.5 | 0.7 | 114.5 | 67.9 | 0 | 96.7 | 0 | -306.684 | 0 | 2314.6
2021-06-05 06:00 | 6:00 | 2325.9 | 793.1 | 1355.832 | 241.3 | 0.7 | 114.5 | 227.2 | 0 | 75.2 | 0 | -481.932 | 0 | 2325.9
2021-06-05 07:00 | 7:00 | 2472.8 | 793.1 | 1355.397 | 241.3 | 0.7 | 114.5 | 443 | 0 | 61.5 | 0 | -536.697 | 0 | 2472.8
2021-06-05 08:00 | 8:00 | 2720.9 | 793.1 | 1356.608 | 183.5 | 0.7 | 114.5 | 618 | 0 | 48.8 | 0 | -394.308 | 0 | 2720.9
2021-06-05 09:00 | 9:00 | 2887.4 | 793.1 | 1352.143 | 183.5 | 0.7 | 114.5 | 749.8 | 0 | 33.2 | 0 | -339.543 | 0 | 2887.4
2021-06-05 10:00 | 10:00 | 2948.1 | 793.1 | 1353.814 | 183.5 | 0.7 | 114.5 | 888.4 | 0 | 30.3 | 0 | -416.214 | 0 | 2948.1
2021-06-05 11:00 | 11:00 | 3007.1 | 793.1 | 1363.032 | 183.5 | 0.7 | 114.5 | 1003.9 | 0 | 30.3 | 0 | -481.932 | 0 | 3007.1
2021-06-05 12:00 | 12:00 | 3015.3 | 793.1 | 1389.315 | 183.5 | 0.7 | 114.5 | 1107.3 | 0 | 29.3 | 0 | -602.415 | 0 | 3015.3
2021-06-05 13:00 | 13:00 | 3059.4 | 793.1 | 1419.638 | 183.5 | 0.7 | 114.5 | 1022.5 | 0 | 29.3 | 0 | -503.838 | 0 | 3059.4
2021-06-05 14:00 | 14:00 | 3064.9 | 793.1 | 1420.325 | 183.5 | 0.7 | 114.5 | 787.5 | 0 | 39.1 | 0 | -273.825 | 0 | 3064.9
2021-06-05 15:00 | 15:00 | 2972.3 | 793.1 | 1502.083 | 183.5 | 0.7 | 114.5 | 450.1 | 0 | 48.8 | 0 | -120.483 | 0 | 2972.3
2021-06-05 16:00 | 16:00 | 2942.2 | 793.1 | 1481.4 | 241.3 | 0.7 | 114.5 | 257.5 | 0 | 53.7 | 0 | 0 | 0 | 2942.2
2021-06-05 17:00 | 17:00 | 2960 | 793.1 | 1451.442 | 359.4 | 0.7 | 114.5 | 118.2 | 0 | 57.6 | 0 | 65.058 | 0 | 2960
2021-06-05 18:00 | 18:00 | 3024.3 | 793.1 | 1459.297 | 359.2 | 0.7 | 114.5 | 14.1 | 0 | 55.7 | 0 | 227.703 | 0 | 3024.3
2021-06-05 19:00 | 19:00 | 3004.2 | 793.1 | 1457.94 | 359.6 | 0.7 | 114.5 | 0 | 0 | 61.5 | 0 | 216.86 | 0 | 3004.2
2021-06-05 20:00 | 20:00 | 2851 | 793.1 | 1451.042 | 359.2 | 0.7 | 114.5 | 0 | 0 | 67.4 | 0 | 65.058 | 0 | 2851
2021-06-05 21:00 | 21:00 | 2692.4 | 793.1 | 1421.065 | 359.2 | 0.7 | 114.5 | 0 | 0 | 58.6 | 0 | -54.765 | 0 | 2692.4
2021-06-05 22:00 | 22:00 | 2590.5 | 793.1 | 1368.077 | 359 | 0.7 | 114.5 | 0 | 0 | 53.7 | 0 | -98.577 | 0 | 2590.5
2021-06-05 23:00 | 23:00 | 2495.8 | 793.1 | 1358.218 | 241.3 | 0.7 | 114.5 | 0 | 0 | 53.7 | 0 | -65.718 | 0 | 2495.8
2021-06-06 | 0:00 | 2339.8 | 793.1 | 1356.854 | 200.5 | 0.7 | 114.5 | 0 | 0 | 71.3 | 0 | -197.154 | 0 | 2339.8
2021-06-06 01:00 | 1:00 | 2217.9 | 793.1 | 1349.384 | 200.5 | 0.7 | 114.5 | 0 | 0 | 66.4 | 0 | -306.684 | 0 | 2217.9
2021-06-06 02:00 | 2:00 | 2203.5 | 793.1 | 1349.837 | 200.5 | 0.7 | 114.5 | 0 | 0 | 62.5 | 0 | -317.637 | 0 | 2203.5
2021-06-06 03:00 | 3:00 | 2237.3 | 793.1 | 1346.625 | 200.5 | 0.7 | 114.5 | 0 | 0 | 55.7 | 0 | -273.825 | 0 | 2237.3
2021-06-06 04:00 | 4:00 | 2244.6 | 793.1 | 1352.272 | 200.5 | 0.7 | 114.5 | 0.5 | 0 | 45.9 | 0 | -262.872 | 0 | 2244.6
2021-06-06 05:00 | 5:00 | 2230.4 | 793.1 | 1350.39 | 200.5 | 0.7 | 114.5 | 58.8 | 0 | 41 | 0 | -328.59 | 0 | 2230.4
2021-06-06 06:00 | 6:00 | 2230.7 | 793.1 | 1354.826 | 241.3 | 0.7 | 114.5 | 156 | 0 | 30.3 | 0 | -460.026 | 0 | 2230.7
2021-06-06 07:00 | 7:00 | 2383.9 | 793.1 | 1364.014 | 241.3 | 0.7 | 114.5 | 267.9 | 0 | 18.6 | 0 | -416.214 | 0 | 2383.9
2021-06-06 08:00 | 8:00 | 2558.4 | 793.1 | 1351.307 | 183.5 | 0.7 | 114.5 | 302.9 | 0 | 20.5 | 0 | -208.107 | 0 | 2558.4
2021-06-06 09:00 | 9:00 | 2719.4 | 793.1 | 1352.207 | 183.5 | 0.7 | 114.5 | 472.8 | 0 | 10.7 | 0 | -208.107 | 0 | 2719.4
2021-06-06 10:00 | 10:00 | 2870.8 | 793.1 | 1348.424 | 183.5 | 0.7 | 114.5 | 510.4 | 0 | 7.8 | 0 | -87.624 | 0 | 2870.8
2021-06-06 11:00 | 11:00 | 2876.3 | 793.1 | 1354.771 | 183.5 | 0.7 | 114.5 | 493.7 | 0 | 12.7 | 0 | -76.671 | 0 | 2876.3
2021-06-06 12:00 | 12:00 | 2854.8 | 793.1 | 1347.524 | 183.5 | 0.7 | 114.5 | 492.4 | 0 | 10.7 | 0 | -87.624 | 0 | 2854.8
2021-06-06 13:00 | 13:00 | 2788.4 | 793.1 | 1348.348 | 183.5 | 0.7 | 114.5 | 510.8 | 0 | 12.7 | 0 | -175.248 | 0 | 2788.4
2021-06-06 14:00 | 14:00 | 2823.2 | 793.1 | 1352.678 | 183.5 | 0.7 | 114.5 | 647.9 | 0 | 15.6 | 0 | -284.778 | 0 | 2823.2
2021-06-06 15:00 | 15:00 | 2840.8 | 793.1 | 1348.519 | 183.5 | 0.7 | 114.5 | 636.8 | 0 | 15.6 | 0 | -251.919 | 0 | 2840.8
2021-06-06 16:00 | 16:00 | 2906.2 | 793.1 | 1386.83 | 241.3 | 0.7 | 114.5 | 460.7 | 0 | 18.6 | 0 | -109.53 | 0 | 2906.2
2021-06-06 17:00 | 17:00 | 2953.3 | 793.1 | 1449.071 | 359.4 | 0.7 | 114.5 | 186.4 | 0 | 17.6 | 0 | 32.529 | 0 | 2953.3
2021-06-06 18:00 | 18:00 | 3024.5 | 793.1 | 1409.796 | 359.2 | 0.7 | 114.5 | 20.2 | 0 | 23.4 | 0 | 303.604 | 0 | 3024.5
2021-06-06 19:00 | 19:00 | 3051.2 | 793.1 | 1444.453 | 359.6 | 0.7 | 114.5 | 0 | 0 | 24.4 | 0 | 314.447 | 0 | 3051.2
2021-06-06 20:00 | 20:00 | 2905 | 793.1 | 1443.555 | 359.2 | 0.7 | 114.5 | 0 | 0 | 31.3 | 0 | 162.645 | 0 | 2905
2021-06-06 21:00 | 21:00 | 2744.2 | 793.1 | 1477.359 | 359.2 | 0.7 | 114.5 | 0 | 0 | 32.2 | 0 | -32.859 | 0 | 2744.2
2021-06-06 22:00 | 22:00 | 2605 | 793.1 | 1430.036 | 359 | 0.7 | 114.5 | 0 | 0 | 39.1 | 0 | -131.436 | 0 | 2605
2021-06-06 23:00 | 23:00 | 2499.6 | 793.1 | 1395.624 | 241.3 | 0.7 | 114.5 | 0 | 0 | 42 | 0 | -87.624 | 0 | 2499.6
2021-06-07 | 0:00 | 2341 | 793.1 | 1374.654 | 200.5 | 0.7 | 114.5 | 0 | 0 | 54.7 | 0 | -197.154 | 0 | 2341
2021-06-07 01:00 | 1:00 | 2228.1 | 793.1 | 1365.384 | 200.5 | 0.7 | 114.5 | 0 | 0 | 60.6 | 0 | -306.684 | 0 | 2228.1
2021-06-07 02:00 | 2:00 | 2220 | 793.1 | 1353.384 | 200.5 | 0.7 | 114.5 | 0 | 0 | 64.5 | 0 | -306.684 | 0 | 2220
2021-06-07 03:00 | 3:00 | 2266 | 793.1 | 1349.772 | 200.5 | 0.7 | 114.5 | 0 | 0 | 70.3 | 0 | -262.872 | 0 | 2266
2021-06-07 04:00 | 4:00 | 2299.6 | 793.1 | 1353.913 | 200.5 | 0.7 | 114.5 | 0.5 | 0 | 66.4 | 0 | -230.013 | 0 | 2299.6
2021-06-07 05:00 | 5:00 | 2345.8 | 793.1 | 1363.366 | 200.5 | 0.7 | 114.5 | 54 | 0 | 60.6 | 0 | -240.966 | 0 | 2345.8
2021-06-07 06:00 | 6:00 | 2514.5 | 793.1 | 1370.328 | 241.3 | 0.7 | 114.5 | 156.6 | 0 | 56.7 | 0 | -218.728 | 0 | 2514.5
2021-06-07 07:00 | 7:00 | 2819.5 | 793.1 | 1381.265 | 241.3 | 0.7 | 114.5 | 296.5 | 0 | 46.9 | 0 | -54.765 | 0 | 2819.5
2021-06-07 08:00 | 8:00 | 3217.7 | 793.1 | 1482.483 | 183.5 | 0.7 | 114.5 | 396.4 | 0 | 41 | 0 | 206.017 | 0 | 3217.7
2021-06-07 09:00 | 9:00 | 3488.7 | 793.1 | 1449.9576 | 183.5 | 0.7 | 114.5 | 455.9 | 0 | 39.1 | 0 | 451.9424 | 0 | 3488.7
2021-06-07 10:00 | 10:00 | 3474.4 | 793.1 | 1481.639 | 183.5 | 0.7 | 114.5 | 576 | 0 | 32.2 | 0 | 292.761 | 0 | 3474.4
2021-06-07 11:00 | 11:00 | 3569.8 | 793.1 | 1773.531 | 183.5 | 0.7 | 114.5 | 968 | 0 | 32.2 | 0 | -295.731 | 0 | 3569.8
2021-06-07 12:00 | 12:00 | 3591.8 | 793.1 | 1756.138 | 183.5 | 0.7 | 114.5 | 1226.2 | 0 | 21.5 | 0 | -503.838 | 0 | 3591.8
2021-06-07 13:00 | 13:00 | 3818 | 793.1 | 1760.943 | 183.5 | 0.7 | 114.5 | 1283.3 | 0 | 21.5 | 0 | -339.543 | 0 | 3818
2021-06-07 14:00 | 14:00 | 3859.9 | 793.1 | 1796.06 | 183.5 | 0.7 | 114.5 | 1173.5 | 0 | 17.6 | 0 | -219.06 | 0 | 3859.9
2021-06-07 15:00 | 15:00 | 3881 | 793.1 | 1640.997 | 183.5 | 0.7 | 114.5 | 901 | 0 | 19.5 | 0 | 227.703 | 0 | 3881
2021-06-07 16:00 | 16:00 | 3799.2 | 793.1 | 1620.822 | 241.3 | 0.7 | 114.5 | 510.5 | 0 | 19.5 | 0 | 498.778 | 0 | 3799.2
2021-06-07 17:00 | 17:00 | 3634.7 | 793.1 | 1624.636 | 359.4 | 0.7 | 114.5 | 199.4 | 0 | 22.5 | 0 | 520.464 | 0 | 3634.7
2021-06-07 18:00 | 18:00 | 3545.7 | 793.1 | 1598.506 | 359.2 | 0.7 | 114.5 | 22.5 | 0 | 28.3 | 0 | 628.894 | 0 | 3545.7
2021-06-07 19:00 | 19:00 | 3459.7 | 793.1 | 1590.864 | 359.6 | 0.7 | 114.5 | 0 | 0 | 37.1 | 0 | 563.836 | 0 | 3459.7
2021-06-07 20:00 | 20:00 | 3236.9 | 793.1 | 1605.01 | 359.2 | 0.7 | 114.5 | 0 | 0 | 39.1 | 0 | 325.29 | 0 | 3236.9
2021-06-07 21:00 | 21:00 | 3039.9 | 793.1 | 1668.242 | 359.2 | 0.7 | 114.5 | 0 | 0 | 39.1 | 0 | 65.058 | 0 | 3039.9
2021-06-07 22:00 | 22:00 | 2910.1 | 793.1 | 1596.9 | 359 | 0.7 | 114.5 | 0 | 0 | 45.9 | 0 | 0 | 0 | 2910.1
2021-06-07 23:00 | 23:00 | 2758.8 | 793.1 | 1574.406 | 241.3 | 0.7 | 114.5 | 0 | 0 | 56.7 | 0 | -21.906 | 0 | 2758.8
2021-06-08 | 0:00 | 2552.3 | 793.1 | 1472.271 | 200.5 | 0.7 | 114.5 | 0 | 0 | 47.9 | 0 | -76.671 | 0 | 2552.3
2021-06-08 01:00 | 1:00 | 2424.8 | 793.1 | 1469.407 | 200.5 | 0.7 | 114.5 | 0 | 0 | 54.7 | 0 | -208.107 | 0 | 2424.8
2021-06-08 02:00 | 2:00 | 2386.2 | 793.1 | 1473.619 | 200.5 | 0.7 | 114.5 | 0 | 0 | 55.7 | 0 | -251.919 | 0 | 2386.2
2021-06-08 03:00 | 3:00 | 2421.7 | 793.1 | 1469.207 | 200.5 | 0.7 | 114.5 | 0 | 0 | 51.8 | 0 | -208.107 | 0 | 2421.7
2021-06-08 04:00 | 4:00 | 2435.8 | 793.1 | 1472.354 | 200.5 | 0.7 | 114.5 | 1 | 0 | 50.8 | 0 | -197.154 | 0 | 2435.8
2021-06-08 05:00 | 5:00 | 2453.2 | 793.1 | 1457.425 | 200.5 | 0.7 | 114.5 | 111 | 0 | 49.8 | 0 | -273.825 | 0 | 2453.2
2021-06-08 06:00 | 6:00 | 2616.3 | 793.1 | 1453.967 | 241.3 | 0.7 | 114.5 | 396.9 | 0 | 43 | 0 | -427.167 | 0 | 2616.3
2021-06-08 07:00 | 7:00 | 2927.5 | 793.1 | 1455.185 | 241.3 | 0.7 | 114.5 | 779.5 | 0 | 36.1 | 0 | -492.885 | 0 | 2927.5
2021-06-08 08:00 | 8:00 | 3422.4 | 793.1 | 1527.39 | 183.5 | 0.7 | 114.5 | 1091.7 | 0 | 40.1 | 0 | -328.59 | 0 | 3422.4
2021-06-08 09:00 | 9:00 | 3821 | 793.1 | 1618.025 | 183.5 | 0.7 | 114.5 | 1340.1 | 0 | 44.9 | 0 | -273.825 | 0 | 3821
2021-06-08 10:00 | 10:00 | 4037.2 | 793.1 | 1740.849 | 183.5 | 0.7 | 114.5 | 1515.2 | 0 | 50.8 | 0 | -361.449 | 0 | 4037.2
2021-06-08 11:00 | 11:00 | 4182.9 | 793.1 | 1800.466 | 183.5 | 0.7 | 114.5 | 1481.8 | 0 | 49.8 | 0 | -240.966 | 0 | 4182.9
2021-06-08 12:00 | 12:00 | 4118.3 | 793.1 | 1787.636 | 183.5 | 0.7 | 114.5 | 1315.6 | 0 | 54.7 | 0 | -131.436 | 0 | 4118.3
2021-06-08 13:00 | 13:00 | 4256.9 | 793.1 | 1670.095 | 183.5 | 0.7 | 114.5 | 1062.7 | 0 | 52.8 | 0 | 379.505 | 0 | 4256.9
2021-06-08 14:00 | 14:00 | 4237.8 | 793.1 | 1684.448 | 183.5 | 0.7 | 114.5 | 715.8 | 0 | 51.8 | 0 | 693.952 | 0 | 4237.8
2021-06-08 15:00 | 15:00 | 4104 | 793.1 | 1668.774 | 183.5 | 0.7 | 114.5 | 404.5 | 0 | 49.8 | 0 | 889.126 | 0 | 4104
2021-06-08 16:00 | 16:00 | 3981.7 | 793.1 | 1612.559 | 241.3 | 0.7 | 114.5 | 215.6 | 0 | 60.6 | 0 | 943.341 | 0 | 3981.7
2021-06-08 17:00 | 17:00 | 3802 | 793.1 | 1609.647 | 359.4 | 0.7 | 114.5 | 98.1 | 0 | 56.7 | 0 | 769.853 | 0 | 3802
2021-06-08 18:00 | 18:00 | 3691.5 | 793.1 | 1634.362 | 359.2 | 0.7 | 114.5 | 15.4 | 0 | 58.6 | 0 | 715.638 | 0 | 3691.5
2021-06-08 19:00 | 19:00 | 3530 | 793.1 | 1610.035 | 359.6 | 0.7 | 114.5 | 0 | 0 | 55.7 | 0 | 596.365 | 0 | 3530
2021-06-08 20:00 | 20:00 | 3275 | 793.1 | 1603.781 | 359.2 | 0.7 | 114.5 | 0 | 0 | 45.9 | 0 | 357.819 | 0 | 3275
2021-06-08 21:00 | 21:00 | 3072.6 | 793.1 | 1657.0489 | 359.2 | 0.7 | 114.5 | 0 | 0 | 65.4 | 0 | 82.6511 | 0 | 3072.6
2021-06-08 22:00 | 22:00 | 2946.9 | 793.1 | 1611.2 | 359 | 0.7 | 114.5 | 0 | 0 | 68.4 | 0 | 0 | 0 | 2946.9
2021-06-08 23:00 | 23:00 | 2786.4 | 793.1 | 1582.759 | 241.3 | 0.7 | 114.5 | 0 | 0 | 86.9 | 0 | -32.859 | 0 | 2786.4
2021-06-09 | 0:00 | 2571.5 | 793.1 | 1467.883 | 200.5 | 0.7 | 114.5 | 0 | 0 | 115.3 | 0 | -120.483 | 0 | 2571.5
2021-06-09 01:00 | 1:00 | 2428.9 | 793.1 | 1473.572 | 200.5 | 0.7 | 114.5 | 0 | 0 | 109.4 | 0 | -262.872 | 0 | 2428.9
2021-06-09 02:00 | 2:00 | 2403 | 793.1 | 1457.625 | 200.5 | 0.7 | 114.5 | 0 | 0 | 110.4 | 0 | -273.825 | 0 | 2403
2021-06-09 03:00 | 3:00 | 2428.8 | 793.1 | 1454.719 | 200.5 | 0.7 | 114.5 | 0 | 0 | 117.2 | 0 | -251.919 | 0 | 2428.8
2021-06-09 04:00 | 4:00 | 2433.6 | 793.1 | 1457.266 | 200.5 | 0.7 | 114.5 | 1 | 0 | 107.5 | 0 | -240.966 | 0 | 2433.6
2021-06-09 05:00 | 5:00 | 2454.1 | 793.1 | 1459.937 | 200.5 | 0.7 | 114.5 | 114.1 | 0 | 88.9 | 0 | -317.637 | 0 | 2454.1
2021-06-09 06:00 | 6:00 | 2585.5 | 793.1 | 1459.438 | 241.3 | 0.7 | 114.5 | 407 | 0 | 73.3 | 0 | -503.838 | 0 | 2585.5
2021-06-09 07:00 | 7:00 | 2864.6 | 793.1 | 1464.015 | 241.3 | 0.7 | 114.5 | 796.7 | 0 | 56.7 | 0 | -602.415 | 0 | 2864.6
2021-06-09 08:00 | 8:00 | 3319.6 | 793.1 | 1539.991 | 183.5 | 0.7 | 114.5 | 1159.6 | 0 | 43 | 0 | -514.791 | 0 | 3319.6
2021-06-09 09:00 | 9:00 | 3699.3 | 793.1 | 1581.373 | 183.5 | 0.7 | 114.5 | 1438.1 | 0 | 37.1 | 0 | -449.073 | 0 | 3699.3
2021-06-09 10:00 | 10:00 | 3883.4 | 793.1 | 1605.979 | 183.5 | 0.7 | 114.5 | 1622.4 | 0 | 34.2 | 0 | -470.979 | 0 | 3883.4
2021-06-09 11:00 | 11:00 | 3995.9 | 793.1 | 1632.426 | 183.5 | 0.7 | 114.5 | 1697.5 | 0 | 34.2 | 0 | -460.026 | 0 | 3995.9
2021-06-09 12:00 | 12:00 | 3929.2 | 793.1 | 1633.238 | 183.5 | 0.7 | 114.5 | 1675.8 | 0 | 32.2 | 0 | -503.838 | 0 | 3929.2
2021-06-09 13:00 | 13:00 | 4053.5 | 793.1 | 1718.143 | 183.5 | 0.7 | 114.5 | 1549.9 | 0 | 33.2 | 0 | -339.543 | 0 | 4053.5
2021-06-09 14:00 | 14:00 | 4082.3 | 793.1 | 1740.877 | 183.5 | 0.7 | 114.5 | 1317.9 | 0 | 30.3 | 0 | -98.577 | 0 | 4082.3
2021-06-09 15:00 | 15:00 | 4051.9 | 793.1 | 1719.64 | 183.5 | 0.7 | 114.5 | 1001.1 | 0 | 22.5 | 0 | 216.86 | 0 | 4051.9
2021-06-09 16:00 | 16:00 | 4008 | 793.1 | 1600.306 | 241.3 | 0.7 | 114.5 | 611.6 | 0 | 17.6 | 0 | 628.894 | 0 | 4008
2021-06-09 17:00 | 17:00 | 3813.8 | 793.1 | 1600.191 | 359.4 | 0.7 | 114.5 | 246.2 | 0 | 16.6 | 0 | 683.109 | 0 | 3813.8
2021-06-09 18:00 | 18:00 | 3639.3 | 793.1 | 1577.733 | 359.2 | 0.7 | 114.5 | 32.2 | 0 | 13.7 | 0 | 748.167 | 0 | 3639.3
2021-06-09 19:00 | 19:00 | 3543.3 | 793.1 | 1601.277 | 359.6 | 0.7 | 114.5 | 0 | 0 | 12.7 | 0 | 661.423 | 0 | 3543.3
2021-06-09 20:00 | 20:00 | 3308.3 | 793.1 | 1638.752 | 359.2 | 0.7 | 114.5 | 0 | 0 | 11.7 | 0 | 390.348 | 0 | 3308.3
2021-06-09 21:00 | 21:00 | 3098.9 | 793.1 | 1658.055 | 359.2 | 0.7 | 114.5 | 0 | 0 | 10.7 | 0 | 162.645 | 0 | 3098.9
2021-06-09 22:00 | 22:00 | 2955.5 | 793.1 | 1676.5 | 359 | 0.7 | 114.5 | 0 | 0 | 11.7 | 0 | 0 | 0 | 2955.5
2021-06-09 23:00 | 23:00 | 2777.1 | 793.1 | 1614.8 | 241.3 | 0.7 | 114.5 | 0 | 0 | 12.7 | 0 | 0 | 0 | 2777.1
2021-06-10 | 0:00 | 2559.1 | 793.1 | 1480.412 | 200.5 | 0.7 | 114.5 | 0 | 0 | 13.7 | 0 | -43.812 | 0 | 2559.1
2021-06-10 01:00 | 1:00 | 2423.5 | 793.1 | 1455.342 | 200.5 | 0.7 | 114.5 | 0 | 0 | 12.7 | 0 | -153.342 | 0 | 2423.5
2021-06-10 02:00 | 2:00 | 2391.4 | 793.1 | 1455.101 | 200.5 | 0.7 | 114.5 | 0 | 0 | 13.7 | 0 | -186.201 | 0 | 2391.4
2021-06-10 03:00 | 3:00 | 2418.1 | 793.1 | 1450.942 | 200.5 | 0.7 | 114.5 | 0 | 0 | 11.7 | 0 | -153.342 | 0 | 2418.1
2021-06-10 04:00 | 4:00 | 2429.1 | 793.1 | 1449.189 | 200.5 | 0.7 | 114.5 | 0.8 | 0 | 12.7 | 0 | -142.389 | 0 | 2429.1
2021-06-10 05:00 | 5:00 | 2457.6 | 793.1 | 1461.713 | 200.5 | 0.7 | 114.5 | 102.4 | 0 | 14.7 | 0 | -230.013 | 0 | 2457.6
2021-06-10 06:00 | 6:00 | 2607.5 | 793.1 | 1462.855 | 241.3 | 0.7 | 114.5 | 362.8 | 0 | 15.6 | 0 | -383.355 | 0 | 2607.5
2021-06-10 07:00 | 7:00 | 2888.7 | 793.1 | 1496.685 | 241.3 | 0.7 | 114.5 | 720.6 | 0 | 14.7 | 0 | -492.885 | 0 | 2888.7
2021-06-10 08:00 | 8:00 | 3334.4 | 793.1 | 1526.561 | 183.5 | 0.7 | 114.5 | 1107.6 | 0 | 13.7 | 0 | -405.261 | 0 | 3334.4
2021-06-10 09:00 | 9:00 | 3756.6 | 793.1 | 1565.143 | 183.5 | 0.7 | 114.5 | 1426.5 | 0 | 12.7 | 0 | -339.543 | 0 | 3756.6
2021-06-10 10:00 | 10:00 | 3951.7 | 793.1 | 1606.202 | 183.5 | 0.7 | 114.5 | 1612.4 | 0 | 13.7 | 0 | -372.402 | 0 | 3951.7
2021-06-10 11:00 | 11:00 | 4058.2 | 793.1 | 1614.196 | 183.5 | 0.7 | 114.5 | 1689 | 0 | 13.7 | 0 | -350.496 | 0 | 4058.2
2021-06-10 12:00 | 12:00 | 3998.1 | 793.1 | 1656.267 | 183.5 | 0.7 | 114.5 | 1663.5 | 0 | 13.7 | 0 | -427.167 | 0 | 3998.1
2021-06-10 13:00 | 13:00 | 4155.9 | 793.1 | 1754.366 | 183.5 | 0.7 | 114.5 | 1537 | 0 | 13.7 | 0 | -240.966 | 0 | 4155.9
2021-06-10 14:00 | 14:00 | 4175.5 | 793.1 | 1758.8 | 183.5 | 0.7 | 114.5 | 1309.3 | 0 | 15.6 | 0 | 0 | 0 | 4175.5
2021-06-10 15:00 | 15:00 | 4149.5 | 793.1 | 1675.838 | 183.5 | 0.7 | 114.5 | 998.5 | 0 | 14.7 | 0 | 368.662 | 0 | 4149.5
2021-06-10 16:00 | 16:00 | 4115.4 | 793.1 | 1680.02 | 241.3 | 0.7 | 114.5 | 619.6 | 0 | 15.6 | 0 | 650.58 | 0 | 4115.4
2021-06-10 17:00 | 17:00 | 3942.7 | 793.1 | 1672.619 | 359.4 | 0.7 | 114.5 | 258.3 | 0 | 17.6 | 0 | 726.481 | 0 | 3942.7
2021-06-10 18:00 | 18:00 | 3745.4 | 793.1 | 1643.304 | 359.2 | 0.7 | 114.5 | 36.3 | 0 | 17.6 | 0 | 780.696 | 0 | 3745.4
2021-06-10 19:00 | 19:00 | 3630.8 | 793.1 | 1628.662 | 359.6 | 0.7 | 114.5 | 0 | 0 | 18.6 | 0 | 715.638 | 0 | 3630.8
2021-06-10 20:00 | 20:00 | 3386.4 | 793.1 | 1623.208 | 359.2 | 0.7 | 114.5 | 0 | 0 | 18.6 | 0 | 477.092 | 0 | 3386.4
2021-06-10 21:00 | 21:00 | 3156.4 | 793.1 | 1621.911 | 359.2 | 0.7 | 114.5 | 0 | 0 | 17.6 | 0 | 249.389 | 0 | 3156.4
2021-06-10 22:00 | 22:00 | 3003.7 | 793.1 | 1631.056 | 359 | 0.7 | 114.5 | 0 | 0 | 18.6 | 0 | 86.744 | 0 | 3003.7
2021-06-10 23:00 | 23:00 | 2840.3 | 793.1 | 1658.357 | 241.3 | 0.7 | 114.5 | 0 | 0 | 21.5 | 0 | 10.843 | 0 | 2840.3
2021-06-11 | 0:00 | 2629.4 | 793.1 | 1541.912 | 200.5 | 0.7 | 114.5 | 0 | 0 | 22.5 | 0 | -43.812 | 0 | 2629.4
2021-06-11 01:00 | 1:00 | 2482.9 | 793.1 | 1450.177 | 200.5 | 0.7 | 114.5 | 0 | 0 | 22.5 | 0 | -98.577 | 0 | 2482.9
2021-06-11 02:00 | 2:00 | 2444.9 | 793.1 | 1459.889 | 200.5 | 0.7 | 114.5 | 0 | 0 | 18.6 | 0 | -142.389 | 0 | 2444.9
2021-06-11 03:00 | 3:00 | 2470.8 | 793.1 | 1455.93 | 200.5 | 0.7 | 114.5 | 0 | 0 | 15.6 | 0 | -109.53 | 0 | 2470.8
2021-06-11 04:00 | 4:00 | 2479.7 | 793.1 | 1451.277 | 200.5 | 0.7 | 114.5 | 0.6 | 0 | 17.6 | 0 | -98.577 | 0 | 2479.7
2021-06-11 05:00 | 5:00 | 2506 | 793.1 | 1452.495 | 200.5 | 0.7 | 114.5 | 90.4 | 0 | 18.6 | 0 | -164.295 | 0 | 2506
2021-06-11 06:00 | 6:00 | 2652 | 793.1 | 1457.131 | 241.3 | 0.7 | 114.5 | 324.4 | 0 | 16.6 | 0 | -295.731 | 0 | 2652
2021-06-11 07:00 | 7:00 | 2928.6 | 793.1 | 1462.949 | 241.3 | 0.7 | 114.5 | 661.9 | 0 | 15.6 | 0 | -361.449 | 0 | 2928.6
2021-06-11 08:00 | 8:00 | 3408.5 | 793.1 | 1526.066 | 183.5 | 0.7 | 114.5 | 1014 | 0 | 17.6 | 0 | -240.966 | 0 | 3408.5
2021-06-11 09:00 | 9:00 | 3799.1 | 793.1 | 1609.066 | 183.5 | 0.7 | 114.5 | 1317.7 | 0 | 21.5 | 0 | -240.966 | 0 | 3799.1
2021-06-11 10:00 | 10:00 | 3974.7 | 793.1 | 1636.131 | 183.5 | 0.7 | 114.5 | 1514.2 | 0 | 28.3 | 0 | -295.731 | 0 | 3974.7
2021-06-11 11:00 | 11:00 | 4049.5 | 793.1 | 1661.543 | 183.5 | 0.7 | 114.5 | 1595.6 | 0 | 40.1 | 0 | -339.543 | 0 | 4049.5
2021-06-11 12:00 | 12:00 | 3977 | 793.1 | 1711.473 | 183.5 | 0.7 | 114.5 | 1574.9 | 0 | 47.9 | 0 | -449.073 | 0 | 3977
2021-06-11 13:00 | 13:00 | 4086 | 793.1 | 1788.925 | 183.5 | 0.7 | 114.5 | 1423.4 | 0 | 55.7 | 0 | -273.825 | 0 | 4086
2021-06-11 14:00 | 14:00 | 4073 | 793.1 | 1740.2 | 183.5 | 0.7 | 114.5 | 1185.3 | 0 | 55.7 | 0 | 0 | 0 | 4073
2021-06-11 15:00 | 15:00 | 3980.7 | 793.1 | 1685.239 | 183.5 | 0.7 | 114.5 | 860.1 | 0 | 50.8 | 0 | 292.761 | 0 | 3980.7
2021-06-11 16:00 | 16:00 | 3865.9 | 793.1 | 1688.751 | 241.3 | 0.7 | 114.5 | 494.9 | 0 | 66.4 | 0 | 466.249 | 0 | 3865.9
2021-06-11 17:00 | 17:00 | 3643 | 793.1 | 1690.866 | 359.4 | 0.7 | 114.5 | 198.2 | 0 | 74.2 | 0 | 412.034 | 0 | 3643
2021-06-11 18:00 | 18:00 | 3519.9 | 793.1 | 1657.822 | 359.2 | 0.7 | 114.5 | 24.5 | 0 | 71.3 | 0 | 498.778 | 0 | 3519.9
2021-06-11 19:00 | 19:00 | 3454 | 793.1 | 1643.651 | 359.6 | 0.7 | 114.5 | 0 | 0 | 76.2 | 0 | 466.249 | 0 | 3454
2021-06-11 20:00 | 20:00 | 3235.4 | 793.1 | 1640.411 | 359.2 | 0.7 | 114.5 | 0 | 0 | 78.1 | 0 | 249.389 | 0 | 3235.4
2021-06-11 21:00 | 21:00 | 3022 | 793.1 | 1675.4 | 359.2 | 0.7 | 114.5 | 0 | 0 | 79.1 | 0 | 0 | 0 | 3022
2021-06-11 22:00 | 22:00 | 2899.9 | 793.1 | 1601.212 | 359 | 0.7 | 114.5 | 0 | 0 | 75.2 | 0 | -43.812 | 0 | 2899.9
2021-06-11 23:00 | 23:00 | 2753.9 | 793.1 | 1575.065 | 241.3 | 0.7 | 114.5 | 0 | 0 | 84 | 0 | -54.765 | 0 | 2753.9
2021-06-12 | 0:00 | 2552.2 | 793.1 | 1428.271 | 200.5 | 0.7 | 114.5 | 0 | 0 | 91.8 | 0 | -76.671 | 0 | 2552.2
2021-06-12 01:00 | 1:00 | 2405.5 | 793.1 | 1421.807 | 200.5 | 0.7 | 114.5 | 0 | 0 | 83 | 0 | -208.107 | 0 | 2405.5
2021-06-12 02:00 | 2:00 | 2379.2 | 793.1 | 1420.313 | 200.5 | 0.7 | 114.5 | 0 | 0 | 80.1 | 0 | -230.013 | 0 | 2379.2
2021-06-12 03:00 | 3:00 | 2395.2 | 793.1 | 1379.142 | 200.5 | 0.7 | 114.5 | 0 | 0 | 60.6 | 0 | -153.342 | 0 | 2395.2
2021-06-12 04:00 | 4:00 | 2385.8 | 793.1 | 1388.395 | 200.5 | 0.7 | 114.5 | 1.1 | 0 | 51.8 | 0 | -164.295 | 0 | 2385.8
2021-06-12 05:00 | 5:00 | 2336.5 | 793.1 | 1379.972 | 200.5 | 0.7 | 114.5 | 68.6 | 0 | 42 | 0 | -262.872 | 0 | 2336.5
2021-06-12 06:00 | 6:00 | 2367 | 793.1 | 1385.473 | 241.3 | 0.7 | 114.5 | 246.8 | 0 | 34.2 | 0 | -449.073 | 0 | 2367
2021-06-12 07:00 | 7:00 | 2513.4 | 793.1 | 1390.044 | 241.3 | 0.7 | 114.5 | 464.3 | 0 | 35.2 | 0 | -525.744 | 0 | 2513.4
2021-06-12 08:00 | 8:00 | 2772.6 | 793.1 | 1394.52 | 183.5 | 0.7 | 114.5 | 693.1 | 0 | 31.3 | 0 | -438.12 | 0 | 2772.6
2021-06-12 09:00 | 9:00 | 2965.2 | 793.1 | 1390.62 | 183.5 | 0.7 | 114.5 | 885.7 | 0 | 35.2 | 0 | -438.12 | 0 | 2965.2
2021-06-12 10:00 | 10:00 | 3060.5 | 793.1 | 1390.797 | 183.5 | 0.7 | 114.5 | 1084.3 | 0 | 30.3 | 0 | -536.697 | 0 | 3060.5
2021-06-12 11:00 | 11:00 | 3206.7 | 793.1 | 1431.686 | 183.5 | 0.7 | 114.5 | 1332 | 0 | 30.3 | 0 | -679.086 | 0 | 3206.7
2021-06-12 12:00 | 12:00 | 3279.3 | 793.1 | 1437.539 | 183.5 | 0.7 | 114.5 | 1407.8 | 0 | 32.2 | 0 | -690.039 | 0 | 3279.3
2021-06-12 13:00 | 13:00 | 3272.2 | 793.1 | 1428.909 | 183.5 | 0.7 | 114.5 | 1300.7 | 0 | 31.3 | 0 | -580.509 | 0 | 3272.2
2021-06-12 14:00 | 14:00 | 3289 | 793.1 | 1435.426 | 183.5 | 0.7 | 114.5 | 1186.6 | 0 | 35.2 | 0 | -460.026 | 0 | 3289
2021-06-12 15:00 | 15:00 | 3292.3 | 793.1 | 1437.301 | 183.5 | 0.7 | 114.5 | 917.2 | 0 | 32.2 | 0 | -186.201 | 0 | 3292.3
2021-06-12 16:00 | 16:00 | 3260.7 | 793.1 | 1414.97 | 241.3 | 0.7 | 114.5 | 553.5 | 0 | 34.2 | 0 | 108.43 | 0 | 3260.7
2021-06-12 17:00 | 17:00 | 3197.2 | 793.1 | 1418.211 | 359.4 | 0.7 | 114.5 | 225.8 | 0 | 36.1 | 0 | 249.389 | 0 | 3197.2
2021-06-12 18:00 | 18:00 | 3173.6 | 793.1 | 1413.423 | 359.2 | 0.7 | 114.5 | 28.8 | 0 | 41 | 0 | 422.877 | 0 | 3173.6
2021-06-12 19:00 | 19:00 | 3171.2 | 793.1 | 1443.366 | 359.6 | 0.7 | 114.5 | 0 | 0 | 47.9 | 0 | 412.034 | 0 | 3171.2
2021-06-12 20:00 | 20:00 | 3003.9 | 793.1 | 1462.797 | 359.2 | 0.7 | 114.5 | 0 | 0 | 45.9 | 0 | 227.703 | 0 | 3003.9
2021-06-12 21:00 | 21:00 | 2824.6 | 793.1 | 1486.614 | 359.2 | 0.7 | 114.5 | 0 | 0 | 48.8 | 0 | 21.686 | 0 | 2824.6
2021-06-12 22:00 | 22:00 | 2716.3 | 793.1 | 1513.783 | 359 | 0.7 | 114.5 | 0 | 0 | 55.7 | 0 | -120.483 | 0 | 2716.3
2021-06-12 23:00 | 23:00 | 2603.3 | 793.1 | 1484.624 | 241.3 | 0.7 | 114.5 | 0 | 0 | 56.7 | 0 | -87.624 | 0 | 2603.3
2021-06-13 | 0:00 | 2425.5 | 793.1 | 1384.636 | 200.5 | 0.7 | 114.5 | 0 | 0 | 63.5 | 0 | -131.436 | 0 | 2425.5
2021-06-13 01:00 | 1:00 | 2295.3 | 793.1 | 1374.666 | 200.5 | 0.7 | 114.5 | 0 | 0 | 52.8 | 0 | -240.966 | 0 | 2295.3
2021-06-13 02:00 | 2:00 | 2267.4 | 793.1 | 1376.572 | 200.5 | 0.7 | 114.5 | 0 | 0 | 44.9 | 0 | -262.872 | 0 | 2267.4
2021-06-13 03:00 | 3:00 | 2289.9 | 793.1 | 1386.866 | 200.5 | 0.7 | 114.5 | 0 | 0 | 35.2 | 0 | -240.966 | 0 | 2289.9
2021-06-13 04:00 | 4:00 | 2283.7 | 793.1 | 1382.866 | 200.5 | 0.7 | 114.5 | 0.8 | 0 | 32.2 | 0 | -240.966 | 0 | 2283.7
2021-06-13 05:00 | 5:00 | 2232.2 | 793.1 | 1383.296 | 200.5 | 0.7 | 114.5 | 63.2 | 0 | 27.4 | 0 | -350.496 | 0 | 2232.2
2021-06-13 06:00 | 6:00 | 2266.1 | 793.1 | 1375.191 | 241.3 | 0.7 | 114.5 | 231.7 | 0 | 24.4 | 0 | -514.791 | 0 | 2266.1
2021-06-13 07:00 | 7:00 | 2427 | 793.1 | 1379.515 | 241.3 | 0.7 | 114.5 | 483.7 | 0 | 16.6 | 0 | -602.415 | 0 | 2427
2021-06-13 08:00 | 8:00 | 2669.5 | 793.1 | 1386.856 | 183.5 | 0.7 | 114.5 | 743.8 | 0 | 16.6 | 0 | -569.556 | 0 | 2669.5
2021-06-13 09:00 | 9:00 | 2939.5 | 793.1 | 1392.691 | 183.5 | 0.7 | 114.5 | 962.6 | 0 | 18.6 | 0 | -526.191 | 0 | 2939.5
2021-06-13 10:00 | 10:00 | 3078 | 793.1 | 1430.297 | 183.5 | 0.7 | 114.5 | 1073.1 | 0 | 19.5 | 0 | -536.697 | 0 | 3078
2021-06-13 11:00 | 11:00 | 3169.7 | 793.1 | 1494.55 | 183.5 | 0.7 | 114.5 | 1105.6 | 0 | 25.4 | 0 | -547.65 | 0 | 3169.7
2021-06-13 12:00 | 12:00 | 3184.4 | 793.1 | 1486.902 | 183.5 | 0.7 | 114.5 | 948.8 | 0 | 29.3 | 0 | -372.402 | 0 | 3184.4
2021-06-13 13:00 | 13:00 | 3107.3 | 793.1 | 1486.878 | 183.5 | 0.7 | 114.5 | 782.1 | 0 | 31.3 | 0 | -284.778 | 0 | 3107.3
2021-06-13 14:00 | 14:00 | 3047.9 | 793.1 | 1472.295 | 183.5 | 0.7 | 114.5 | 609 | 0 | 39.1 | 0 | -164.295 | 0 | 3047.9
2021-06-13 15:00 | 15:00 | 3016.4 | 793.1 | 1475.971 | 183.5 | 0.7 | 114.5 | 484.3 | 0 | 41 | 0 | -76.671 | 0 | 3016.4
2021-06-13 16:00 | 16:00 | 3056.7 | 793.1 | 1516.414 | 241.3 | 0.7 | 114.5 | 336.8 | 0 | 32.2 | 0 | 21.686 | 0 | 3056.7
2021-06-13 17:00 | 17:00 | 3115.1 | 793.1 | 1500.355 | 359.4 | 0.7 | 114.5 | 159 | 0 | 25.4 | 0 | 162.645 | 0 | 3115.1
2021-06-13 18:00 | 18:00 | 3183 | 793.1 | 1506.681 | 359.2 | 0.7 | 114.5 | 23.6 | 0 | 27.4 | 0 | 357.819 | 0 | 3183
2021-06-13 19:00 | 19:00 | 3186.4 | 793.1 | 1508.695 | 359.6 | 0.7 | 114.5 | 0 | 0 | 30.3 | 0 | 379.505 | 0 | 3186.4
2021-06-13 20:00 | 20:00 | 3044.8 | 793.1 | 1502.511 | 359.2 | 0.7 | 114.5 | 0 | 0 | 25.4 | 0 | 249.389 | 0 | 3044.8
2021-06-13 21:00 | 21:00 | 2879.5 | 793.1 | 1505.9067 | 359.2 | 0.7 | 114.5 | 0 | 0 | 27.4 | 0 | 78.6933 | 0 | 2879.5
2021-06-13 22:00 | 22:00 | 2726.2 | 793.1 | 1453.659 | 359 | 0.7 | 114.5 | 0 | 0 | 38.1 | 0 | -32.859 | 0 | 2726.2
2021-06-13 23:00 | 23:00 | 2597.4 | 793.1 | 1461.565 | 241.3 | 0.7 | 114.5 | 0 | 0 | 41 | 0 | -54.765 | 0 | 2597.4
2021-06-14 | 0:00 | 2425.8 | 793.1 | 1452.995 | 200.5 | 0.7 | 114.5 | 0 | 0 | 28.3 | 0 | -164.295 | 0 | 2425.8
2021-06-14 01:00 | 1:00 | 2292.2 | 793.1 | 1448.678 | 200.5 | 0.7 | 114.5 | 0 | 0 | 19.5 | 0 | -284.778 | 0 | 2292.2
2021-06-14 02:00 | 2:00 | 2273.7 | 793.1 | 1454.984 | 200.5 | 0.7 | 114.5 | 0 | 0 | 16.6 | 0 | -306.684 | 0 | 2273.7
2021-06-14 03:00 | 3:00 | 2311.5 | 793.1 | 1454.872 | 200.5 | 0.7 | 114.5 | 0 | 0 | 10.7 | 0 | -262.872 | 0 | 2311.5
2021-06-14 04:00 | 4:00 | 2354.1 | 793.1 | 1455.06 | 200.5 | 0.7 | 114.5 | 0.5 | 0 | 8.8 | 0 | -219.06 | 0 | 2354.1
2021-06-14 05:00 | 5:00 | 2402.5 | 793.1 | 1452.007 | 200.5 | 0.7 | 114.5 | 42 | 0 | 7.8 | 0 | -208.107 | 0 | 2402.5
2021-06-14 06:00 | 6:00 | 2569.7 | 793.1 | 1453.195 | 241.3 | 0.7 | 114.5 | 125.3 | 0 | 5.9 | 0 | -164.295 | 0 | 2569.7
2021-06-14 07:00 | 7:00 | 2890.8 | 793.1 | 1537.924 | 241.3 | 0.7 | 114.5 | 287 | 0 | 3.9 | 0 | -87.624 | 0 | 2890.8
2021-06-14 08:00 | 8:00 | 3335 | 793.1 | 1755.9 | 183.5 | 0.7 | 114.5 | 483.4 | 0 | 3.9 | 0 | 0 | 0 | 3335
2021-06-14 09:00 | 9:00 | 3664.9 | 793.1 | 1833.07 | 183.5 | 0.7 | 114.5 | 626.7 | 0 | 4.9 | 0 | 108.43 | 0 | 3664.9
2021-06-14 10:00 | 10:00 | 3739.1 | 793.1 | 1835.199 | 183.5 | 0.7 | 114.5 | 730.3 | 0 | 5.9 | 0 | 75.901 | 0 | 3739.1
2021-06-14 11:00 | 11:00 | 3833.7 | 793.1 | 1790.27 | 183.5 | 0.7 | 114.5 | 835.4 | 0 | 7.8 | 0 | 108.43 | 0 | 3833.7
2021-06-14 12:00 | 12:00 | 3742.5 | 793.1 | 1758.656 | 183.5 | 0.7 | 114.5 | 796.5 | 0 | 8.8 | 0 | 86.744 | 0 | 3742.5
2021-06-14 13:00 | 13:00 | 3850 | 793.1 | 1801.125 | 183.5 | 0.7 | 114.5 | 679.2 | 0 | 6.8 | 0 | 271.075 | 0 | 3850
2021-06-14 14:00 | 14:00 | 3850.5 | 793.1 | 1756.451 | 183.5 | 0.7 | 114.5 | 531.1 | 0 | 4.9 | 0 | 466.249 | 0 | 3850.5
2021-06-14 15:00 | 15:00 | 3793.1 | 793.1 | 1798.379 | 183.5 | 0.7 | 114.5 | 388.4 | 0 | 4.9 | 0 | 509.621 | 0 | 3793.1
2021-06-14 16:00 | 16:00 | 3756.5 | 793.1 | 1811.521 | 241.3 | 0.7 | 114.5 | 216.8 | 0 | 3.9 | 0 | 574.679 | 0 | 3756.5
2021-06-14 17:00 | 17:00 | 3633.9 | 793.1 | 1853.523 | 359.4 | 0.7 | 114.5 | 86.9 | 0 | 2.9 | 0 | 422.877 | 0 | 3633.9
2021-06-14 18:00 | 18:00 | 3562.6 | 793.1 | 1810.151 | 359.2 | 0.7 | 114.5 | 15.8 | 0 | 2.9 | 0 | 466.249 | 0 | 3562.6
2021-06-14 19:00 | 19:00 | 3454.4 | 793.1 | 1771.566 | 359.6 | 0.7 | 114.5 | 0 | 0 | 2.9 | 0 | 412.034 | 0 | 3454.4
2021-06-14 20:00 | 20:00 | 3246.2 | 793.1 | 1767.783 | 359.2 | 0.7 | 114.5 | 0 | 0 | 4.9 | 0 | 206.017 | 0 | 3246.2
2021-06-14 21:00 | 21:00 | 3054.1 | 793.1 | 1760.014 | 359.2 | 0.7 | 114.5 | 0 | 0 | 4.9 | 0 | 21.686 | 0 | 3054.1
2021-06-14 22:00 | 22:00 | 2932.2 | 793.1 | 1662 | 359 | 0.7 | 114.5 | 0 | 0 | 2.9 | 0 | 0 | 0 | 2932.2
2021-06-14 23:00 | 23:00 | 2785.7 | 793.1 | 1631.2 | 241.3 | 0.7 | 114.5 | 0 | 0 | 4.9 | 0 | 0 | 0 | 2785.7
2021-06-15 | 0:00 | 2580.8 | 793.1 | 1543.771 | 200.5 | 0.7 | 114.5 | 0 | 0 | 4.9 | 0 | -76.671 | 0 | 2580.8
2021-06-15 01:00 | 1:00 | 2446.2 | 793.1 | 1461.036 | 200.5 | 0.7 | 114.5 | 0 | 0 | 7.8 | 0 | -131.436 | 0 | 2446.2
2021-06-15 02:00 | 2:00 | 2413.7 | 793.1 | 1452.342 | 200.5 | 0.7 | 114.5 | 0 | 0 | 5.9 | 0 | -153.342 | 0 | 2413.7
2021-06-15 03:00 | 3:00 | 2452 | 793.1 | 1458.783 | 200.5 | 0.7 | 114.5 | 0 | 0 | 4.9 | 0 | -120.483 | 0 | 2452
2021-06-15 04:00 | 4:00 | 2466 | 793.1 | 1450.863 | 200.5 | 0.7 | 114.5 | 1 | 0 | 4.9 | 0 | -99.563 | 0 | 2466
2021-06-15 05:00 | 5:00 | 2497.7 | 793.1 | 1462.548 | 200.5 | 0.7 | 114.5 | 97.7 | 0 | 3.9 | 0 | -175.248 | 0 | 2497.7
2021-06-15 06:00 | 6:00 | 2650.3 | 793.1 | 1463.137 | 241.3 | 0.7 | 114.5 | 351.3 | 0 | 3.9 | 0 | -317.637 | 0 | 2650.3
2021-06-15 07:00 | 7:00 | 2955.7 | 793.1 | 1476.302 | 241.3 | 0.7 | 114.5 | 698.3 | 0 | 3.9 | 0 | -372.402 | 0 | 2955.7
2021-06-15 08:00 | 8:00 | 3426.5 | 793.1 | 1546.96 | 183.5 | 0.7 | 114.5 | 1001.9 | 0 | 4.9 | 0 | -219.06 | 0 | 3426.5
2021-06-15 09:00 | 9:00 | 3804.1 | 793.1 | 1591.389 | 183.5 | 0.7 | 114.5 | 1255.5 | 0 | 7.8 | 0 | -142.389 | 0 | 3804.1
2021-06-15 10:00 | 10:00 | 3973.1 | 793.1 | 1659.213 | 183.5 | 0.7 | 114.5 | 1445.3 | 0 | 6.8 | 0 | -230.013 | 0 | 3973.1
2021-06-15 11:00 | 11:00 | 4101.5 | 793.1 | 1780.931 | 183.5 | 0.7 | 114.5 | 1517.7 | 0 | 6.8 | 0 | -295.731 | 0 | 4101.5
2021-06-15 12:00 | 12:00 | 4074 | 793.1 | 1774.007 | 183.5 | 0.7 | 114.5 | 1407.5 | 0 | 8.8 | 0 | -208.107 | 0 | 4074
2021-06-15 13:00 | 13:00 | 4162.2 | 793.1 | 1847.685 | 183.5 | 0.7 | 114.5 | 1161.7 | 0 | 6.8 | 0 | 54.215 | 0 | 4162.2
2021-06-15 14:00 | 14:00 | 4136.9 | 793.1 | 1843.455 | 183.5 | 0.7 | 114.5 | 1030.2 | 0 | 8.8 | 0 | 162.645 | 0 | 4136.9
2021-06-15 15:00 | 15:00 | 4116.7 | 793.1 | 1720.665 | 183.5 | 0.7 | 114.5 | 794.8 | 0 | 21.5 | 0 | 487.935 | 0 | 4116.7
2021-06-15 16:00 | 16:00 | 4030.9 | 793.1 | 1716.891 | 241.3 | 0.7 | 114.5 | 463.7 | 0 | 17.6 | 0 | 683.109 | 0 | 4030.9
2021-06-15 17:00 | 17:00 | 3819 | 793.1 | 1724.163 | 359.4 | 0.7 | 114.5 | 175.7 | 0 | 11.7 | 0 | 639.737 | 0 | 3819
2021-06-15 18:00 | 18:00 | 3694.6 | 793.1 | 1779.449 | 359.2 | 0.7 | 114.5 | 21.8 | 0 | 7.8 | 0 | 618.051 | 0 | 3694.6
2021-06-15 19:00 | 19:00 | 3560.8 | 793.1 | 1745.85 | 359.6 | 0.7 | 114.5 | 0 | 0 | 4.9 | 0 | 542.15 | 0 | 3560.8
2021-06-15 20:00 | 20:00 | 3347.9 | 793.1 | 1738.367 | 359.2 | 0.7 | 114.5 | 0 | 0 | 5.9 | 0 | 336.133 | 0 | 3347.9
2021-06-15 21:00 | 21:00 | 3148.3 | 793.1 | 1739.984 | 359.2 | 0.7 | 114.5 | 0 | 0 | 10.7 | 0 | 130.116 | 0 | 3148.3
2021-06-15 22:00 | 22:00 | 3025.8 | 793.1 | 1732.057 | 359 | 0.7 | 114.5 | 0 | 0 | 15.6 | 0 | 10.843 | 0 | 3025.8
2021-06-15 23:00 | 23:00 | 2866.1 | 793.1 | 1700.9 | 241.3 | 0.7 | 114.5 | 0 | 0 | 15.6 | 0 | 0 | 0 | 2866.1
2021-06-16 | 0:00 | 2648.2 | 793.1 | 1549.606 | 200.5 | 0.7 | 114.5 | 0 | 0 | 11.7 | 0 | -21.906 | 0 | 2648.2
2021-06-16 01:00 | 1:00 | 2504.6 | 793.1 | 1463.671 | 200.5 | 0.7 | 114.5 | 0 | 0 | 8.8 | 0 | -76.671 | 0 | 2504.6
2021-06-16 02:00 | 2:00 | 2463.9 | 793.1 | 1460.883 | 200.5 | 0.7 | 114.5 | 0 | 0 | 14.7 | 0 | -120.483 | 0 | 2463.9
2021-06-16 03:00 | 3:00 | 2482.8 | 793.1 | 1454.977 | 200.5 | 0.7 | 114.5 | 0 | 0 | 17.6 | 0 | -98.577 | 0 | 2482.8
2021-06-16 04:00 | 4:00 | 2505.1 | 793.1 | 1466.824 | 200.5 | 0.7 | 114.5 | 0.5 | 0 | 16.6 | 0 | -87.624 | 0 | 2505.1
2021-06-16 05:00 | 5:00 | 2522.8 | 793.1 | 1460.93 | 200.5 | 0.7 | 114.5 | 47.9 | 0 | 14.7 | 0 | -109.53 | 0 | 2522.8
2021-06-16 06:00 | 6:00 | 2673.4 | 793.1 | 1460.683 | 241.3 | 0.7 | 114.5 | 174.8 | 0 | 8.8 | 0 | -120.483 | 0 | 2673.4
2021-06-16 07:00 | 7:00 | 2981.2 | 793.1 | 1499.771 | 241.3 | 0.7 | 114.5 | 397.8 | 0 | 10.7 | 0 | -76.671 | 0 | 2981.2
2021-06-16 08:00 | 8:00 | 3388.9 | 793.1 | 1696.906 | 183.5 | 0.7 | 114.5 | 606.5 | 0 | 15.6 | 0 | -21.906 | 0 | 3388.9
2021-06-16 09:00 | 9:00 | 3706.8 | 793.1 | 1790.6 | 183.5 | 0.7 | 114.5 | 801 | 0 | 23.4 | 0 | 0 | 0 | 3706.8
2021-06-16 10:00 | 10:00 | 3824.8 | 793.1 | 1742.753 | 183.5 | 0.7 | 114.5 | 975.8 | 0 | 25.4 | 0 | -10.953 | 0 | 3824.8
2021-06-16 11:00 | 11:00 | 3874.4 | 793.1 | 1751.306 | 183.5 | 0.7 | 114.5 | 1023.9 | 0 | 29.3 | 0 | -21.906 | 0 | 3874.4
2021-06-16 12:00 | 12:00 | 3745.8 | 793.1 | 1719.618 | 183.5 | 0.7 | 114.5 | 961 | 0 | 39.1 | 0 | -65.718 | 0 | 3745.8
2021-06-16 13:00 | 13:00 | 3871.3 | 793.1 | 1686.911 | 183.5 | 0.7 | 114.5 | 798.3 | 0 | 44.9 | 0 | 249.389 | 0 | 3871.3
2021-06-16 14:00 | 14:00 | 3888.1 | 793.1 | 1680.994 | 183.5 | 0.7 | 114.5 | 611.1 | 0 | 48.8 | 0 | 455.406 | 0 | 3888.1
2021-06-16 15:00 | 15:00 | 3806.3 | 793.1 | 1685.621 | 183.5 | 0.7 | 114.5 | 404.4 | 0 | 49.8 | 0 | 574.679 | 0 | 3806.3
2021-06-16 16:00 | 16:00 | 3738 | 793.1 | 1680.734 | 241.3 | 0.7 | 114.5 | 192.4 | 0 | 43 | 0 | 672.266 | 0 | 3738
2021-06-16 17:00 | 17:00 | 3585.6 | 793.1 | 1716.465 | 359.4 | 0.7 | 114.5 | 63.7 | 0 | 49.8 | 0 | 487.935 | 0 | 3585.6
2021-06-16 18:00 | 18:00 | 3531.4 | 793.1 | 1718.508 | 359.2 | 0.7 | 114.5 | 9.7 | 0 | 58.6 | 0 | 477.092 | 0 | 3531.4
2021-06-16 19:00 | 19:00 | 3441.2 | 793.1 | 1722.495 | 359.6 | 0.7 | 114.5 | 0 | 0 | 71.3 | 0 | 379.505 | 0 | 3441.2
2021-06-16 20:00 | 20:00 | 3232.1 | 793.1 | 1753.341 | 359.2 | 0.7 | 114.5 | 0 | 0 | 70.3 | 0 | 140.959 | 0 | 3232.1
2021-06-16 21:00 | 21:00 | 3047 | 793.1 | 1699.4 | 359.2 | 0.7 | 114.5 | 0 | 0 | 80.1 | 0 | 0 | 0 | 3047
2021-06-16 22:00 | 22:00 | 2923.6 | 793.1 | 1573.3 | 359 | 0.7 | 114.5 | 0 | 0 | 83 | 0 | 0 | 0 | 2923.6
2021-06-16 23:00 | 23:00 | 2781.7 | 793.1 | 1558.053 | 241.3 | 0.7 | 114.5 | 0 | 0 | 85 | 0 | -10.953 | 0 | 2781.7
2021-06-17 | 0:00 | 2579.2 | 793.1 | 1453.865 | 200.5 | 0.7 | 114.5 | 0 | 0 | 71.3 | 0 | -54.765 | 0 | 2579.2
2021-06-17 01:00 | 1:00 | 2436.7 | 793.1 | 1457.654 | 200.5 | 0.7 | 114.5 | 0 | 0 | 67.4 | 0 | -197.154 | 0 | 2436.7
2021-06-17 02:00 | 2:00 | 2409.1 | 793.1 | 1452.96 | 200.5 | 0.7 | 114.5 | 0 | 0 | 66.4 | 0 | -219.06 | 0 | 2409.1
2021-06-17 03:00 | 3:00 | 2439.6 | 793.1 | 1458.554 | 200.5 | 0.7 | 114.5 | 0 | 0 | 69.4 | 0 | -197.154 | 0 | 2439.6
2021-06-17 04:00 | 4:00 | 2464.1 | 793.1 | 1455.748 | 200.5 | 0.7 | 114.5 | 0.6 | 0 | 74.2 | 0 | -175.248 | 0 | 2464.1
2021-06-17 05:00 | 5:00 | 2499.3 | 793.1 | 1458.254 | 200.5 | 0.7 | 114.5 | 48.3 | 0 | 81.1 | 0 | -197.154 | 0 | 2499.3
2021-06-17 06:00 | 6:00 | 2632.6 | 793.1 | 1455.413 | 241.3 | 0.7 | 114.5 | 173.6 | 0 | 84 | 0 | -230.013 | 0 | 2632.6
2021-06-17 07:00 | 7:00 | 2911.7 | 793.1 | 1498.319 | 241.3 | 0.7 | 114.5 | 423.9 | 0 | 91.8 | 0 | -251.919 | 0 | 2911.7
2021-06-17 08:00 | 8:00 | 3284.7 | 793.1 | 1508.389 | 183.5 | 0.7 | 114.5 | 726.3 | 0 | 100.6 | 0 | -142.389 | 0 | 3284.7
2021-06-17 09:00 | 9:00 | 3598.3 | 793.1 | 1579.642 | 183.5 | 0.7 | 114.5 | 1003 | 0 | 77.2 | 0 | -153.342 | 0 | 3598.3
2021-06-17 10:00 | 10:00 | 3730 | 793.1 | 1624.066 | 183.5 | 0.7 | 114.5 | 1186.7 | 0 | 68.4 | 0 | -240.966 | 0 | 3730
2021-06-17 11:00 | 11:00 | 3802.3 | 793.1 | 1635.137 | 183.5 | 0.7 | 114.5 | 1322.7 | 0 | 70.3 | 0 | -317.637 | 0 | 3802.3
2021-06-17 12:00 | 12:00 | 3737.5 | 793.1 | 1656.214 | 183.5 | 0.7 | 114.5 | 1336.3 | 0 | 69.4 | 0 | -416.214 | 0 | 3737.5
2021-06-17 13:00 | 13:00 | 3829.2 | 793.1 | 1689.931 | 183.5 | 0.7 | 114.5 | 1258.2 | 0 | 85 | 0 | -295.731 | 0 | 3829.2
2021-06-17 14:00 | 14:00 | 3852.5 | 793.1 | 1767.554 | 183.5 | 0.7 | 114.5 | 1101.4 | 0 | 88.9 | 0 | -197.154 | 0 | 3852.5
2021-06-17 15:00 | 15:00 | 3795.5 | 793.1 | 1815.3 | 183.5 | 0.7 | 114.5 | 810.3 | 0 | 78.1 | 0 | 0 | 0 | 3795.5
2021-06-17 16:00 | 16:00 | 3746.3 | 793.1 | 1814.24 | 241.3 | 0.7 | 114.5 | 495.3 | 0 | 70.3 | 0 | 216.86 | 0 | 3746.3
2021-06-17 17:00 | 17:00 | 3597.5 | 793.1 | 1771.825 | 359.4 | 0.7 | 114.5 | 225.4 | 0 | 61.5 | 0 | 271.075 | 0 | 3597.5
2021-06-17 18:00 | 18:00 | 3484.4 | 793.1 | 1736.252 | 359.2 | 0.7 | 114.5 | 33.6 | 0 | 56.7 | 0 | 390.348 | 0 | 3484.4
2021-06-17 19:00 | 19:00 | 3405.3 | 793.1 | 1738.624 | 359.6 | 0.7 | 114.5 | 0 | 0 | 51.8 | 0 | 346.976 | 0 | 3405.3
2021-06-17 20:00 | 20:00 | 3196 | 793.1 | 1731.984 | 359.2 | 0.7 | 114.5 | 0 | 0 | 66.4 | 0 | 130.116 | 0 | 3196
2021-06-17 21:00 | 21:00 | 3012.1 | 793.1 | 1678.2 | 359.2 | 0.7 | 114.5 | 0 | 0 | 66.4 | 0 | 0 | 0 | 3012.1
2021-06-17 22:00 | 22:00 | 2882.1 | 793.1 | 1617.018 | 359 | 0.7 | 114.5 | 0 | 0 | 63.5 | 0 | -65.718 | 0 | 2882.1
2021-06-17 23:00 | 23:00 | 2742.4 | 793.1 | 1607.718 | 241.3 | 0.7 | 114.5 | 0 | 0 | 50.8 | 0 | -65.718 | 0 | 2742.4
2021-06-18 | 0:00 | 2526.3 | 793.1 | 1473.077 | 200.5 | 0.7 | 114.5 | 0 | 0 | 43 | 0 | -98.577 | 0 | 2526.3
2021-06-18 01:00 | 1:00 | 2395.3 | 793.1 | 1465.307 | 200.5 | 0.7 | 114.5 | 0 | 0 | 29.3 | 0 | -208.107 | 0 | 2395.3
2021-06-18 02:00 | 2:00 | 2366.3 | 793.1 | 1471.066 | 200.5 | 0.7 | 114.5 | 0 | 0 | 27.4 | 0 | -240.966 | 0 | 2366.3
2021-06-18 03:00 | 3:00 | 2398.7 | 793.1 | 1451.701 | 200.5 | 0.7 | 114.5 | 0 | 0 | 24.4 | 0 | -186.201 | 0 | 2398.7
2021-06-18 04:00 | 4:00 | 2424 | 793.1 | 1452.142 | 200.5 | 0.7 | 114.5 | 0.8 | 0 | 15.6 | 0 | -153.342 | 0 | 2424
2021-06-18 05:00 | 5:00 | 2441.4 | 793.1 | 1456.013 | 200.5 | 0.7 | 114.5 | 96.8 | 0 | 9.8 | 0 | -230.013 | 0 | 2441.4
2021-06-18 06:00 | 6:00 | 2561 | 793.1 | 1458.008 | 241.3 | 0.7 | 114.5 | 340.9 | 0 | 6.8 | 0 | -394.308 | 0 | 2561
2021-06-18 07:00 | 7:00 | 2814.7 | 793.1 | 1464.238 | 241.3 | 0.7 | 114.5 | 697.9 | 0 | 6.8 | 0 | -503.838 | 0 | 2814.7
2021-06-18 08:00 | 8:00 | 3232.8 | 793.1 | 1504.814 | 183.5 | 0.7 | 114.5 | 1043.6 | 0 | 8.8 | 0 | -416.214 | 0 | 3232.8
2021-06-18 09:00 | 9:00 | 3624.7 | 793.1 | 1563.502 | 183.5 | 0.7 | 114.5 | 1333 | 0 | 8.8 | 0 | -372.402 | 0 | 3624.7
2021-06-18 10:00 | 10:00 | 3783.8 | 793.1 | 1585.555 | 183.5 | 0.7 | 114.5 | 1478.1 | 0 | 11.7 | 0 | -383.355 | 0 | 3783.8
2021-06-18 11:00 | 11:00 | 3867.6 | 793.1 | 1608.549 | 183.5 | 0.7 | 114.5 | 1516 | 0 | 12.7 | 0 | -361.449 | 0 | 3867.6
2021-06-18 12:00 | 12:00 | 3794.1 | 793.1 | 1658.026 | 183.5 | 0.7 | 114.5 | 1489.6 | 0 | 14.7 | 0 | -460.026 | 0 | 3794.1
2021-06-18 13:00 | 13:00 | 3946.1 | 793.1 | 1694.913 | 183.5 | 0.7 | 114.5 | 1365 | 0 | 24.4 | 0 | -230.013 | 0 | 3946.1
2021-06-18 14:00 | 14:00 | 3941.5 | 793.1 | 1753.259 | 183.5 | 0.7 | 114.5 | 1102.9 | 0 | 26.4 | 0 | -32.859 | 0 | 3941.5
2021-06-18 15:00 | 15:00 | 3866.3 | 793.1 | 1740.5187 | 183.5 | 0.7 | 114.5 | 743.8 | 0 | 25.4 | 0 | 264.7813 | 0 | 3866.3
2021-06-18 16:00 | 16:00 | 3787.3 | 793.1 | 1679.393 | 241.3 | 0.7 | 114.5 | 398.7 | 0 | 28.3 | 0 | 531.307 | 0 | 3787.3
2021-06-18 17:00 | 17:00 | 3579.7 | 793.1 | 1680.094 | 359.4 | 0.7 | 114.5 | 130.6 | 0 | 45.9 | 0 | 455.406 | 0 | 3579.7
2021-06-18 18:00 | 18:00 | 3528.1 | 793.1 | 1686.922 | 359.2 | 0.7 | 114.5 | 17.3 | 0 | 57.6 | 0 | 498.778 | 0 | 3528.1
2021-06-18 19:00 | 19:00 | 3449.6 | 793.1 | 1622.465 | 359.6 | 0.7 | 114.5 | 0 | 0 | 71.3 | 0 | 487.935 | 0 | 3449.6
2021-06-18 20:00 | 20:00 | 3249.5 | 793.1 | 1660.311 | 359.2 | 0.7 | 114.5 | 0 | 0 | 72.3 | 0 | 249.389 | 0 | 3249.5
2021-06-18 21:00 | 21:00 | 3055 | 793.1 | 1703.5 | 359.2 | 0.7 | 114.5 | 0 | 0 | 84 | 0 | 0 | 0 | 3055
2021-06-18 22:00 | 22:00 | 2946.8 | 793.1 | 1591.6 | 359 | 0.7 | 114.5 | 0 | 0 | 87.9 | 0 | 0 | 0 | 2946.8
2021-06-18 23:00 | 23:00 | 2809.6 | 793.1 | 1572.1 | 241.3 | 0.7 | 114.5 | 0 | 0 | 87.9 | 0 | 0 | 0 | 2809.6
2021-06-19 | 0:00 | 2598.2 | 793.1 | 1452.507 | 200.5 | 0.7 | 114.5 | 0 | 0 | 76.2 | 0 | -39.307 | 0 | 2598.2
2021-06-19 01:00 | 1:00 | 2458.5 | 793.1 | 1422.689 | 200.5 | 0.7 | 114.5 | 0 | 0 | 69.4 | 0 | -142.389 | 0 | 2458.5
2021-06-19 02:00 | 2:00 | 2410.6 | 793.1 | 1425.654 | 200.5 | 0.7 | 114.5 | 0 | 0 | 73.3 | 0 | -197.154 | 0 | 2410.6
2021-06-19 03:00 | 3:00 | 2426.9 | 793.1 | 1383.289 | 200.5 | 0.7 | 114.5 | 0 | 0 | 77.2 | 0 | -142.389 | 0 | 2426.9
2021-06-19 04:00 | 4:00 | 2432.1 | 793.1 | 1380.836 | 200.5 | 0.7 | 114.5 | 0.6 | 0 | 73.3 | 0 | -131.436 | 0 | 2432.1
2021-06-19 05:00 | 5:00 | 2415.6 | 793.1 | 1387.254 | 200.5 | 0.7 | 114.5 | 40.5 | 0 | 76.2 | 0 | -197.154 | 0 | 2415.6
2021-06-19 06:00 | 6:00 | 2460.2 | 793.1 | 1388.772 | 241.3 | 0.7 | 114.5 | 94.8 | 0 | 89.9 | 0 | -262.872 | 0 | 2460.2
2021-06-19 07:00 | 7:00 | 2599.4 | 793.1 | 1385.048 | 241.3 | 0.7 | 114.5 | 149.2 | 0 | 90.8 | 0 | -175.248 | 0 | 2599.4
2021-06-19 08:00 | 8:00 | 2827 | 793.1 | 1449.006 | 183.5 | 0.7 | 114.5 | 230.9 | 0 | 77.2 | 0 | -21.906 | 0 | 2827
2021-06-19 09:00 | 9:00 | 3029.7 | 793.1 | 1421.498 | 183.5 | 0.7 | 114.5 | 298.2 | 0 | 66.4 | 0 | 151.802 | 0 | 3029.7
2021-06-19 10:00 | 10:00 | 3110 | 793.1 | 1422.912 | 183.5 | 0.7 | 114.5 | 346.6 | 0 | 75.2 | 0 | 173.488 | 0 | 3110
2021-06-19 11:00 | 11:00 | 3135.2 | 793.1 | 1404.154 | 183.5 | 0.7 | 114.5 | 324.5 | 0 | 76.2 | 0 | 238.546 | 0 | 3135.2
2021-06-19 12:00 | 12:00 | 3120.4 | 793.1 | 1396.469 | 183.5 | 0.7 | 114.5 | 347.2 | 0 | 100.6 | 0 | 184.331 | 0 | 3120.4
2021-06-19 13:00 | 13:00 | 3097.4 | 793.1 | 1401.954 | 183.5 | 0.7 | 114.5 | 266.4 | 0 | 98.7 | 0 | 238.546 | 0 | 3097.4
2021-06-19 14:00 | 14:00 | 3069.8 | 793.1 | 1404.34 | 183.5 | 0.7 | 114.5 | 239.6 | 0 | 117.2 | 0 | 216.86 | 0 | 3069.8
2021-06-19 15:00 | 15:00 | 3033.8 | 793.1 | 1414.083 | 183.5 | 0.7 | 114.5 | 193 | 0 | 128.9 | 0 | 206.017 | 0 | 3033.8
2021-06-19 16:00 | 16:00 | 3019 | 793.1 | 1431.669 | 241.3 | 0.7 | 114.5 | 124.5 | 0 | 128.9 | 0 | 184.331 | 0 | 3019
2021-06-19 17:00 | 17:00 | 3026.3 | 793.1 | 1479.556 | 359.4 | 0.7 | 114.5 | 62.4 | 0 | 129.9 | 0 | 86.744 | 0 | 3026.3
2021-06-19 18:00 | 18:00 | 3058.6 | 793.1 | 1471.555 | 359.2 | 0.7 | 114.5 | 13.3 | 0 | 143.6 | 0 | 162.645 | 0 | 3058.6
2021-06-19 19:00 | 19:00 | 3042 | 793.1 | 1470.898 | 359.6 | 0.7 | 114.5 | 0 | 0 | 151.4 | 0 | 151.802 | 0 | 3042
2021-06-19 20:00 | 20:00 | 2896.2 | 793.1 | 1589.983 | 359.2 | 0.7 | 114.5 | 0 | 0 | 159.2 | 0 | -120.483 | 0 | 2896.2
2021-06-19 21:00 | 21:00 | 2734.3 | 793.1 | 1430.236 | 359.2 | 0.7 | 114.5 | 0 | 0 | 168 | 0 | -131.436 | 0 | 2734.3
2021-06-19 22:00 | 22:00 | 2638.7 | 793.1 | 1427.36 | 359 | 0.7 | 114.5 | 0 | 0 | 163.1 | 0 | -219.06 | 0 | 2638.7
2021-06-19 23:00 | 23:00 | 2539.1 | 793.1 | 1420.401 | 241.3 | 0.7 | 114.5 | 0 | 0 | 155.3 | 0 | -186.201 | 0 | 2539.1
2021-06-20 | 0:00 | 2379.1 | 793.1 | 1379.366 | 200.5 | 0.7 | 114.5 | 0 | 0 | 131.9 | 0 | -240.966 | 0 | 2379.1
2021-06-20 01:00 | 1:00 | 2266 | 793.1 | 1380.543 | 200.5 | 0.7 | 114.5 | 0 | 0 | 116.2 | 0 | -339.543 | 0 | 2266
2021-06-20 02:00 | 2:00 | 2238.5 | 793.1 | 1433.208 | 200.5 | 0.7 | 114.5 | 0 | 0 | 90.8 | 0 | -394.308 | 0 | 2238.5
2021-06-20 03:00 | 3:00 | 2266.7 | 793.1 | 1432.043 | 200.5 | 0.7 | 114.5 | 0 | 0 | 65.4 | 0 | -339.543 | 0 | 2266.7
2021-06-20 04:00 | 4:00 | 2275.8 | 793.1 | 1442.39 | 200.5 | 0.7 | 114.5 | 0.4 | 0 | 52.8 | 0 | -328.59 | 0 | 2275.8
2021-06-20 05:00 | 5:00 | 2259.2 | 793.1 | 1435.155 | 200.5 | 0.7 | 114.5 | 48.8 | 0 | 49.8 | 0 | -383.355 | 0 | 2259.2
2021-06-20 06:00 | 6:00 | 2261.4 | 793.1 | 1436.05 | 241.3 | 0.7 | 114.5 | 177.5 | 0 | 45.9 | 0 | -547.65 | 0 | 2261.4
2021-06-20 07:00 | 7:00 | 2380.3 | 793.1 | 1443.421 | 241.3 | 0.7 | 114.5 | 368.6 | 0 | 43 | 0 | -624.321 | 0 | 2380.3
2021-06-20 08:00 | 8:00 | 2601.1 | 793.1 | 1435.503 | 183.5 | 0.7 | 114.5 | 594.3 | 0 | 38.1 | 0 | -558.603 | 0 | 2601.1
2021-06-20 09:00 | 9:00 | 2751.6 | 793.1 | 1433.091 | 183.5 | 0.7 | 114.5 | 699.5 | 0 | 42 | 0 | -514.791 | 0 | 2751.6
2021-06-20 10:00 | 10:00 | 2831.5 | 793.1 | 1445.497 | 183.5 | 0.7 | 114.5 | 792.8 | 0 | 38.1 | 0 | -536.697 | 0 | 2831.5
2021-06-20 11:00 | 11:00 | 2917.9 | 793.1 | 1448.362 | 183.5 | 0.7 | 114.5 | 936 | 0 | 33.2 | 0 | -591.462 | 0 | 2917.9
2021-06-20 12:00 | 12:00 | 2994.2 | 793.1 | 1457.045 | 183.5 | 0.7 | 114.5 | 1123.1 | 0 | 34.2 | 0 | -711.945 | 0 | 2994.2
2021-06-20 13:00 | 13:00 | 3049.2 | 793.1 | 1457.098 | 183.5 | 0.7 | 114.5 | 1177.3 | 0 | 45.9 | 0 | -722.898 | 0 | 3049.2
2021-06-20 14:00 | 14:00 | 3081.3 | 793.1 | 1503.968 | 183.5 | 0.7 | 114.5 | 1049.1 | 0 | 49.8 | 0 | -613.368 | 0 | 3081.3
2021-06-20 15:00 | 15:00 | 3028.3 | 793.1 | 1565.396 | 183.5 | 0.7 | 114.5 | 664.9 | 0 | 56.7 | 0 | -350.496 | 0 | 3028.3
2021-06-20 16:00 | 16:00 | 3039.5 | 793.1 | 1623.495 | 241.3 | 0.7 | 114.5 | 365.3 | 0 | 65.4 | 0 | -164.295 | 0 | 3039.5
2021-06-20 17:00 | 17:00 | 3065.7 | 793.1 | 1505.713 | 359.4 | 0.7 | 114.5 | 124.4 | 0 | 70.3 | 0 | 97.587 | 0 | 3065.7
2021-06-20 18:00 | 18:00 | 3152.3 | 793.1 | 1436.424 | 359.2 | 0.7 | 114.5 | 14.5 | 0 | 86.9 | 0 | 346.976 | 0 | 3152.3
2021-06-20 19:00 | 19:00 | 3170 | 793.1 | 1438.781 | 359.6 | 0.7 | 114.5 | 0 | 0 | 105.5 | 0 | 357.819 | 0 | 3170
2021-06-20 20:00 | 20:00 | 3027.7 | 793.1 | 1427.997 | 359.2 | 0.7 | 114.5 | 0 | 0 | 104.5 | 0 | 227.703 | 0 | 3027.7
2021-06-20 21:00 | 21:00 | 2864.8 | 793.1 | 1450.285 | 359.2 | 0.7 | 114.5 | 0 | 0 | 92.8 | 0 | 54.215 | 0 | 2864.8
2021-06-20 22:00 | 22:00 | 2724.1 | 793.1 | 1447.065 | 359 | 0.7 | 114.5 | 0 | 0 | 64.5 | 0 | -54.765 | 0 | 2724.1
2021-06-20 23:00 | 23:00 | 2582.4 | 793.1 | 1440.918 | 241.3 | 0.7 | 114.5 | 0 | 0 | 57.6 | 0 | -65.718 | 0 | 2582.4
2021-06-21 | 0:00 | 2400 | 793.1 | 1438.96 | 200.5 | 0.7 | 114.5 | 0 | 0 | 71.3 | 0 | -219.06 | 0 | 2400
2021-06-21 01:00 | 1:00 | 2264 | 793.1 | 1441.449 | 200.5 | 0.7 | 114.5 | 0 | 0 | 75.2 | 0 | -361.449 | 0 | 2264
2021-06-21 02:00 | 2:00 | 2237.8 | 793.1 | 1440.308 | 200.5 | 0.7 | 114.5 | 0 | 0 | 83 | 0 | -394.308 | 0 | 2237.8
2021-06-21 03:00 | 3:00 | 2282.4 | 793.1 | 1431.89 | 200.5 | 0.7 | 114.5 | 0 | 0 | 70.3 | 0 | -328.59 | 0 | 2282.4
2021-06-21 04:00 | 4:00 | 2306.4 | 793.1 | 1439.931 | 200.5 | 0.7 | 114.5 | 0.6 | 0 | 52.8 | 0 | -295.731 | 0 | 2306.4
2021-06-21 05:00 | 5:00 | 2334.1 | 793.1 | 1439.39 | 200.5 | 0.7 | 114.5 | 72.5 | 0 | 42 | 0 | -328.59 | 0 | 2334.1
2021-06-21 06:00 | 6:00 | 2511.9 | 793.1 | 1446.408 | 241.3 | 0.7 | 114.5 | 271.1 | 0 | 39.1 | 0 | -394.308 | 0 | 2511.9
2021-06-21 07:00 | 7:00 | 2796.3 | 793.1 | 1483.873 | 241.3 | 0.7 | 114.5 | 581.6 | 0 | 30.3 | 0 | -449.073 | 0 | 2796.3
2021-06-21 08:00 | 8:00 | 3234.6 | 793.1 | 1493.425 | 183.5 | 0.7 | 114.5 | 897.8 | 0 | 25.4 | 0 | -273.825 | 0 | 3234.6
2021-06-21 09:00 | 9:00 | 3571.9 | 793.1 | 1538.889 | 183.5 | 0.7 | 114.5 | 1064.1 | 0 | 19.5 | 0 | -142.389 | 0 | 3571.9
2021-06-21 10:00 | 10:00 | 3709.3 | 793.1 | 1700.166 | 183.5 | 0.7 | 114.5 | 1141.7 | 0 | 16.6 | 0 | -240.966 | 0 | 3709.3
2021-06-21 11:00 | 11:00 | 3779.8 | 793.1 | 1690.254 | 183.5 | 0.7 | 114.5 | 1177.3 | 0 | 17.6 | 0 | -197.154 | 0 | 3779.8
2021-06-21 12:00 | 12:00 | 3681.7 | 793.1 | 1699.537 | 183.5 | 0.7 | 114.5 | 1184.6 | 0 | 23.4 | 0 | -317.637 | 0 | 3681.7
2021-06-21 13:00 | 13:00 | 3834.4 | 793.1 | 1734.707 | 183.5 | 0.7 | 114.5 | 1186.7 | 0 | 29.3 | 0 | -208.107 | 0 | 3834.4
2021-06-21 14:00 | 14:00 | 3922.9 | 793.1 | 1736.724 | 183.5 | 0.7 | 114.5 | 1144.9 | 0 | 37.1 | 0 | -87.624 | 0 | 3922.9
2021-06-21 15:00 | 15:00 | 3918.4 | 793.1 | 1856.857 | 183.5 | 0.7 | 114.5 | 915.9 | 0 | 43 | 0 | 10.843 | 0 | 3918.4
2021-06-21 16:00 | 16:00 | 3890.1 | 793.1 | 1689.066 | 241.3 | 0.7 | 114.5 | 590.6 | 0 | 48.8 | 0 | 412.034 | 0 | 3890.1
2021-06-21 17:00 | 17:00 | 3695.4 | 793.1 | 1692.437 | 359.4 | 0.7 | 114.5 | 243.8 | 0 | 46.9 | 0 | 444.563 | 0 | 3695.4
2021-06-21 18:00 | 18:00 | 3557.7 | 793.1 | 1671.05 | 359.2 | 0.7 | 114.5 | 33 | 0 | 44 | 0 | 542.15 | 0 | 3557.7
2021-06-21 19:00 | 19:00 | 3492 | 793.1 | 1670.479 | 359.6 | 0.7 | 114.5 | 0 | 0 | 44 | 0 | 509.621 | 0 | 3492
2021-06-21 20:00 | 20:00 | 3292 | 793.1 | 1700.582 | 359.2 | 0.7 | 114.5 | 0 | 0 | 42 | 0 | 281.918 | 0 | 3292
2021-06-21 21:00 | 21:00 | 3094.4 | 793.1 | 1745.428 | 359.2 | 0.7 | 114.5 | 0 | 0 | 38.1 | 0 | 43.372 | 0 | 3094.4
2021-06-21 22:00 | 22:00 | 2965.7 | 793.1 | 1667.1 | 359 | 0.7 | 114.5 | 0 | 0 | 31.3 | 0 | 0 | 0 | 2965.7
2021-06-21 23:00 | 23:00 | 2816.6 | 793.1 | 1640.6 | 241.3 | 0.7 | 114.5 | 0 | 0 | 26.4 | 0 | 0 | 0 | 2816.6
2021-06-22 | 0:00 | 2595 | 793.1 | 1548.171 | 200.5 | 0.7 | 114.5 | 0 | 0 | 14.7 | 0 | -76.671 | 0 | 2595
2021-06-22 01:00 | 1:00 | 2455.3 | 793.1 | 1458.183 | 200.5 | 0.7 | 114.5 | 0 | 0 | 8.8 | 0 | -120.483 | 0 | 2455.3
2021-06-22 02:00 | 2:00 | 2420.9 | 793.1 | 1454.742 | 200.5 | 0.7 | 114.5 | 0 | 0 | 10.7 | 0 | -153.342 | 0 | 2420.9
2021-06-22 03:00 | 3:00 | 2449.1 | 793.1 | 1457.036 | 200.5 | 0.7 | 114.5 | 0 | 0 | 14.7 | 0 | -131.436 | 0 | 2449.1
2021-06-22 04:00 | 4:00 | 2465.1 | 793.1 | 1458.383 | 200.5 | 0.7 | 114.5 | 0.8 | 0 | 17.6 | 0 | -120.483 | 0 | 2465.1
2021-06-22 05:00 | 5:00 | 2473.9 | 793.1 | 1466.454 | 200.5 | 0.7 | 114.5 | 75.3 | 0 | 20.5 | 0 | -197.154 | 0 | 2473.9
2021-06-22 06:00 | 6:00 | 2648.5 | 793.1 | 1464.619 | 241.3 | 0.7 | 114.5 | 263.7 | 0 | 22.5 | 0 | -251.919 | 0 | 2648.5
2021-06-22 07:00 | 7:00 | 2950.1 | 793.1 | 1469.548 | 241.3 | 0.7 | 114.5 | 481.8 | 0 | 24.4 | 0 | -175.248 | 0 | 2950.1
2021-06-22 08:00 | 8:00 | 3362.7 | 793.1 | 1761.854 | 183.5 | 0.7 | 114.5 | 679.8 | 0 | 26.4 | 0 | -197.154 | 0 | 3362.7
2021-06-22 09:00 | 9:00 | 3692 | 793.1 | 1835.707 | 183.5 | 0.7 | 114.5 | 942.3 | 0 | 30.3 | 0 | -208.107 | 0 | 3692
2021-06-22 10:00 | 10:00 | 3797.9 | 793.1 | 1845.46 | 183.5 | 0.7 | 114.5 | 1046.5 | 0 | 33.2 | 0 | -219.06 | 0 | 3797.9
2021-06-22 11:00 | 11:00 | 3928.1 | 793.1 | 1835.254 | 183.5 | 0.7 | 114.5 | 1157.2 | 0 | 41 | 0 | -197.154 | 0 | 3928.1
2021-06-22 12:00 | 12:00 | 3840.9 | 793.1 | 1838.46 | 183.5 | 0.7 | 114.5 | 1089.6 | 0 | 40.1 | 0 | -219.06 | 0 | 3840.9
2021-06-22 13:00 | 13:00 | 3976.4 | 793.1 | 1866.042 | 183.5 | 0.7 | 114.5 | 914.4 | 0 | 39.1 | 0 | 65.058 | 0 | 3976.4
2021-06-22 14:00 | 14:00 | 3969.3 | 793.1 | 1899.338 | 183.5 | 0.7 | 114.5 | 574.3 | 0 | 35.2 | 0 | 368.662 | 0 | 3969.3
2021-06-22 15:00 | 15:00 | 3878.8 | 793.1 | 1934.551 | 183.5 | 0.7 | 114.5 | 352 | 0 | 34.2 | 0 | 466.249 | 0 | 3878.8
2021-06-22 16:00 | 16:00 | 3826.3 | 793.1 | 1934.565 | 241.3 | 0.7 | 114.5 | 221 | 0 | 33.2 | 0 | 487.935 | 0 | 3826.3
2021-06-22 17:00 | 17:00 | 3680.1 | 793.1 | 1931.424 | 359.4 | 0.7 | 114.5 | 103.7 | 0 | 30.3 | 0 | 346.976 | 0 | 3680.1
2021-06-22 18:00 | 18:00 | 3618.4 | 793.1 | 1900.209 | 359.2 | 0.7 | 114.5 | 18.2 | 0 | 31.3 | 0 | 401.191 | 0 | 3618.4
2021-06-22 19:00 | 19:00 | 3532.5 | 793.1 | 1937.639 | 359.6 | 0.7 | 114.5 | 0 | 0 | 34.2 | 0 | 292.761 | 0 | 3532.5
2021-06-22 20:00 | 20:00 | 3323.2 | 793.1 | 1906.27 | 359.2 | 0.7 | 114.5 | 0 | 0 | 41 | 0 | 108.43 | 0 | 3323.2
2021-06-22 21:00 | 21:00 | 3116.4 | 793.1 | 1807.9 | 359.2 | 0.7 | 114.5 | 0 | 0 | 41 | 0 | 0 | 0 | 3116.4
2021-06-22 22:00 | 22:00 | 2991.9 | 793.1 | 1692.553 | 359 | 0.7 | 114.5 | 0 | 0 | 43 | 0 | -10.953 | 0 | 2991.9
2021-06-22 23:00 | 23:00 | 2848.2 | 793.1 | 1664.653 | 241.3 | 0.7 | 114.5 | 0 | 0 | 44.9 | 0 | -10.953 | 0 | 2848.2
2021-06-23 | 0:00 | 2639.3 | 793.1 | 1614.883 | 200.5 | 0.7 | 114.5 | 0 | 0 | 36.1 | 0 | -120.483 | 0 | 2639.3
2021-06-23 01:00 | 1:00 | 2496.6 | 793.1 | 1469.183 | 200.5 | 0.7 | 114.5 | 0 | 0 | 39.1 | 0 | -120.483 | 0 | 2496.6
2021-06-23 02:00 | 2:00 | 2458 | 793.1 | 1475.395 | 200.5 | 0.7 | 114.5 | 0 | 0 | 38.1 | 0 | -164.295 | 0 | 2458
2021-06-23 03:00 | 3:00 | 2482.1 | 793.1 | 1478.742 | 200.5 | 0.7 | 114.5 | 0 | 0 | 47.9 | 0 | -153.342 | 0 | 2482.1
2021-06-23 04:00 | 4:00 | 2498.1 | 793.1 | 1479.389 | 200.5 | 0.7 | 114.5 | 0.5 | 0 | 51.8 | 0 | -142.389 | 0 | 2498.1
2021-06-23 05:00 | 5:00 | 2516.3 | 793.1 | 1459.495 | 200.5 | 0.7 | 114.5 | 55.6 | 0 | 56.7 | 0 | -164.295 | 0 | 2516.3
2021-06-23 06:00 | 6:00 | 2666.2 | 793.1 | 1467.048 | 241.3 | 0.7 | 114.5 | 173 | 0 | 51.8 | 0 | -175.248 | 0 | 2666.2
2021-06-23 07:00 | 7:00 | 2954.4 | 793.1 | 1470.812 | 241.3 | 0.7 | 114.5 | 317.2 | 0 | 60.6 | 0 | -43.812 | 0 | 2954.4
2021-06-23 08:00 | 8:00 | 3345.3 | 793.1 | 1669.3 | 183.5 | 0.7 | 114.5 | 524.6 | 0 | 59.6 | 0 | 0 | 0 | 3345.3
2021-06-23 09:00 | 9:00 | 3694.4 | 793.1 | 1846.114 | 183.5 | 0.7 | 114.5 | 673.3 | 0 | 61.5 | 0 | 21.686 | 0 | 3694.4
2021-06-23 10:00 | 10:00 | 3764.6 | 793.1 | 1838.984 | 183.5 | 0.7 | 114.5 | 639.2 | 0 | 64.5 | 0 | 130.116 | 0 | 3764.6
2021-06-23 11:00 | 11:00 | 3788.6 | 793.1 | 1848.955 | 183.5 | 0.7 | 114.5 | 620.7 | 0 | 64.5 | 0 | 162.645 | 0 | 3788.6
2021-06-23 12:00 | 12:00 | 3616.9 | 793.1 | 1847.599 | 183.5 | 0.7 | 114.5 | 538.1 | 0 | 63.5 | 0 | 75.901 | 0 | 3616.9
2021-06-23 13:00 | 13:00 | 3691.9 | 793.1 | 1871.141 | 183.5 | 0.7 | 114.5 | 519.6 | 0 | 68.4 | 0 | 140.959 | 0 | 3691.9
2021-06-23 14:00 | 14:00 | 3701.4 | 793.1 | 1829.427 | 183.5 | 0.7 | 114.5 | 590.6 | 0 | 70.3 | 0 | 119.273 | 0 | 3701.4
2021-06-23 15:00 | 15:00 | 3683.4 | 793.1 | 1830.726 | 183.5 | 0.7 | 114.5 | 503.2 | 0 | 62.5 | 0 | 195.174 | 0 | 3683.4
2021-06-23 16:00 | 16:00 | 3683.5 | 793.1 | 1861.882 | 241.3 | 0.7 | 114.5 | 333.4 | 0 | 56.7 | 0 | 281.918 | 0 | 3683.5
2021-06-23 17:00 | 17:00 | 3583.5 | 793.1 | 1829.225 | 359.4 | 0.7 | 114.5 | 159.8 | 0 | 55.7 | 0 | 271.075 | 0 | 3583.5
2021-06-23 18:00 | 18:00 | 3524.2 | 793.1 | 1851.11 | 359.2 | 0.7 | 114.5 | 28.5 | 0 | 51.8 | 0 | 325.29 | 0 | 3524.2
2021-06-23 19:00 | 19:00 | 3445.2 | 793.1 | 1814.053 | 359.6 | 0.7 | 114.5 | 0 | 0 | 48.8 | 0 | 314.447 | 0 | 3445.2
2021-06-23 20:00 | 20:00 | 3243.8 | 793.1 | 1779.598 | 359.2 | 0.7 | 114.5 | 0 | 0 | 44.9 | 0 | 151.802 | 0 | 3243.8
2021-06-23 21:00 | 21:00 | 3055.3 | 793.1 | 1733.957 | 359.2 | 0.7 | 114.5 | 0 | 0 | 43 | 0 | 10.843 | 0 | 3055.3
2021-06-23 22:00 | 22:00 | 2923.1 | 793.1 | 1611.8 | 359 | 0.7 | 114.5 | 0 | 0 | 44 | 0 | 0 | 0 | 2923.1
2021-06-23 23:00 | 23:00 | 2766.1 | 793.1 | 1580.4 | 241.3 | 0.7 | 114.5 | 0 | 0 | 36.1 | 0 | 0 | 0 | 2766.1
2021-06-24 | 0:00 | 2553.4 | 793.1 | 1463.265 | 200.5 | 0.7 | 114.5 | 0 | 0 | 36.1 | 0 | -54.765 | 0 | 2553.4
2021-06-24 01:00 | 1:00 | 2430.1 | 793.1 | 1459.448 | 200.5 | 0.7 | 114.5 | 0 | 0 | 37.1 | 0 | -175.248 | 0 | 2430.1
2021-06-24 02:00 | 2:00 | 2399.1 | 793.1 | 1452.254 | 200.5 | 0.7 | 114.5 | 0 | 0 | 35.2 | 0 | -197.154 | 0 | 2399.1
2021-06-24 03:00 | 3:00 | 2424.3 | 793.1 | 1463.601 | 200.5 | 0.7 | 114.5 | 0 | 0 | 38.1 | 0 | -186.201 | 0 | 2424.3
2021-06-24 04:00 | 4:00 | 2451.4 | 793.1 | 1457.342 | 200.5 | 0.7 | 114.5 | 0.5 | 0 | 38.1 | 0 | -153.342 | 0 | 2451.4
2021-06-24 05:00 | 5:00 | 2480.1 | 793.1 | 1475.607 | 200.5 | 0.7 | 114.5 | 70.6 | 0 | 33.2 | 0 | -208.107 | 0 | 2480.1
2021-06-24 06:00 | 6:00 | 2636.7 | 793.1 | 1481.078 | 241.3 | 0.7 | 114.5 | 258.6 | 0 | 32.2 | 0 | -284.778 | 0 | 2636.7
2021-06-24 07:00 | 7:00 | 2910.3 | 793.1 | 1514.543 | 241.3 | 0.7 | 114.5 | 556.4 | 0 | 29.3 | 0 | -339.543 | 0 | 2910.3
2021-06-24 08:00 | 8:00 | 3347.1 | 793.1 | 1546.248 | 183.5 | 0.7 | 114.5 | 856 | 0 | 28.3 | 0 | -175.248 | 0 | 3347.1
2021-06-24 09:00 | 9:00 | 3695.7 | 793.1 | 1803.401 | 183.5 | 0.7 | 114.5 | 957.4 | 0 | 29.3 | 0 | -186.201 | 0 | 3695.7
2021-06-24 10:00 | 10:00 | 3738.8 | 793.1 | 1807.036 | 183.5 | 0.7 | 114.5 | 942.1 | 0 | 29.3 | 0 | -131.436 | 0 | 3738.8
2021-06-24 11:00 | 11:00 | 3813.5 | 793.1 | 1806.642 | 183.5 | 0.7 | 114.5 | 1040.1 | 0 | 28.3 | 0 | -153.342 | 0 | 3813.5
2021-06-24 12:00 | 12:00 | 3786.7 | 793.1 | 1807.6 | 183.5 | 0.7 | 114.5 | 1120.6 | 0 | 26.4 | 0 | -259.7 | 0 | 3786.7
2021-06-24 13:00 | 13:00 | 3915.1 | 793.1 | 1811.259 | 183.5 | 0.7 | 114.5 | 1022.4 | 0 | 22.5 | 0 | -32.859 | 0 | 3915.1
2021-06-24 14:00 | 14:00 | 3938.7 | 793.1 | 1908.1 | 183.5 | 0.7 | 114.5 | 916.3 | 0 | 22.5 | 0 | 0 | 0 | 3938.7
2021-06-24 15:00 | 15:00 | 3892.9 | 793.1 | 1830.354 | 183.5 | 0.7 | 114.5 | 711.7 | 0 | 20.5 | 0 | 238.546 | 0 | 3892.9
2021-06-24 16:00 | 16:00 | 3860 | 793.1 | 1795.394 | 241.3 | 0.7 | 114.5 | 440.1 | 0 | 19.5 | 0 | 455.406 | 0 | 3860
2021-06-24 17:00 | 17:00 | 3688.2 | 793.1 | 1795.123 | 359.4 | 0.7 | 114.5 | 182 | 0 | 20.5 | 0 | 422.877 | 0 | 3688.2
2021-06-24 18:00 | 18:00 | 3580 | 793.1 | 1874.052 | 359.2 | 0.7 | 114.5 | 30.5 | 0 | 17.6 | 0 | 390.348 | 0 | 3580
2021-06-24 19:00 | 19:00 | 3489.6 | 793.1 | 1836.438 | 359.6 | 0.7 | 114.5 | 0 | 0 | 16.6 | 0 | 368.662 | 0 | 3489.6
2021-06-24 20:00 | 20:00 | 3284.1 | 793.1 | 1838.355 | 359.2 | 0.7 | 114.5 | 0 | 0 | 15.6 | 0 | 162.645 | 0 | 3284.1
2021-06-24 21:00 | 21:00 | 3092.6 | 793.1 | 1811.4 | 359.2 | 0.7 | 114.5 | 0 | 0 | 13.7 | 0 | 0 | 0 | 3092.6
2021-06-24 22:00 | 22:00 | 2960.4 | 793.1 | 1678.4 | 359 | 0.7 | 114.5 | 0 | 0 | 14.7 | 0 | 0 | 0 | 2960.4
2021-06-24 23:00 | 23:00 | 2811.1 | 793.1 | 1643.9 | 241.3 | 0.7 | 114.5 | 0 | 0 | 17.6 | 0 | 0 | 0 | 2811.1
2021-06-25 | 0:00 | 2605.9 | 793.1 | 1570.277 | 200.5 | 0.7 | 114.5 | 0 | 0 | 25.4 | 0 | -98.577 | 0 | 2605.9
2021-06-25 01:00 | 1:00 | 2462 | 793.1 | 1492.095 | 200.5 | 0.7 | 114.5 | 0 | 0 | 25.4 | 0 | -164.295 | 0 | 2462
2021-06-25 02:00 | 2:00 | 2429.6 | 793.1 | 1477.701 | 200.5 | 0.7 | 114.5 | 0 | 0 | 29.3 | 0 | -186.201 | 0 | 2429.6
2021-06-25 03:00 | 3:00 | 2457.8 | 793.1 | 1489.048 | 200.5 | 0.7 | 114.5 | 0 | 0 | 35.2 | 0 | -175.248 | 0 | 2457.8
2021-06-25 04:00 | 4:00 | 2473.2 | 793.1 | 1484.242 | 200.5 | 0.7 | 114.5 | 0.3 | 0 | 33.2 | 0 | -153.342 | 0 | 2473.2
2021-06-25 05:00 | 5:00 | 2484.5 | 793.1 | 1489.201 | 200.5 | 0.7 | 114.5 | 46.3 | 0 | 26.4 | 0 | -186.201 | 0 | 2484.5
2021-06-25 06:00 | 6:00 | 2613.9 | 793.1 | 1489.66 | 241.3 | 0.7 | 114.5 | 172.2 | 0 | 21.5 | 0 | -219.06 | 0 | 2613.9
2021-06-25 07:00 | 7:00 | 2914.2 | 793.1 | 1491.077 | 241.3 | 0.7 | 114.5 | 352.6 | 0 | 19.5 | 0 | -98.577 | 0 | 2914.2
2021-06-25 08:00 | 8:00 | 3302 | 793.1 | 1655.9 | 183.5 | 0.7 | 114.5 | 540.6 | 0 | 13.7 | 0 | 0 | 0 | 3302
2021-06-25 09:00 | 9:00 | 3644.3 | 793.1 | 1781.3 | 183.5 | 0.7 | 114.5 | 757.5 | 0 | 13.7 | 0 | 0 | 0 | 3644.3
2021-06-25 10:00 | 10:00 | 3775.6 | 793.1 | 1775.9 | 183.5 | 0.7 | 114.5 | 891.3 | 0 | 16.6 | 0 | 0 | 0 | 3775.6
2021-06-25 11:00 | 11:00 | 3845 | 793.1 | 1788.618 | 183.5 | 0.7 | 114.5 | 1013.7 | 0 | 16.6 | 0 | -65.718 | 0 | 3845
2021-06-25 12:00 | 12:00 | 3760.2 | 793.1 | 1798.419 | 183.5 | 0.7 | 114.5 | 1100.4 | 0 | 21.5 | 0 | -251.919 | 0 | 3760.2
2021-06-25 13:00 | 13:00 | 3952 | 793.1 | 1798.224 | 183.5 | 0.7 | 114.5 | 1125.2 | 0 | 24.4 | 0 | -87.624 | 0 | 3952
2021-06-25 14:00 | 14:00 | 3996.1 | 793.1 | 1641.654 | 183.5 | 0.7 | 114.5 | 999.7 | 0 | 24.4 | 0 | 238.546 | 0 | 3996.1
2021-06-25 15:00 | 15:00 | 3944.4 | 793.1 | 1642.023 | 183.5 | 0.7 | 114.5 | 759.4 | 0 | 28.3 | 0 | 422.877 | 0 | 3944.4
2021-06-25 16:00 | 16:00 | 3876.4 | 793.1 | 1642.878 | 241.3 | 0.7 | 114.5 | 469.1 | 0 | 29.3 | 0 | 585.522 | 0 | 3876.4
2021-06-25 17:00 | 17:00 | 3687 | 793.1 | 1651.707 | 359.4 | 0.7 | 114.5 | 196 | 0 | 18.6 | 0 | 552.993 | 0 | 3687
2021-06-25 18:00 | 18:00 | 3560.5 | 793.1 | 1670.421 | 359.2 | 0.7 | 114.5 | 29.3 | 0 | 18.6 | 0 | 574.679 | 0 | 3560.5
2021-06-25 19:00 | 19:00 | 3484.5 | 793.1 | 1662.793 | 359.6 | 0.7 | 114.5 | 0 | 0 | 22.5 | 0 | 531.307 | 0 | 3484.5
2021-06-25 20:00 | 20:00 | 3282.5 | 793.1 | 1709.682 | 359.2 | 0.7 | 114.5 | 0 | 0 | 23.4 | 0 | 281.918 | 0 | 3282.5
2021-06-25 21:00 | 21:00 | 3078 | 793.1 | 1745.771 | 359.2 | 0.7 | 114.5 | 0 | 0 | 32.2 | 0 | 32.529 | 0 | 3078
2021-06-25 22:00 | 22:00 | 2963.5 | 793.1 | 1667.9 | 359 | 0.7 | 114.5 | 0 | 0 | 28.3 | 0 | 0 | 0 | 2963.5
2021-06-25 23:00 | 23:00 | 2819.4 | 793.1 | 1644.4 | 241.3 | 0.7 | 114.5 | 0 | 0 | 25.4 | 0 | 0 | 0 | 2819.4
2021-06-26 | 0:00 | 2611 | 793.1 | 1617.189 | 200.5 | 0.7 | 114.5 | 0 | 0 | 27.4 | 0 | -142.389 | 0 | 2611
2021-06-26 01:00 | 1:00 | 2473.9 | 793.1 | 1562.66 | 200.5 | 0.7 | 114.5 | 0 | 0 | 21.5 | 0 | -219.06 | 0 | 2473.9
2021-06-26 02:00 | 2:00 | 2426.5 | 793.1 | 1557.172 | 200.5 | 0.7 | 114.5 | 0 | 0 | 23.4 | 0 | -262.872 | 0 | 2426.5
2021-06-26 03:00 | 3:00 | 2449.9 | 793.1 | 1472.942 | 200.5 | 0.7 | 114.5 | 0 | 0 | 21.5 | 0 | -153.342 | 0 | 2449.9
2021-06-26 04:00 | 4:00 | 2440.1 | 793.1 | 1452.689 | 200.5 | 0.7 | 114.5 | 0.5 | 0 | 20.5 | 0 | -142.389 | 0 | 2440.1
2021-06-26 05:00 | 5:00 | 2408.8 | 793.1 | 1450.819 | 200.5 | 0.7 | 114.5 | 84.5 | 0 | 16.6 | 0 | -251.919 | 0 | 2408.8
2021-06-26 06:00 | 6:00 | 2464.6 | 793.1 | 1448.932 | 241.3 | 0.7 | 114.5 | 338.2 | 0 | 9.8 | 0 | -481.932 | 0 | 2464.6
2021-06-26 07:00 | 7:00 | 2615.3 | 793.1 | 1461.039 | 241.3 | 0.7 | 114.5 | 688.8 | 0 | 5.9 | 0 | -690.039 | 0 | 2615.3
2021-06-26 08:00 | 8:00 | 2923.5 | 793.1 | 1465.786 | 183.5 | 0.7 | 114.5 | 1040.1 | 0 | 4.9 | 0 | -679.086 | 0 | 2923.5
2021-06-26 09:00 | 9:00 | 3209.3 | 793.1 | 1502.592 | 183.5 | 0.7 | 114.5 | 1308.1 | 0 | 7.8 | 0 | -700.992 | 0 | 3209.3
2021-06-26 10:00 | 10:00 | 3388.6 | 793.1 | 1518.033 | 183.5 | 0.7 | 114.5 | 1442 | 0 | 4.9 | 0 | -668.133 | 0 | 3388.6
2021-06-26 11:00 | 11:00 | 3447.4 | 793.1 | 1522.838 | 183.5 | 0.7 | 114.5 | 1329.8 | 0 | 6.8 | 0 | -503.838 | 0 | 3447.4
2021-06-26 12:00 | 12:00 | 3377.2 | 793.1 | 1525.802 | 183.5 | 0.7 | 114.5 | 1124.2 | 0 | 7.8 | 0 | -372.402 | 0 | 3377.2
2021-06-26 13:00 | 13:00 | 3378.8 | 793.1 | 1518.583 | 183.5 | 0.7 | 114.5 | 877.2 | 0 | 11.7 | 0 | -120.483 | 0 | 3378.8
2021-06-26 14:00 | 14:00 | 3308.3 | 793.1 | 1613.114 | 183.5 | 0.7 | 114.5 | 568 | 0 | 13.7 | 0 | 21.686 | 0 | 3308.3
2021-06-26 15:00 | 15:00 | 3217.1 | 793.1 | 1533.711 | 183.5 | 0.7 | 114.5 | 329.5 | 0 | 12.7 | 0 | 249.389 | 0 | 3217.1
2021-06-26 16:00 | 16:00 | 3163.4 | 793.1 | 1528.882 | 241.3 | 0.7 | 114.5 | 188.3 | 0 | 14.7 | 0 | 281.918 | 0 | 3163.4
2021-06-26 17:00 | 17:00 | 3172 | 793.1 | 1532.468 | 359.4 | 0.7 | 114.5 | 95 | 0 | 16.6 | 0 | 260.232 | 0 | 3172
2021-06-26 18:00 | 18:00 | 3231.2 | 793.1 | 1529.709 | 359.2 | 0.7 | 114.5 | 15.2 | 0 | 17.6 | 0 | 401.191 | 0 | 3231.2
2021-06-26 19:00 | 19:00 | 3240 | 793.1 | 1534.523 | 359.6 | 0.7 | 114.5 | 0 | 0 | 14.7 | 0 | 422.877 | 0 | 3240
2021-06-26 20:00 | 20:00 | 3084.4 | 793.1 | 1528.225 | 359.2 | 0.7 | 114.5 | 0 | 0 | 17.6 | 0 | 271.075 | 0 | 3084.4
2021-06-26 21:00 | 21:00 | 2902.1 | 793.1 | 1604.257 | 359.2 | 0.7 | 114.5 | 0 | 0 | 19.5 | 0 | 10.843 | 0 | 2902.1
2021-06-26 22:00 | 22:00 | 2788.9 | 793.1 | 1560.765 | 359 | 0.7 | 114.5 | 0 | 0 | 15.6 | 0 | -54.765 | 0 | 2788.9
2021-06-26 23:00 | 23:00 | 2673.2 | 793.1 | 1541.549 | 241.3 | 0.7 | 114.5 | 0 | 0 | 17.6 | 0 | -35.549 | 0 | 2673.2
2021-06-27 | 0:00 | 2493.8 | 793.1 | 1456.024 | 200.5 | 0.7 | 114.5 | 0 | 0 | 16.6 | 0 | -87.624 | 0 | 2493.8
2021-06-27 01:00 | 1:00 | 2352.4 | 793.1 | 1450.96 | 200.5 | 0.7 | 114.5 | 0 | 0 | 11.7 | 0 | -219.06 | 0 | 2352.4
2021-06-27 02:00 | 2:00 | 2308.2 | 793.1 | 1452.472 | 200.5 | 0.7 | 114.5 | 0 | 0 | 9.8 | 0 | -262.872 | 0 | 2308.2
2021-06-27 03:00 | 3:00 | 2332 | 793.1 | 1450.466 | 200.5 | 0.7 | 114.5 | 0 | 0 | 13.7 | 0 | -240.966 | 0 | 2332
2021-06-27 04:00 | 4:00 | 2327.5 | 793.1 | 1455.519 | 200.5 | 0.7 | 114.5 | 0.4 | 0 | 14.7 | 0 | -251.919 | 0 | 2327.5
2021-06-27 05:00 | 5:00 | 2274.2 | 793.1 | 1450.696 | 200.5 | 0.7 | 114.5 | 53.5 | 0 | 11.7 | 0 | -350.496 | 0 | 2274.2
2021-06-27 06:00 | 6:00 | 2285.7 | 793.1 | 1457.797 | 241.3 | 0.7 | 114.5 | 200.3 | 0 | 14.7 | 0 | -536.697 | 0 | 2285.7
2021-06-27 07:00 | 7:00 | 2432 | 793.1 | 1460.674 | 241.3 | 0.7 | 114.5 | 436.5 | 0 | 20.5 | 0 | -635.274 | 0 | 2432
2021-06-27 08:00 | 8:00 | 2727.8 | 793.1 | 1448.58 | 183.5 | 0.7 | 114.5 | 818.2 | 0 | 26.4 | 0 | -657.18 | 0 | 2727.8
2021-06-27 09:00 | 9:00 | 3005.6 | 793.1 | 1481.262 | 183.5 | 0.7 | 114.5 | 991.8 | 0 | 32.2 | 0 | -591.462 | 0 | 3005.6
2021-06-27 10:00 | 10:00 | 3111.5 | 793.1 | 1477.332 | 183.5 | 0.7 | 114.5 | 992.1 | 0 | 32.2 | 0 | -481.932 | 0 | 3111.5
2021-06-27 11:00 | 11:00 | 3153.4 | 793.1 | 1478.931 | 183.5 | 0.7 | 114.5 | 849.1 | 0 | 29.3 | 0 | -295.731 | 0 | 3153.4
2021-06-27 12:00 | 12:00 | 3128.3 | 793.1 | 1512.901 | 183.5 | 0.7 | 114.5 | 676.6 | 0 | 33.2 | 0 | -186.201 | 0 | 3128.3
2021-06-27 13:00 | 13:00 | 3089.1 | 793.1 | 1541.33 | 183.5 | 0.7 | 114.5 | 525.4 | 0 | 40.1 | 0 | -109.53 | 0 | 3089.1
2021-06-27 14:00 | 14:00 | 3060.8 | 793.1 | 1661.877 | 183.5 | 0.7 | 114.5 | 358.8 | 0 | 46.9 | 0 | -98.577 | 0 | 3060.8
2021-06-27 15:00 | 15:00 | 3034.5 | 793.1 | 1627.385 | 183.5 | 0.7 | 114.5 | 210.3 | 0 | 50.8 | 0 | 54.215 | 0 | 3034.5
2021-06-27 16:00 | 16:00 | 3044 | 793.1 | 1557.069 | 241.3 | 0.7 | 114.5 | 90.5 | 0 | 62.5 | 0 | 184.331 | 0 | 3044
2021-06-27 17:00 | 17:00 | 3133.9 | 793.1 | 1520.011 | 359.4 | 0.7 | 114.5 | 31.4 | 0 | 65.4 | 0 | 249.389 | 0 | 3133.9
2021-06-27 18:00 | 18:00 | 3206.1 | 793.1 | 1538.71 | 359.2 | 0.7 | 114.5 | 5.2 | 0 | 69.4 | 0 | 325.29 | 0 | 3206.1
2021-06-27 19:00 | 19:00 | 3191.4 | 793.1 | 1543.839 | 359.6 | 0.7 | 114.5 | 0 | 0 | 86.9 | 0 | 292.761 | 0 | 3191.4
2021-06-27 20:00 | 20:00 | 3047.7 | 793.1 | 1597.613 | 359.2 | 0.7 | 114.5 | 0 | 0 | 85 | 0 | 97.587 | 0 | 3047.7
2021-06-27 21:00 | 21:00 | 2875.5 | 793.1 | 1569.965 | 359.2 | 0.7 | 114.5 | 0 | 0 | 92.8 | 0 | -54.765 | 0 | 2875.5
2021-06-27 22:00 | 22:00 | 2728.8 | 793.1 | 1479.23 | 359 | 0.7 | 114.5 | 0 | 0 | 91.8 | 0 | -109.53 | 0 | 2728.8
2021-06-27 23:00 | 23:00 | 2595.8 | 793.1 | 1473.883 | 241.3 | 0.7 | 114.5 | 0 | 0 | 92.8 | 0 | -120.483 | 0 | 2595.8
2021-06-28 | 0:00 | 2431.2 | 793.1 | 1449.001 | 200.5 | 0.7 | 114.5 | 0 | 0 | 59.6 | 0 | -186.201 | 0 | 2431.2
2021-06-28 01:00 | 1:00 | 2295.2 | 793.1 | 1452.237 | 200.5 | 0.7 | 114.5 | 0 | 0 | 51.8 | 0 | -317.637 | 0 | 2295.2
2021-06-28 02:00 | 2:00 | 2261.2 | 793.1 | 1447.043 | 200.5 | 0.7 | 114.5 | 0 | 0 | 44.9 | 0 | -339.543 | 0 | 2261.2
2021-06-28 03:00 | 3:00 | 2304.9 | 793.1 | 1449.831 | 200.5 | 0.7 | 114.5 | 0 | 0 | 42 | 0 | -295.731 | 0 | 2304.9
2021-06-28 04:00 | 4:00 | 2338.9 | 793.1 | 1452.272 | 200.5 | 0.7 | 114.5 | 0.6 | 0 | 40.1 | 0 | -262.872 | 0 | 2338.9
2021-06-28 05:00 | 5:00 | 2396 | 793.1 | 1457.884 | 200.5 | 0.7 | 114.5 | 98.9 | 0 | 37.1 | 0 | -306.684 | 0 | 2396
2021-06-28 06:00 | 6:00 | 2591.8 | 793.1 | 1463.067 | 241.3 | 0.7 | 114.5 | 373.1 | 0 | 33.2 | 0 | -427.167 | 0 | 2591.8
2021-06-28 07:00 | 7:00 | 2948.2 | 793.1 | 1496.226 | 241.3 | 0.7 | 114.5 | 731.1 | 0 | 31.3 | 0 | -460.026 | 0 | 2948.2
2021-06-28 08:00 | 8:00 | 3464.3 | 793.1 | 1534.066 | 183.5 | 0.7 | 114.5 | 1047.2 | 0 | 32.2 | 0 | -240.966 | 0 | 3464.3
2021-06-28 09:00 | 9:00 | 3914.1 | 793.1 | 1718.06 | 183.5 | 0.7 | 114.5 | 1288.1 | 0 | 35.2 | 0 | -219.06 | 0 | 3914.1
2021-06-28 10:00 | 10:00 | 4084.7 | 793.1 | 1755.401 | 183.5 | 0.7 | 114.5 | 1383.6 | 0 | 40.1 | 0 | -186.201 | 0 | 4084.7
2021-06-28 11:00 | 11:00 | 4125.8 | 793.1 | 1756.236 | 183.5 | 0.7 | 114.5 | 1358.4 | 0 | 50.8 | 0 | -131.436 | 0 | 4125.8
2021-06-28 12:00 | 12:00 | 4020.2 | 793.1 | 1763.407 | 183.5 | 0.7 | 114.5 | 1314.5 | 0 | 58.6 | 0 | -208.107 | 0 | 4020.2
2021-06-28 13:00 | 13:00 | 4140.4 | 793.1 | 1743.4 | 183.5 | 0.7 | 114.5 | 1245.6 | 0 | 59.6 | 0 | 0 | 0 | 4140.4
2021-06-28 14:00 | 14:00 | 4198.2 | 793.1 | 1789.112 | 183.5 | 0.7 | 114.5 | 1085.2 | 0 | 58.6 | 0 | 173.488 | 0 | 4198.2
2021-06-28 15:00 | 15:00 | 4139.6 | 793.1 | 1708.308 | 183.5 | 0.7 | 114.5 | 798.9 | 0 | 63.5 | 0 | 477.092 | 0 | 4139.6
2021-06-28 16:00 | 16:00 | 4060.6 | 793.1 | 1808.507 | 241.3 | 0.7 | 114.5 | 477.2 | 0 | 72.3 | 0 | 552.993 | 0 | 4060.6
2021-06-28 17:00 | 17:00 | 3854.7 | 793.1 | 1859.508 | 359.4 | 0.7 | 114.5 | 170.3 | 0 | 80.1 | 0 | 477.092 | 0 | 3854.7
2021-06-28 18:00 | 18:00 | 3749.6 | 793.1 | 1854.036 | 359.2 | 0.7 | 114.5 | 16.8 | 0 | 90.8 | 0 | 520.464 | 0 | 3749.6
2021-06-28 19:00 | 19:00 | 3628.5 | 793.1 | 1816.437 | 359.6 | 0.7 | 114.5 | 0 | 0 | 99.6 | 0 | 444.563 | 0 | 3628.5
2021-06-28 20:00 | 20:00 | 3401.3 | 793.1 | 1822.283 | 359.2 | 0.7 | 114.5 | 0 | 0 | 105.5 | 0 | 206.017 | 0 | 3401.3
2021-06-28 21:00 | 21:00 | 3182.7 | 793.1 | 1769.371 | 359.2 | 0.7 | 114.5 | 0 | 0 | 113.3 | 0 | 32.529 | 0 | 3182.7
2021-06-28 22:00 | 22:00 | 3030.1 | 793.1 | 1637.8 | 359 | 0.7 | 114.5 | 0 | 0 | 125 | 0 | 0 | 0 | 3030.1
2021-06-28 23:00 | 23:00 | 2856 | 793.1 | 1591.353 | 241.3 | 0.7 | 114.5 | 0 | 0 | 126 | 0 | -10.953 | 0 | 2856
2021-06-29 | 0:00 | 2646.7 | 793.1 | 1475.465 | 200.5 | 0.7 | 114.5 | 0 | 0 | 117.2 | 0 | -54.765 | 0 | 2646.7
2021-06-29 01:00 | 1:00 | 2488.6 | 793.1 | 1480.066 | 200.5 | 0.7 | 114.5 | 0 | 0 | 140.7 | 0 | -240.966 | 0 | 2488.6
2021-06-29 02:00 | 2:00 | 2451.4 | 793.1 | 1479.878 | 200.5 | 0.7 | 114.5 | 0 | 0 | 147.5 | 0 | -284.778 | 0 | 2451.4
2021-06-29 03:00 | 3:00 | 2480.9 | 793.1 | 1481.978 | 200.5 | 0.7 | 114.5 | 0 | 0 | 174.9 | 0 | -284.778 | 0 | 2480.9
2021-06-29 04:00 | 4:00 | 2508.2 | 793.1 | 1475.372 | 200.5 | 0.7 | 114.5 | 0.3 | 0 | 186.6 | 0 | -262.872 | 0 | 2508.2
2021-06-29 05:00 | 5:00 | 2561 | 793.1 | 1496.725 | 200.5 | 0.7 | 114.5 | 24.2 | 0 | 205.1 | 0 | -273.825 | 0 | 2561
2021-06-29 06:00 | 6:00 | 2719.4 | 793.1 | 1497.054 | 241.3 | 0.7 | 114.5 | 60.9 | 0 | 209 | 0 | -197.154 | 0 | 2719.4
2021-06-29 07:00 | 7:00 | 3002.9 | 793.1 | 1619.471 | 241.3 | 0.7 | 114.5 | 105.4 | 0 | 205.1 | 0 | -76.671 | 0 | 3002.9
2021-06-29 08:00 | 8:00 | 3388.4 | 793.1 | 1888.3 | 183.5 | 0.7 | 114.5 | 190.5 | 0 | 217.8 | 0 | 0 | 0 | 3388.4
2021-06-29 09:00 | 9:00 | 3612.1 | 793.1 | 1940.757 | 183.5 | 0.7 | 114.5 | 358.7 | 0 | 210 | 0 | 10.843 | 0 | 3612.1
2021-06-29 10:00 | 10:00 | 3678.6 | 793.1 | 1811.612 | 183.5 | 0.7 | 114.5 | 610 | 0 | 209 | 0 | -43.812 | 0 | 3678.6
2021-06-29 11:00 | 11:00 | 3751.5 | 793.1 | 1823.16 | 183.5 | 0.7 | 114.5 | 847.5 | 0 | 208.1 | 0 | -219.06 | 0 | 3751.5
2021-06-29 12:00 | 12:00 | 3768.8 | 793.1 | 1825.355 | 183.5 | 0.7 | 114.5 | 1032.8 | 0 | 202.2 | 0 | -383.355 | 0 | 3768.8
2021-06-29 13:00 | 13:00 | 3907.6 | 793.1 | 1846.936 | 183.5 | 0.7 | 114.5 | 942 | 0 | 158.3 | 0 | -131.436 | 0 | 3907.6
2021-06-29 14:00 | 14:00 | 4050.9 | 793.1 | 1918.4 | 183.5 | 0.7 | 114.5 | 896.1 | 0 | 144.6 | 0 | 0 | 0 | 4050.9
2021-06-29 15:00 | 15:00 | 4024 | 793.1 | 1855.396 | 183.5 | 0.7 | 114.5 | 635.5 | 0 | 137.7 | 0 | 303.604 | 0 | 4024
2021-06-29 16:00 | 16:00 | 3971.3 | 793.1 | 1855.994 | 241.3 | 0.7 | 114.5 | 381.4 | 0 | 128.9 | 0 | 455.406 | 0 | 3971.3
2021-06-29 17:00 | 17:00 | 3821.9 | 793.1 | 1855.023 | 359.4 | 0.7 | 114.5 | 149.3 | 0 | 127 | 0 | 422.877 | 0 | 3821.9
2021-06-29 18:00 | 18:00 | 3742.7 | 793.1 | 1849.765 | 359.2 | 0.7 | 114.5 | 24.2 | 0 | 113.3 | 0 | 487.935 | 0 | 3742.7
2021-06-29 19:00 | 19:00 | 3595.4 | 793.1 | 1896.71 | 359.6 | 0.7 | 114.5 | 0 | 0 | 105.5 | 0 | 325.29 | 0 | 3595.4
2021-06-29 20:00 | 20:00 | 3364.3 | 793.1 | 1899.613 | 359.2 | 0.7 | 114.5 | 0 | 0 | 99.6 | 0 | 97.587 | 0 | 3364.3
2021-06-29 21:00 | 21:00 | 3141.3 | 793.1 | 1804.4 | 359.2 | 0.7 | 114.5 | 0 | 0 | 69.4 | 0 | 0 | 0 | 3141.3
2021-06-29 22:00 | 22:00 | 2986.3 | 793.1 | 1661.4 | 359 | 0.7 | 114.5 | 0 | 0 | 57.6 | 0 | 0 | 0 | 2986.3
2021-06-29 23:00 | 23:00 | 2811.8 | 793.1 | 1610.4 | 241.3 | 0.7 | 114.5 | 0 | 0 | 51.8 | 0 | 0 | 0 | 2811.8
2021-06-30 | 0:00 | 2600 | 793.1 | 1488.518 | 200.5 | 0.7 | 114.5 | 0 | 0 | 68.4 | 0 | -65.718 | 0 | 2600
2021-06-30 01:00 | 1:00 | 2455.9 | 793.1 | 1479.601 | 200.5 | 0.7 | 114.5 | 0 | 0 | 53.7 | 0 | -186.201 | 0 | 2455.9
2021-06-30 02:00 | 2:00 | 2411 | 793.1 | 1481.413 | 200.5 | 0.7 | 114.5 | 0 | 0 | 50.8 | 0 | -230.013 | 0 | 2411
2021-06-30 03:00 | 3:00 | 2441.4 | 793.1 | 1473.901 | 200.5 | 0.7 | 114.5 | 0 | 0 | 44.9 | 0 | -186.201 | 0 | 2441.4
2021-06-30 04:00 | 4:00 | 2462 | 793.1 | 1485.401 | 200.5 | 0.7 | 114.5 | 0.3 | 0 | 53.7 | 0 | -186.201 | 0 | 2462
2021-06-30 05:00 | 5:00 | 2484.8 | 793.1 | 1479.454 | 200.5 | 0.7 | 114.5 | 40.9 | 0 | 52.8 | 0 | -197.154 | 0 | 2484.8
2021-06-30 06:00 | 6:00 | 2637.1 | 793.1 | 1477.001 | 241.3 | 0.7 | 114.5 | 145.9 | 0 | 50.8 | 0 | -186.201 | 0 | 2637.1
2021-06-30 07:00 | 7:00 | 2938.9 | 793.1 | 1604.636 | 241.3 | 0.7 | 114.5 | 270.2 | 0 | 45.9 | 0 | -131.436 | 0 | 2938.9
2021-06-30 08:00 | 8:00 | 3308.5 | 793.1 | 1816.5 | 183.5 | 0.7 | 114.5 | 355.3 | 0 | 44.9 | 0 | 0 | 0 | 3308.5
2021-06-30 09:00 | 9:00 | 3548.9 | 793.1 | 1902.885 | 183.5 | 0.7 | 114.5 | 455.1 | 0 | 44.9 | 0 | 54.215 | 0 | 3548.9
2021-06-30 10:00 | 10:00 | 3582.3 | 793.1 | 1899.8 | 183.5 | 0.7 | 114.5 | 540.9 | 0 | 49.8 | 0 | 0 | 0 | 3582.3
2021-06-30 11:00 | 11:00 | 3632.2 | 793.1 | 1845 | 183.5 | 0.7 | 114.5 | 644.6 | 0 | 50.8 | 0 | 0 | 0 | 3632.2
2021-06-30 12:00 | 12:00 | 3523.6 | 793.1 | 1763.2 | 183.5 | 0.7 | 114.5 | 618.8 | 0 | 49.8 | 0 | 0 | 0 | 3523.6
2021-06-30 13:00 | 13:00 | 3644.6 | 793.1 | 1920.4 | 183.5 | 0.7 | 114.5 | 573.8 | 0 | 58.6 | 0 | 0 | 0 | 3644.6
2021-06-30 14:00 | 14:00 | 3690.2 | 793.1 | 1967.856 | 183.5 | 0.7 | 114.5 | 487.1 | 0 | 56.7 | 0 | 86.744 | 0 | 3690.2
2021-06-30 15:00 | 15:00 | 3670.4 | 793.1 | 2003.326 | 183.5 | 0.7 | 114.5 | 322.5 | 0 | 57.6 | 0 | 195.174 | 0 | 3670.4
2021-06-30 16:00 | 16:00 | 3625.7 | 793.1 | 2047.583 | 241.3 | 0.7 | 114.5 | 166.8 | 0 | 55.7 | 0 | 206.017 | 0 | 3625.7
2021-06-30 17:00 | 17:00 | 3551.1 | 793.1 | 2044.013 | 359.4 | 0.7 | 114.5 | 78.3 | 0 | 63.5 | 0 | 97.587 | 0 | 3551.1
2021-06-30 18:00 | 18:00 | 3505.9 | 793.1 | 2001.998 | 359.2 | 0.7 | 114.5 | 15.2 | 0 | 69.4 | 0 | 151.802 | 0 | 3505.9
2021-06-30 19:00 | 19:00 | 3407.3 | 793.1 | 2004.085 | 359.6 | 0.7 | 114.5 | 0 | 0 | 81.1 | 0 | 54.215 | 0 | 3407.3
2021-06-30 20:00 | 20:00 | 3223.8 | 793.1 | 1869.4 | 359.2 | 0.7 | 114.5 | 0 | 0 | 86.9 | 0 | 0 | 0 | 3223.8
2021-06-30 21:00 | 21:00 | 3038 | 793.1 | 1672.8 | 359.2 | 0.7 | 114.5 | 0 | 0 | 97.7 | 0 | 0 | 0 | 3038
2021-06-30 22:00 | 22:00 | 2917.9 | 793.1 | 1617.465 | 359 | 0.7 | 114.5 | 0 | 0 | 87.9 | 0 | -54.765 | 0 | 2917.9
2021-06-30 23:00 | 23:00 | 2769.8 | 793.1 | 1599.018 | 241.3 | 0.7 | 114.5 | 0 | 0 | 86.9 | 0 | -65.718 | 0 | 2769.8
2021-07-01 | 0:00 | 2568 | 793.1 | 1482.889 | 234.1 | 0.7 | 114.5 | 0 | 0 | 85.1 | 0 | -142.389 | 0 | 2568
2021-07-01 01:00 | 1:00 | 2434.1 | 793.1 | 1474.531 | 226.7 | 0.7 | 114.5 | 0 | 0 | 120.3 | 0 | -295.731 | 0 | 2434.1
2021-07-01 02:00 | 2:00 | 2400.5 | 793.1 | 1479.843 | 226.7 | 0.7 | 114.5 | 0 | 0 | 125.2 | 0 | -339.543 | 0 | 2400.5
2021-07-01 03:00 | 3:00 | 2435.6 | 793.1 | 1485.184 | 210.9 | 0.7 | 114.5 | 0 | 0 | 137.9 | 0 | -306.684 | 0 | 2435.6
2021-07-01 04:00 | 4:00 | 2478.9 | 793.1 | 1483.672 | 210.5 | 0.7 | 114.5 | 0.4 | 0 | 138.9 | 0 | -262.872 | 0 | 2478.9
2021-07-01 05:00 | 5:00 | 2556.5 | 793.1 | 1472.807 | 210.5 | 0.7 | 114.5 | 27.2 | 0 | 145.8 | 0 | -208.107 | 0 | 2556.5
2021-07-01 06:00 | 6:00 | 2732.9 | 793.1 | 1486.277 | 253.3 | 0.7 | 114.5 | 49.6 | 0 | 134 | 0 | -98.577 | 0 | 2732.9
2021-07-01 07:00 | 7:00 | 3038.5 | 793.1 | 1680.8 | 246.2 | 0.7 | 114.5 | 73.1 | 0 | 130.1 | 0 | 0 | 0 | 3038.5
2021-07-01 08:00 | 8:00 | 3433.5 | 793.1 | 1872.64 | 181.9 | 0.7 | 114.5 | 113.9 | 0 | 139.9 | 0 | 216.86 | 0 | 3433.5
2021-07-01 09:00 | 9:00 | 3728.9 | 793.1 | 1879.58 | 181.9 | 0.7 | 114.5 | 188.4 | 0 | 137 | 0 | 433.72 | 0 | 3728.9
2021-07-01 10:00 | 10:00 | 3756.5 | 793.1 | 1876.838 | 181.9 | 0.7 | 114.5 | 295.6 | 0 | 125.2 | 0 | 368.662 | 0 | 3756.5
2021-07-01 11:00 | 11:00 | 3775.2 | 793.1 | 1872.439 | 181.9 | 0.7 | 114.5 | 394.6 | 0 | 125.2 | 0 | 292.761 | 0 | 3775.2
2021-07-01 12:00 | 12:00 | 3610.7 | 793.1 | 1872.099 | 181.9 | 0.7 | 114.5 | 449.2 | 0 | 123.3 | 0 | 75.901 | 0 | 3610.7
2021-07-01 13:00 | 13:00 | 3735.1 | 793.1 | 1903.683 | 181.9 | 0.7 | 114.5 | 429.5 | 0 | 105.7 | 0 | 206.017 | 0 | 3735.1
2021-07-01 14:00 | 14:00 | 3723.3 | 793.1 | 1910.296 | 181.9 | 0.7 | 114.5 | 318.4 | 0 | 100.8 | 0 | 303.604 | 0 | 3723.3
2021-07-01 15:00 | 15:00 | 3634.7 | 793.1 | 1948.996 | 181.9 | 0.7 | 114.5 | 201.9 | 0 | 90 | 0 | 303.604 | 0 | 3634.7
2021-07-01 16:00 | 16:00 | 3610.7 | 793.1 | 2012.168 | 246.2 | 0.7 | 114.5 | 96.7 | 0 | 87.1 | 0 | 260.232 | 0 | 3610.7
2021-07-01 17:00 | 17:00 | 3546.4 | 793.1 | 2017.341 | 353.1 | 0.7 | 114.5 | 37.7 | 0 | 89 | 0 | 140.959 | 0 | 3546.4
2021-07-01 18:00 | 18:00 | 3526.1 | 793.1 | 2014.541 | 353.1 | 0.7 | 114.5 | 7.5 | 0 | 101.7 | 0 | 140.959 | 0 | 3526.1
2021-07-01 19:00 | 19:00 | 3425.9 | 793.1 | 2009.042 | 353.5 | 0.7 | 114.5 | 0 | 0 | 90 | 0 | 65.058 | 0 | 3425.9
2021-07-01 20:00 | 20:00 | 3231 | 793.1 | 1898.2 | 353.1 | 0.7 | 114.5 | 0 | 0 | 71.4 | 0 | 0 | 0 | 3231
2021-07-01 21:00 | 21:00 | 3043.6 | 793.1 | 1720.6 | 353.1 | 0.7 | 114.5 | 0 | 0 | 61.6 | 0 | 0 | 0 | 3043.6
2021-07-01 22:00 | 22:00 | 2918.8 | 793.1 | 1618.606 | 353.1 | 0.7 | 114.5 | 0 | 0 | 60.7 | 0 | -21.906 | 0 | 2918.8
2021-07-01 23:00 | 23:00 | 2777.2 | 793.1 | 1582.212 | 269.8 | 0.7 | 114.5 | 0 | 0 | 60.7 | 0 | -43.812 | 0 | 2777.2
2021-07-02 | 0:00 | 2582.4 | 793.1 | 1476.13 | 234.1 | 0.7 | 114.5 | 0 | 0 | 73.4 | 0 | -109.53 | 0 | 2582.4
2021-07-02 01:00 | 1:00 | 2448.6 | 793.1 | 1484.166 | 226.7 | 0.7 | 114.5 | 0 | 0 | 70.4 | 0 | -240.966 | 0 | 2448.6
2021-07-02 02:00 | 2:00 | 2413 | 793.1 | 1484.325 | 226.7 | 0.7 | 114.5 | 0 | 0 | 67.5 | 0 | -273.825 | 0 | 2413
2021-07-02 03:00 | 3:00 | 2439.1 | 793.1 | 1475.207 | 210.9 | 0.7 | 114.5 | 0 | 0 | 52.8 | 0 | -208.107 | 0 | 2439.1
2021-07-02 04:00 | 4:00 | 2472.5 | 793.1 | 1478.648 | 210.5 | 0.7 | 114.5 | 0.4 | 0 | 49.9 | 0 | -175.248 | 0 | 2472.5
2021-07-02 05:00 | 5:00 | 2532.7 | 793.1 | 1483.742 | 210.5 | 0.7 | 114.5 | 26.8 | 0 | 56.7 | 0 | -153.342 | 0 | 2532.7
2021-07-02 06:00 | 6:00 | 2700.4 | 793.1 | 1483.365 | 253.3 | 0.7 | 114.5 | 46.6 | 0 | 63.6 | 0 | -54.765 | 0 | 2700.4
2021-07-02 07:00 | 7:00 | 3015.7 | 793.1 | 1717.8 | 246.2 | 0.7 | 114.5 | 83.7 | 0 | 59.7 | 0 | 0 | 0 | 3015.7
2021-07-02 08:00 | 8:00 | 3427.8 | 793.1 | 1953.869 | 181.9 | 0.7 | 114.5 | 125 | 0 | 74.4 | 0 | 184.331 | 0 | 3427.8
2021-07-02 09:00 | 9:00 | 3756.5 | 793.1 | 2025.352 | 181.9 | 0.7 | 114.5 | 164.5 | 0 | 86.1 | 0 | 390.348 | 0 | 3756.5
2021-07-02 10:00 | 10:00 | 3849 | 793.1 | 1978.722 | 181.9 | 0.7 | 114.5 | 193.3 | 0 | 88 | 0 | 498.778 | 0 | 3849
2021-07-02 11:00 | 11:00 | 3852.5 | 793.1 | 1977.265 | 181.9 | 0.7 | 114.5 | 214.9 | 0 | 82.2 | 0 | 487.935 | 0 | 3852.5
2021-07-02 12:00 | 12:00 | 3685.2 | 793.1 | 1984.182 | 181.9 | 0.7 | 114.5 | 238.9 | 0 | 90 | 0 | 281.918 | 0 | 3685.2
2021-07-02 13:00 | 13:00 | 3740.9 | 793.1 | 1984.467 | 181.9 | 0.7 | 114.5 | 233.2 | 0 | 96.9 | 0 | 336.133 | 0 | 3740.9
2021-07-02 14:00 | 14:00 | 3724.2 | 793.1 | 1979.624 | 181.9 | 0.7 | 114.5 | 204.7 | 0 | 102.7 | 0 | 346.976 | 0 | 3724.2
2021-07-02 15:00 | 15:00 | 3664.8 | 793.1 | 1978.61 | 181.9 | 0.7 | 114.5 | 166 | 0 | 104.7 | 0 | 325.29 | 0 | 3664.8
2021-07-02 16:00 | 16:00 | 3620 | 793.1 | 2003.997 | 246.2 | 0.7 | 114.5 | 112.5 | 0 | 121.3 | 0 | 227.703 | 0 | 3620
2021-07-02 17:00 | 17:00 | 3534.5 | 793.1 | 2007.285 | 353.1 | 0.7 | 114.5 | 71.7 | 0 | 139.9 | 0 | 54.215 | 0 | 3534.5
2021-07-02 18:00 | 18:00 | 3502.5 | 793.1 | 2019.054 | 353.1 | 0.7 | 114.5 | 16.9 | 0 | 150.7 | 0 | 54.446 | 0 | 3502.5
2021-07-02 19:00 | 19:00 | 3437.2 | 793.1 | 2015 | 353.5 | 0.7 | 114.5 | 0 | 0 | 160.4 | 0 | 0 | 0 | 3437.2
2021-07-02 20:00 | 20:00 | 3255.2 | 793.1 | 1822.6 | 353.1 | 0.7 | 114.5 | 0 | 0 | 171.2 | 0 | 0 | 0 | 3255.2
2021-07-02 21:00 | 21:00 | 3070.9 | 793.1 | 1666.7 | 353.1 | 0.7 | 114.5 | 0 | 0 | 142.8 | 0 | 0 | 0 | 3070.9
2021-07-02 22:00 | 22:00 | 2961.5 | 793.1 | 1630.665 | 353.1 | 0.7 | 114.5 | 0 | 0 | 124.2 | 0 | -54.765 | 0 | 2961.5
2021-07-02 23:00 | 23:00 | 2816.9 | 793.1 | 1592.018 | 269.8 | 0.7 | 114.5 | 0 | 0 | 112.5 | 0 | -65.718 | 0 | 2816.9
2021-07-03 | 0:00 | 2622.3 | 793.1 | 1460.671 | 234.1 | 0.7 | 114.5 | 0 | 0 | 95.9 | 0 | -76.671 | 0 | 2622.3
2021-07-03 01:00 | 1:00 | 2491.4 | 793.1 | 1463.707 | 226.7 | 0.7 | 114.5 | 0 | 0 | 100.8 | 0 | -208.107 | 0 | 2491.4
2021-07-03 02:00 | 2:00 | 2453.1 | 793.1 | 1455.96 | 226.7 | 0.7 | 114.5 | 0 | 0 | 81.2 | 0 | -219.06 | 0 | 2453.1
2021-07-03 03:00 | 3:00 | 2464.9 | 793.1 | 1462.654 | 210.9 | 0.7 | 114.5 | 0 | 0 | 80.2 | 0 | -197.154 | 0 | 2464.9
2021-07-03 04:00 | 4:00 | 2474.4 | 793.1 | 1455.248 | 210.5 | 0.7 | 114.5 | 0.3 | 0 | 75.3 | 0 | -175.248 | 0 | 2474.4
2021-07-03 05:00 | 5:00 | 2480.8 | 793.1 | 1472.507 | 210.5 | 0.7 | 114.5 | 25.2 | 0 | 72.4 | 0 | -208.107 | 0 | 2480.8
2021-07-03 06:00 | 6:00 | 2499 | 793.1 | 1471.078 | 253.3 | 0.7 | 114.5 | 76.7 | 0 | 74.4 | 0 | -284.778 | 0 | 2499
2021-07-03 07:00 | 7:00 | 2668.9 | 793.1 | 1477.019 | 246.2 | 0.7 | 114.5 | 212 | 0 | 77.3 | 0 | -251.919 | 0 | 2668.9
2021-07-03 08:00 | 8:00 | 2950.3 | 793.1 | 1489.371 | 181.9 | 0.7 | 114.5 | 382.8 | 0 | 64.6 | 0 | -76.671 | 0 | 2950.3
2021-07-03 09:00 | 9:00 | 3159.8 | 793.1 | 1619.042 | 181.9 | 0.7 | 114.5 | 527.6 | 0 | 76.3 | 0 | -153.342 | 0 | 3159.8
2021-07-03 10:00 | 10:00 | 3212.5 | 793.1 | 1569.789 | 181.9 | 0.7 | 114.5 | 612.7 | 0 | 82.2 | 0 | -142.389 | 0 | 3212.5
2021-07-03 11:00 | 11:00 | 3296.1 | 793.1 | 1566.26 | 181.9 | 0.7 | 114.5 | 771.6 | 0 | 87.1 | 0 | -219.06 | 0 | 3296.1
2021-07-03 12:00 | 12:00 | 3301.5 | 793.1 | 1571.972 | 181.9 | 0.7 | 114.5 | 823.9 | 0 | 78.3 | 0 | -262.872 | 0 | 3301.5
2021-07-03 13:00 | 13:00 | 3313.9 | 793.1 | 1590.107 | 181.9 | 0.7 | 114.5 | 779.1 | 0 | 62.6 | 0 | -208.107 | 0 | 3313.9
2021-07-03 14:00 | 14:00 | 3330.2 | 793.1 | 1654.295 | 181.9 | 0.7 | 114.5 | 697.2 | 0 | 52.8 | 0 | -164.295 | 0 | 3330.2
2021-07-03 15:00 | 15:00 | 3294.4 | 793.1 | 1652.659 | 181.9 | 0.7 | 114.5 | 532.5 | 0 | 51.9 | 0 | -32.859 | 0 | 3294.4
2021-07-03 16:00 | 16:00 | 3247.5 | 793.1 | 1710.8 | 246.2 | 0.7 | 114.5 | 329.4 | 0 | 52.8 | 0 | 0 | 0 | 3247.5
2021-07-03 17:00 | 17:00 | 3197.1 | 793.1 | 1741 | 353.1 | 0.7 | 114.5 | 138 | 0 | 56.7 | 0 | 0 | 0 | 3197.1
2021-07-03 18:00 | 18:00 | 3201.8 | 793.1 | 1855.8 | 353.1 | 0.7 | 114.5 | 23.9 | 0 | 60.7 | 0 | 0 | 0 | 3201.8
2021-07-03 19:00 | 19:00 | 3172.6 | 793.1 | 1777.199 | 353.5 | 0.7 | 114.5 | 0 | 0 | 57.7 | 0 | 75.901 | 0 | 3172.6
2021-07-03 20:00 | 20:00 | 3008.4 | 793.1 | 1699.1 | 353.1 | 0.7 | 114.5 | 0 | 0 | 47.9 | 0 | 0 | 0 | 3008.4
2021-07-03 21:00 | 21:00 | 2825.2 | 793.1 | 1573.565 | 353.1 | 0.7 | 114.5 | 0 | 0 | 45 | 0 | -54.765 | 0 | 2825.2
2021-07-03 22:00 | 22:00 | 2718.9 | 793.1 | 1456.159 | 353.1 | 0.7 | 114.5 | 0 | 0 | 34.2 | 0 | -32.859 | 0 | 2718.9
2021-07-03 23:00 | 23:00 | 2609.1 | 793.1 | 1466.418 | 269.8 | 0.7 | 114.5 | 0 | 0 | 30.3 | 0 | -65.718 | 0 | 2609.1
2021-07-04 | 0:00 | 2426.6 | 793.1 | 1454.107 | 234.1 | 0.7 | 114.5 | 0 | 0 | 38.2 | 0 | -208.107 | 0 | 2426.6
2021-07-04 01:00 | 1:00 | 2301.2 | 793.1 | 1446.637 | 226.7 | 0.7 | 114.5 | 0 | 0 | 37.2 | 0 | -317.637 | 0 | 2301.2
2021-07-04 02:00 | 2:00 | 2268.3 | 793.1 | 1448.596 | 226.7 | 0.7 | 114.5 | 0 | 0 | 35.2 | 0 | -350.496 | 0 | 2268.3
2021-07-04 03:00 | 3:00 | 2287 | 793.1 | 1446.337 | 210.9 | 0.7 | 114.5 | 0 | 0 | 39.1 | 0 | -317.637 | 0 | 2287
2021-07-04 04:00 | 4:00 | 2286.6 | 793.1 | 1453.09 | 210.5 | 0.7 | 114.5 | 0.3 | 0 | 43 | 0 | -328.59 | 0 | 2286.6
2021-07-04 05:00 | 5:00 | 2293.2 | 793.1 | 1449.796 | 210.5 | 0.7 | 114.5 | 30.1 | 0 | 45 | 0 | -350.496 | 0 | 2293.2
2021-07-04 06:00 | 6:00 | 2317.8 | 793.1 | 1450.314 | 253.3 | 0.7 | 114.5 | 76.1 | 0 | 46 | 0 | -416.214 | 0 | 2317.8
2021-07-04 07:00 | 7:00 | 2468.6 | 793.1 | 1458.143 | 246.2 | 0.7 | 114.5 | 150.5 | 0 | 45 | 0 | -339.543 | 0 | 2468.6
2021-07-04 08:00 | 8:00 | 2696.1 | 793.1 | 1450.03 | 181.9 | 0.7 | 114.5 | 220.4 | 0 | 45 | 0 | -109.53 | 0 | 2696.1
2021-07-04 09:00 | 9:00 | 2900.1 | 793.1 | 1562.971 | 181.9 | 0.7 | 114.5 | 280.6 | 0 | 43 | 0 | -76.671 | 0 | 2900.1
2021-07-04 10:00 | 10:00 | 2971.5 | 793.1 | 1588.306 | 181.9 | 0.7 | 114.5 | 276.7 | 0 | 38.2 | 0 | -21.906 | 0 | 2971.5
2021-07-04 11:00 | 11:00 | 2987 | 793.1 | 1589.412 | 181.9 | 0.7 | 114.5 | 313 | 0 | 38.2 | 0 | -43.812 | 0 | 2987
2021-07-04 12:00 | 12:00 | 3014.8 | 793.1 | 1587.312 | 181.9 | 0.7 | 114.5 | 342.9 | 0 | 38.2 | 0 | -43.812 | 0 | 3014.8
2021-07-04 13:00 | 13:00 | 2978.7 | 793.1 | 1595.212 | 181.9 | 0.7 | 114.5 | 300.9 | 0 | 36.2 | 0 | -43.812 | 0 | 2978.7
2021-07-04 14:00 | 14:00 | 2941.1 | 793.1 | 1587.806 | 181.9 | 0.7 | 114.5 | 256.6 | 0 | 28.4 | 0 | -21.906 | 0 | 2941.1
2021-07-04 15:00 | 15:00 | 2912 | 793.1 | 1629.406 | 181.9 | 0.7 | 114.5 | 193.8 | 0 | 20.5 | 0 | -21.906 | 0 | 2912
2021-07-04 16:00 | 16:00 | 2932.7 | 793.1 | 1644.7 | 246.2 | 0.7 | 114.5 | 113.9 | 0 | 19.6 | 0 | 0 | 0 | 2932.7
2021-07-04 17:00 | 17:00 | 3011.1 | 793.1 | 1673.9 | 353.1 | 0.7 | 114.5 | 47.4 | 0 | 28.4 | 0 | 0 | 0 | 3011.1
2021-07-04 18:00 | 18:00 | 3092.1 | 793.1 | 1786.4 | 353.1 | 0.7 | 114.5 | 9.1 | 0 | 35.2 | 0 | 0 | 0 | 3092.1
2021-07-04 19:00 | 19:00 | 3073.4 | 793.1 | 1768.6 | 353.5 | 0.7 | 114.5 | 0 | 0 | 43 | 0 | 0 | 0 | 3073.4
2021-07-04 20:00 | 20:00 | 2941.3 | 793.1 | 1624.1 | 353.1 | 0.7 | 114.5 | 0 | 0 | 55.8 | 0 | 0 | 0 | 2941.3
2021-07-04 21:00 | 21:00 | 2785.9 | 793.1 | 1583.13 | 353.1 | 0.7 | 114.5 | 0 | 0 | 50.9 | 0 | -109.53 | 0 | 2785.9
2021-07-04 22:00 | 22:00 | 2648.6 | 793.1 | 1459.783 | 353.1 | 0.7 | 114.5 | 0 | 0 | 47.9 | 0 | -120.483 | 0 | 2648.6
2021-07-04 23:00 | 23:00 | 2543 | 793.1 | 1456.642 | 269.8 | 0.7 | 114.5 | 0 | 0 | 61.6 | 0 | -153.342 | 0 | 2543
2021-07-05 | 0:00 | 2382.9 | 793.1 | 1456.031 | 234.1 | 0.7 | 114.5 | 0 | 0 | 80.2 | 0 | -295.731 | 0 | 2382.9
2021-07-05 01:00 | 1:00 | 2265.2 | 793.1 | 1451.361 | 226.7 | 0.7 | 114.5 | 0 | 0 | 84.1 | 0 | -405.261 | 0 | 2265.2
2021-07-05 02:00 | 2:00 | 2253 | 793.1 | 1450.114 | 226.7 | 0.7 | 114.5 | 0 | 0 | 84.1 | 0 | -416.214 | 0 | 2253
2021-07-05 03:00 | 3:00 | 2294.2 | 793.1 | 1451.502 | 210.9 | 0.7 | 114.5 | 0 | 0 | 95.9 | 0 | -372.402 | 0 | 2294.2
2021-07-05 04:00 | 4:00 | 2338.6 | 793.1 | 1457.09 | 210.5 | 0.7 | 114.5 | 0.3 | 0 | 91 | 0 | -328.59 | 0 | 2338.6
2021-07-05 05:00 | 5:00 | 2420.3 | 793.1 | 1459.878 | 210.5 | 0.7 | 114.5 | 44.2 | 0 | 82.2 | 0 | -284.778 | 0 | 2420.3
2021-07-05 06:00 | 6:00 | 2614.2 | 793.1 | 1457.907 | 253.3 | 0.7 | 114.5 | 113.8 | 0 | 89 | 0 | -208.107 | 0 | 2614.2
2021-07-05 07:00 | 7:00 | 2935.9 | 793.1 | 1638.736 | 246.2 | 0.7 | 114.5 | 166.5 | 0 | 107.6 | 0 | -131.436 | 0 | 2935.9
2021-07-05 08:00 | 8:00 | 3354 | 793.1 | 1888.8 | 181.9 | 0.7 | 114.5 | 253.7 | 0 | 121.3 | 0 | 0 | 0 | 3354
2021-07-05 09:00 | 9:00 | 3681.6 | 793.1 | 2110.314 | 181.9 | 0.7 | 114.5 | 366.5 | 0 | 92.9 | 0 | 21.686 | 0 | 3681.6
2021-07-05 10:00 | 10:00 | 3761.7 | 793.1 | 2111.571 | 181.9 | 0.7 | 114.5 | 446.2 | 0 | 81.2 | 0 | 32.529 | 0 | 3761.7
2021-07-05 11:00 | 11:00 | 3799.8 | 793.1 | 2121.8 | 181.9 | 0.7 | 114.5 | 511.5 | 0 | 76.3 | 0 | 0 | 0 | 3799.8
2021-07-05 12:00 | 12:00 | 3735 | 793.1 | 2047.3 | 181.9 | 0.7 | 114.5 | 538.8 | 0 | 58.7 | 0 | 0 | 0 | 3735
2021-07-05 13:00 | 13:00 | 3782.2 | 793.1 | 2109.028 | 181.9 | 0.7 | 114.5 | 483.8 | 0 | 55.8 | 0 | 43.372 | 0 | 3782.2
2021-07-05 14:00 | 14:00 | 3760.4 | 793.1 | 2094.611 | 181.9 | 0.7 | 114.5 | 485 | 0 | 84.1 | 0 | 6.489 | 0 | 3760.4
2021-07-05 15:00 | 15:00 | 3791.6 | 793.1 | 2122.7 | 181.9 | 0.7 | 114.5 | 476 | 0 | 102.7 | 0 | 0 | 0 | 3791.6
2021-07-05 16:00 | 16:00 | 3813.5 | 793.1 | 2182.328 | 246.2 | 0.7 | 114.5 | 304.2 | 0 | 129.1 | 0 | 43.372 | 0 | 3813.5
2021-07-05 17:00 | 17:00 | 3674.9 | 793.1 | 2159.9 | 353.1 | 0.7 | 114.5 | 121.5 | 0 | 132.1 | 0 | 0 | 0 | 3674.9
2021-07-05 18:00 | 18:00 | 3641.5 | 793.1 | 2183.971 | 353.1 | 0.7 | 114.5 | 19.8 | 0 | 143.8 | 0 | 32.529 | 0 | 3641.5
2021-07-05 19:00 | 19:00 | 3561.4 | 793.1 | 2142.914 | 353.5 | 0.7 | 114.5 | 0 | 0 | 135 | 0 | 21.686 | 0 | 3561.4
2021-07-05 20:00 | 20:00 | 3356.4 | 793.1 | 1963.9 | 353.1 | 0.7 | 114.5 | 0 | 0 | 131.1 | 0 | 0 | 0 | 3356.4
2021-07-05 21:00 | 21:00 | 3163.4 | 793.1 | 1782.6 | 353.1 | 0.7 | 114.5 | 0 | 0 | 119.4 | 0 | 0 | 0 | 3163.4
2021-07-05 22:00 | 22:00 | 3035.2 | 793.1 | 1656.553 | 353.1 | 0.7 | 114.5 | 0 | 0 | 128.2 | 0 | -10.953 | 0 | 3035.2
2021-07-05 23:00 | 23:00 | 2888.1 | 793.1 | 1589.853 | 269.8 | 0.7 | 114.5 | 0 | 0 | 131.1 | 0 | -10.953 | 0 | 2888.1
2021-07-06 | 0:00 | 2674 | 793.1 | 1461.318 | 234.1 | 0.7 | 114.5 | 0 | 0 | 136 | 0 | -65.718 | 0 | 2674
2021-07-06 01:00 | 1:00 | 2525 | 793.1 | 1456.801 | 226.7 | 0.7 | 114.5 | 0 | 0 | 119.4 | 0 | -186.201 | 0 | 2525
2021-07-06 02:00 | 2:00 | 2490.6 | 793.1 | 1454.107 | 226.7 | 0.7 | 114.5 | 0 | 0 | 109.6 | 0 | -208.107 | 0 | 2490.6
2021-07-06 03:00 | 3:00 | 2506 | 793.1 | 1457.754 | 210.9 | 0.7 | 114.5 | 0 | 0 | 126.2 | 0 | -197.154 | 0 | 2506
2021-07-06 04:00 | 4:00 | 2525.9 | 793.1 | 1460.748 | 210.5 | 0.7 | 114.5 | 0.3 | 0 | 121.3 | 0 | -175.248 | 0 | 2525.9
2021-07-06 05:00 | 5:00 | 2564.6 | 793.1 | 1453.995 | 210.5 | 0.7 | 114.5 | 50.4 | 0 | 105.7 | 0 | -164.295 | 0 | 2564.6
2021-07-06 06:00 | 6:00 | 2774.5 | 793.1 | 1462.53 | 253.3 | 0.7 | 114.5 | 150.3 | 0 | 109.6 | 0 | -109.53 | 0 | 2774.5
2021-07-06 07:00 | 7:00 | 3104.9 | 793.1 | 1666.524 | 246.2 | 0.7 | 114.5 | 276.6 | 0 | 94.9 | 0 | -87.624 | 0 | 3104.9
2021-07-06 08:00 | 8:00 | 3537.4 | 793.1 | 1923.7 | 181.9 | 0.7 | 114.5 | 433.5 | 0 | 90 | 0 | 0 | 0 | 3537.4
2021-07-06 09:00 | 9:00 | 3834.9 | 793.1 | 2032.857 | 181.9 | 0.7 | 114.5 | 621.8 | 0 | 79.2 | 0 | 10.843 | 0 | 3834.9
2021-07-06 10:00 | 10:00 | 4078.4 | 793.1 | 1947.1 | 181.9 | 0.7 | 114.5 | 969.7 | 0 | 71.4 | 0 | 0 | 0 | 4078.4
2021-07-06 11:00 | 11:00 | 4295.7 | 793.1 | 2111 | 181.9 | 0.7 | 114.5 | 1011.3 | 0 | 83.2 | 0 | 0 | 0 | 4295.7
2021-07-06 12:00 | 12:00 | 4130.1 | 793.1 | 2198 | 181.9 | 0.7 | 114.5 | 755.8 | 0 | 86.1 | 0 | 0 | 0 | 4130.1
2021-07-06 13:00 | 13:00 | 4182.4 | 793.1 | 2321.684 | 181.9 | 0.7 | 114.5 | 546.5 | 0 | 93.9 | 0 | 130.116 | 0 | 4182.4
2021-07-06 14:00 | 14:00 | 4175.9 | 793.1 | 2359.769 | 181.9 | 0.7 | 114.5 | 445.7 | 0 | 95.9 | 0 | 184.331 | 0 | 4175.9
2021-07-06 15:00 | 15:00 | 4110.6 | 793.1 | 2367.168 | 181.9 | 0.7 | 114.5 | 305.9 | 0 | 87.1 | 0 | 260.232 | 0 | 4110.6
2021-07-06 16:00 | 16:00 | 4065.6 | 793.1 | 2383.439 | 246.2 | 0.7 | 114.5 | 178.2 | 0 | 56.7 | 0 | 292.761 | 0 | 4065.6
2021-07-06 17:00 | 17:00 | 3951.8 | 793.1 | 2383.069 | 353.1 | 0.7 | 114.5 | 62.3 | 0 | 60.7 | 0 | 184.331 | 0 | 3951.8
2021-07-06 18:00 | 18:00 | 3920.5 | 793.1 | 2388.283 | 353.1 | 0.7 | 114.5 | 10 | 0 | 54.8 | 0 | 206.017 | 0 | 3920.5
2021-07-06 19:00 | 19:00 | 3811.8 | 793.1 | 2353.241 | 353.5 | 0.7 | 114.5 | 0 | 0 | 55.8 | 0 | 140.959 | 0 | 3811.8
2021-07-06 20:00 | 20:00 | 3580.7 | 793.1 | 2222.128 | 353.1 | 0.7 | 114.5 | 0 | 0 | 53.8 | 0 | 43.372 | 0 | 3580.7
2021-07-06 21:00 | 21:00 | 3345.5 | 793.1 | 2039.1 | 353.1 | 0.7 | 114.5 | 0 | 0 | 45 | 0 | 0 | 0 | 3345.5
2021-07-06 22:00 | 22:00 | 3195.2 | 793.1 | 1890.8 | 353.1 | 0.7 | 114.5 | 0 | 0 | 43 | 0 | 0 | 0 | 3195.2
2021-07-06 23:00 | 23:00 | 3018.1 | 793.1 | 1784.2 | 269.8 | 0.7 | 114.5 | 0 | 0 | 55.8 | 0 | 0 | 0 | 3018.1
2021-07-07 | 0:00 | 2774.3 | 793.1 | 1566.4 | 234.1 | 0.7 | 114.5 | 0 | 0 | 65.5 | 0 | 0 | 0 | 2774.3
2021-07-07 01:00 | 1:00 | 2617.7 | 793.1 | 1483.071 | 226.7 | 0.7 | 114.5 | 0 | 0 | 76.3 | 0 | -76.671 | 0 | 2617.7
2021-07-07 02:00 | 2:00 | 2567.1 | 793.1 | 1484.336 | 226.7 | 0.7 | 114.5 | 0 | 0 | 79.2 | 0 | -131.436 | 0 | 2567.1
2021-07-07 03:00 | 3:00 | 2576.8 | 793.1 | 1477.283 | 210.9 | 0.7 | 114.5 | 0 | 0 | 100.8 | 0 | -120.483 | 0 | 2576.8
2021-07-07 04:00 | 4:00 | 2589.7 | 793.1 | 1482.077 | 210.5 | 0.7 | 114.5 | 0.3 | 0 | 87.1 | 0 | -98.577 | 0 | 2589.7
2021-07-07 05:00 | 5:00 | 2632.2 | 793.1 | 1488.465 | 210.5 | 0.7 | 114.5 | 31.8 | 0 | 47.9 | 0 | -54.765 | 0 | 2632.2
2021-07-07 06:00 | 6:00 | 2819.9 | 793.1 | 1588.724 | 253.3 | 0.7 | 114.5 | 86.8 | 0 | 70.4 | 0 | -87.624 | 0 | 2819.9
2021-07-07 07:00 | 7:00 | 3206 | 793.1 | 1815.6 | 246.2 | 0.7 | 114.5 | 173.3 | 0 | 62.6 | 0 | 0 | 0 | 3206
2021-07-07 08:00 | 8:00 | 3673.1 | 793.1 | 2189.184 | 181.9 | 0.7 | 114.5 | 213.7 | 0 | 49.9 | 0 | 130.116 | 0 | 3673.1
2021-07-07 09:00 | 9:00 | 4009.6 | 793.1 | 2204.496 | 181.9 | 0.7 | 114.5 | 356.5 | 0 | 54.8 | 0 | 303.604 | 0 | 4009.6
2021-07-07 10:00 | 10:00 | 4170 | 793.1 | 2166.356 | 181.9 | 0.7 | 114.5 | 775.8 | 0 | 50.9 | 0 | 86.744 | 0 | 4170
2021-07-07 11:00 | 11:00 | 4405.8 | 793.1 | 2081.314 | 181.9 | 0.7 | 114.5 | 1140.2 | 0 | 72.4 | 0 | 21.686 | 0 | 4405.8
2021-07-07 12:00 | 12:00 | 4370.1 | 793.1 | 1892.7 | 181.9 | 0.7 | 114.5 | 1297.2 | 0 | 90 | 0 | 0 | 0 | 4370.1
2021-07-07 13:00 | 13:00 | 4580.8 | 793.1 | 2116.9 | 181.9 | 0.7 | 114.5 | 1264.1 | 0 | 109.6 | 0 | 0 | 0 | 4580.8
2021-07-07 14:00 | 14:00 | 4625.3 | 793.1 | 2273.313 | 181.9 | 0.7 | 114.5 | 1061.5 | 0 | 102.7 | 0 | 97.587 | 0 | 4625.3
2021-07-07 15:00 | 15:00 | 4521.5 | 793.1 | 2408.154 | 181.9 | 0.7 | 114.5 | 677 | 0 | 107.6 | 0 | 238.546 | 0 | 4521.5
2021-07-07 16:00 | 16:00 | 4363.1 | 793.1 | 2416.595 | 246.2 | 0.7 | 114.5 | 349.9 | 0 | 62.6 | 0 | 379.505 | 0 | 4363.1
2021-07-07 17:00 | 17:00 | 4109.2 | 793.1 | 2414.968 | 353.1 | 0.7 | 114.5 | 121.7 | 0 | 50.9 | 0 | 260.232 | 0 | 4109.2
2021-07-07 18:00 | 18:00 | 4006.8 | 793.1 | 2422.168 | 353.1 | 0.7 | 114.5 | 20 | 0 | 43 | 0 | 260.232 | 0 | 4006.8
2021-07-07 19:00 | 19:00 | 3900.4 | 793.1 | 2382.64 | 353.5 | 0.7 | 114.5 | 0 | 0 | 39.1 | 0 | 216.86 | 0 | 3900.4
2021-07-07 20:00 | 20:00 | 3657.4 | 793.1 | 2231.684 | 353.1 | 0.7 | 114.5 | 0 | 0 | 34.2 | 0 | 130.116 | 0 | 3657.4
2021-07-07 21:00 | 21:00 | 3411.4 | 793.1 | 2112.8 | 353.1 | 0.7 | 114.5 | 0 | 0 | 37.2 | 0 | 0 | 0 | 3411.4
2021-07-07 22:00 | 22:00 | 3245.2 | 793.1 | 1948.6 | 353.1 | 0.7 | 114.5 | 0 | 0 | 35.2 | 0 | 0 | 0 | 3245.2
2021-07-07 23:00 | 23:00 | 3048.2 | 793.1 | 1835.9 | 269.8 | 0.7 | 114.5 | 0 | 0 | 34.2 | 0 | 0 | 0 | 3048.2
2021-07-08 | 0:00 | 2792 | 793.1 | 1637.9 | 234.1 | 0.7 | 114.5 | 0 | 0 | 11.7 | 0 | 0 | 0 | 2792
2021-07-08 01:00 | 1:00 | 2621.4 | 793.1 | 1563.224 | 226.7 | 0.7 | 114.5 | 0 | 0 | 10.8 | 0 | -87.624 | 0 | 2621.4
2021-07-08 02:00 | 2:00 | 2562.6 | 793.1 | 1537.283 | 226.7 | 0.7 | 114.5 | 0 | 0 | 10.8 | 0 | -120.483 | 0 | 2562.6
2021-07-08 03:00 | 3:00 | 2582.5 | 793.1 | 1528.271 | 210.9 | 0.7 | 114.5 | 0 | 0 | 11.7 | 0 | -76.671 | 0 | 2582.5
2021-07-08 04:00 | 4:00 | 2592.3 | 793.1 | 1567.23 | 210.5 | 0.7 | 114.5 | 0.1 | 0 | 15.7 | 0 | -109.53 | 0 | 2592.3
2021-07-08 05:00 | 5:00 | 2639.6 | 793.1 | 1559.524 | 210.5 | 0.7 | 114.5 | 26.4 | 0 | 22.5 | 0 | -87.624 | 0 | 2639.6
2021-07-08 06:00 | 6:00 | 2837.4 | 793.1 | 1583.153 | 253.3 | 0.7 | 114.5 | 73.3 | 0 | 30.3 | 0 | -10.953 | 0 | 2837.4
2021-07-08 07:00 | 7:00 | 3180 | 793.1 | 1878.3 | 246.2 | 0.7 | 114.5 | 121.8 | 0 | 25.4 | 0 | 0 | 0 | 3180
2021-07-08 08:00 | 8:00 | 3662.1 | 793.1 | 2235.627 | 181.9 | 0.7 | 114.5 | 192.5 | 0 | 24.5 | 0 | 119.273 | 0 | 3662.1
2021-07-08 09:00 | 9:00 | 4036.4 | 793.1 | 2415.511 | 181.9 | 0.7 | 114.5 | 260.8 | 0 | 20.5 | 0 | 249.389 | 0 | 4036.4
2021-07-08 10:00 | 10:00 | 4097.4 | 793.1 | 2417.039 | 181.9 | 0.7 | 114.5 | 282.7 | 0 | 14.7 | 0 | 292.761 | 0 | 4097.4
2021-07-08 11:00 | 11:00 | 4107.5 | 793.1 | 2421.468 | 181.9 | 0.7 | 114.5 | 319 | 0 | 16.6 | 0 | 260.232 | 0 | 4107.5
2021-07-08 12:00 | 12:00 | 3936.5 | 793.1 | 2406.37 | 181.9 | 0.7 | 114.5 | 314.9 | 0 | 16.6 | 0 | 108.43 | 0 | 3936.5
2021-07-08 13:00 | 13:00 | 4017.1 | 793.1 | 2404.497 | 181.9 | 0.7 | 114.5 | 281 | 0 | 13.7 | 0 | 227.703 | 0 | 4017.1
2021-07-08 14:00 | 14:00 | 4010.5 | 793.1 | 2408.754 | 181.9 | 0.7 | 114.5 | 256.4 | 0 | 16.6 | 0 | 238.546 | 0 | 4010.5
2021-07-08 15:00 | 15:00 | 3981.4 | 793.1 | 2406.268 | 181.9 | 0.7 | 114.5 | 205.1 | 0 | 19.6 | 0 | 260.232 | 0 | 3981.4
2021-07-08 16:00 | 16:00 | 3956.6 | 793.1 | 2420.768 | 246.2 | 0.7 | 114.5 | 100.6 | 0 | 20.5 | 0 | 260.232 | 0 | 3956.6
2021-07-08 17:00 | 17:00 | 3844.7 | 793.1 | 2352.455 | 353.1 | 0.7 | 114.5 | 45.7 | 0 | 22.5 | 0 | 162.645 | 0 | 3844.7
2021-07-08 18:00 | 18:00 | 3800.2 | 793.1 | 2348.198 | 353.1 | 0.7 | 114.5 | 15.3 | 0 | 23.5 | 0 | 151.802 | 0 | 3800.2
2021-07-08 19:00 | 19:00 | 3664.9 | 793.1 | 2252.484 | 353.5 | 0.7 | 114.5 | 0 | 0 | 20.5 | 0 | 130.116 | 0 | 3664.9
2021-07-08 20:00 | 20:00 | 3444.5 | 793.1 | 2146.857 | 353.1 | 0.7 | 114.5 | 0 | 0 | 25.4 | 0 | 10.843 | 0 | 3444.5
2021-07-08 21:00 | 21:00 | 3237.8 | 793.1 | 1945.1 | 353.1 | 0.7 | 114.5 | 0 | 0 | 31.3 | 0 | 0 | 0 | 3237.8
2021-07-08 22:00 | 22:00 | 3089.2 | 793.1 | 1792.6 | 353.1 | 0.7 | 114.5 | 0 | 0 | 35.2 | 0 | 0 | 0 | 3089.2
2021-07-08 23:00 | 23:00 | 2926.5 | 793.1 | 1708.3 | 269.8 | 0.7 | 114.5 | 0 | 0 | 40.1 | 0 | 0 | 0 | 2926.5
2021-07-09 | 0:00 | 2698.8 | 793.1 | 1568.165 | 234.1 | 0.7 | 114.5 | 0 | 0 | 43 | 0 | -54.765 | 0 | 2698.8
2021-07-09 01:00 | 1:00 | 2556.4 | 793.1 | 1480.877 | 226.7 | 0.7 | 114.5 | 0 | 0 | 39.1 | 0 | -98.577 | 0 | 2556.4
2021-07-09 02:00 | 2:00 | 2516.6 | 793.1 | 1482.889 | 226.7 | 0.7 | 114.5 | 0 | 0 | 41.1 | 0 | -142.389 | 0 | 2516.6
2021-07-09 03:00 | 3:00 | 2536.9 | 793.1 | 1488.13 | 210.9 | 0.7 | 114.5 | 0 | 0 | 39.1 | 0 | -109.53 | 0 | 2536.9
2021-07-09 04:00 | 4:00 | 2564.8 | 793.1 | 1489.271 | 210.5 | 0.7 | 114.5 | 0.1 | 0 | 33.3 | 0 | -76.671 | 0 | 2564.8
2021-07-09 05:00 | 5:00 | 2623.1 | 793.1 | 1480.612 | 210.5 | 0.7 | 114.5 | 36.2 | 0 | 31.3 | 0 | -43.812 | 0 | 2623.1
2021-07-09 06:00 | 6:00 | 2820 | 793.1 | 1581.912 | 253.3 | 0.7 | 114.5 | 90 | 0 | 30.3 | 0 | -43.812 | 0 | 2820
2021-07-09 07:00 | 7:00 | 3162.9 | 793.1 | 1782.3 | 246.2 | 0.7 | 114.5 | 187.9 | 0 | 38.2 | 0 | 0 | 0 | 3162.9
2021-07-09 08:00 | 8:00 | 3661.1 | 793.1 | 2176.628 | 181.9 | 0.7 | 114.5 | 314.7 | 0 | 36.2 | 0 | 43.372 | 0 | 3661.1
2021-07-09 09:00 | 9:00 | 3984.1 | 793.1 | 2370.598 | 181.9 | 0.7 | 114.5 | 338.2 | 0 | 33.3 | 0 | 151.802 | 0 | 3984.1
2021-07-09 10:00 | 10:00 | 4055.3 | 793.1 | 2441.955 | 181.9 | 0.7 | 114.5 | 326.3 | 0 | 34.2 | 0 | 162.645 | 0 | 4055.3
2021-07-09 11:00 | 11:00 | 4100.7 | 793.1 | 2436.598 | 181.9 | 0.7 | 114.5 | 384.9 | 0 | 37.2 | 0 | 151.802 | 0 | 4100.7
2021-07-09 12:00 | 12:00 | 4006.1 | 793.1 | 2442.957 | 181.9 | 0.7 | 114.5 | 424.9 | 0 | 37.2 | 0 | 10.843 | 0 | 4006.1
2021-07-09 13:00 | 13:00 | 4083.5 | 793.1 | 2438.084 | 181.9 | 0.7 | 114.5 | 389.9 | 0 | 35.2 | 0 | 130.116 | 0 | 4083.5
2021-07-09 14:00 | 14:00 | 4143.2 | 793.1 | 2443.226 | 181.9 | 0.7 | 114.5 | 379.4 | 0 | 35.2 | 0 | 195.174 | 0 | 4143.2
2021-07-09 15:00 | 15:00 | 4076.5 | 793.1 | 2443.168 | 181.9 | 0.7 | 114.5 | 250.6 | 0 | 32.3 | 0 | 260.232 | 0 | 4076.5
2021-07-09 16:00 | 16:00 | 4016.3 | 793.1 | 2456.711 | 246.2 | 0.7 | 114.5 | 119.5 | 0 | 36.2 | 0 | 249.389 | 0 | 4016.3
2021-07-09 17:00 | 17:00 | 3882 | 793.1 | 2389.698 | 353.1 | 0.7 | 114.5 | 42.9 | 0 | 36.2 | 0 | 151.802 | 0 | 3882
2021-07-09 18:00 | 18:00 | 3812.3 | 793.1 | 2348.398 | 353.1 | 0.7 | 114.5 | 6.7 | 0 | 44 | 0 | 151.802 | 0 | 3812.3
2021-07-09 19:00 | 19:00 | 3708.4 | 793.1 | 2210.369 | 353.5 | 0.7 | 114.5 | 0 | 0 | 51.9 | 0 | 184.331 | 0 | 3708.4
2021-07-09 20:00 | 20:00 | 3499.1 | 793.1 | 2139.671 | 353.1 | 0.7 | 114.5 | 0 | 0 | 65.5 | 0 | 32.529 | 0 | 3499.1
2021-07-09 21:00 | 21:00 | 3290.1 | 793.1 | 1973.9 | 353.1 | 0.7 | 114.5 | 0 | 0 | 54.8 | 0 | 0 | 0 | 3290.1
2021-07-09 22:00 | 22:00 | 3163.4 | 793.1 | 1848.2 | 353.1 | 0.7 | 114.5 | 0 | 0 | 53.8 | 0 | 0 | 0 | 3163.4
2021-07-09 23:00 | 23:00 | 3004.6 | 793.1 | 1779.5 | 269.8 | 0.7 | 114.5 | 0 | 0 | 47 | 0 | 0 | 0 | 3004.6
2021-07-10 | 0:00 | 2778.2 | 793.1 | 1610.706 | 234.1 | 0.7 | 114.5 | 0 | 0 | 47 | 0 | -21.906 | 0 | 2778.2
2021-07-10 01:00 | 1:00 | 2619.9 | 793.1 | 1572.336 | 226.7 | 0.7 | 114.5 | 0 | 0 | 44 | 0 | -131.436 | 0 | 2619.9
2021-07-10 02:00 | 2:00 | 2559 | 793.1 | 1567.354 | 226.7 | 0.7 | 114.5 | 0 | 0 | 53.8 | 0 | -197.154 | 0 | 2559
2021-07-10 03:00 | 3:00 | 2558.7 | 793.1 | 1500.536 | 210.9 | 0.7 | 114.5 | 0 | 0 | 70.4 | 0 | -131.436 | 0 | 2558.7
2021-07-10 04:00 | 4:00 | 2544.8 | 793.1 | 1474.136 | 210.5 | 0.7 | 114.5 | 0.1 | 0 | 83.2 | 0 | -131.436 | 0 | 2544.8
2021-07-10 05:00 | 5:00 | 2520.9 | 793.1 | 1475.913 | 210.5 | 0.7 | 114.5 | 64.2 | 0 | 92 | 0 | -230.013 | 0 | 2520.9
2021-07-10 06:00 | 6:00 | 2598 | 793.1 | 1474.455 | 253.3 | 0.7 | 114.5 | 262.1 | 0 | 83.2 | 0 | -383.355 | 0 | 2598
2021-07-10 07:00 | 7:00 | 2846 | 793.1 | 1476.426 | 246.2 | 0.7 | 114.5 | 606.6 | 0 | 68.5 | 0 | -460.026 | 0 | 2846
2021-07-10 08:00 | 8:00 | 3278 | 793.1 | 1508.567 | 181.9 | 0.7 | 114.5 | 1035 | 0 | 71.4 | 0 | -427.167 | 0 | 3278
2021-07-10 09:00 | 9:00 | 3699.2 | 793.1 | 1581.143 | 181.9 | 0.7 | 114.5 | 1293 | 0 | 74.4 | 0 | -339.543 | 0 | 3699.2
2021-07-10 10:00 | 10:00 | 3974.1 | 793.1 | 1610.925 | 181.9 | 0.7 | 114.5 | 1468.5 | 0 | 78.3 | 0 | -273.825 | 0 | 3974.1
2021-07-10 11:00 | 11:00 | 4148.3 | 793.1 | 1612.601 | 181.9 | 0.7 | 114.5 | 1542.7 | 0 | 89 | 0 | -186.201 | 0 | 4148.3
2021-07-10 12:00 | 12:00 | 4241.8 | 793.1 | 1783.125 | 181.9 | 0.7 | 114.5 | 1554.3 | 0 | 88 | 0 | -273.825 | 0 | 4241.8
2021-07-10 13:00 | 13:00 | 4309.4 | 793.1 | 1783.118 | 181.9 | 0.7 | 114.5 | 1426.5 | 0 | 75.3 | 0 | -65.718 | 0 | 4309.4
2021-07-10 14:00 | 14:00 | 4331.5 | 793.1 | 1965.5 | 181.9 | 0.7 | 114.5 | 1213.2 | 0 | 62.6 | 0 | 0 | 0 | 4331.5
2021-07-10 15:00 | 15:00 | 4304.4 | 793.1 | 2124.069 | 181.9 | 0.7 | 114.5 | 845.1 | 0 | 60.7 | 0 | 184.331 | 0 | 4304.4
2021-07-10 16:00 | 16:00 | 4230.5 | 793.1 | 2340.812 | 246.2 | 0.7 | 114.5 | 505 | 0 | 56.7 | 0 | 173.488 | 0 | 4230.5
2021-07-10 17:00 | 17:00 | 4046.5 | 793.1 | 2342.426 | 353.1 | 0.7 | 114.5 | 198.6 | 0 | 48.9 | 0 | 195.174 | 0 | 4046.5
2021-07-10 18:00 | 18:00 | 3875.2 | 793.1 | 2341.569 | 353.1 | 0.7 | 114.5 | 36 | 0 | 51.9 | 0 | 184.331 | 0 | 3875.2
2021-07-10 19:00 | 19:00 | 3756.9 | 793.1 | 2258.869 | 353.5 | 0.7 | 114.5 | 0 | 0 | 51.9 | 0 | 184.331 | 0 | 3756.9
2021-07-10 20:00 | 20:00 | 3503 | 793.1 | 2025.155 | 353.1 | 0.7 | 114.5 | 0 | 0 | 53.8 | 0 | 162.645 | 0 | 3503
2021-07-10 21:00 | 21:00 | 3230.8 | 793.1 | 1880.171 | 353.1 | 0.7 | 114.5 | 0 | 0 | 56.7 | 0 | 32.529 | 0 | 3230.8
2021-07-10 22:00 | 22:00 | 3054.7 | 793.1 | 1742.4 | 353.1 | 0.7 | 114.5 | 0 | 0 | 50.9 | 0 | 0 | 0 | 3054.7
2021-07-10 23:00 | 23:00 | 2897.9 | 793.1 | 1677.7 | 269.8 | 0.7 | 114.5 | 0 | 0 | 42.1 | 0 | 0 | 0 | 2897.9
2021-07-11 | 0:00 | 2678.8 | 793.1 | 1561.424 | 234.1 | 0.7 | 114.5 | 0 | 0 | 62.6 | 0 | -87.624 | 0 | 2678.8
2021-07-11 01:00 | 1:00 | 2507.2 | 793.1 | 1491.648 | 226.7 | 0.7 | 114.5 | 0 | 0 | 55.8 | 0 | -175.248 | 0 | 2507.2
2021-07-11 02:00 | 2:00 | 2445.1 | 793.1 | 1488.466 | 226.7 | 0.7 | 114.5 | 0 | 0 | 62.6 | 0 | -240.966 | 0 | 2445.1
2021-07-11 03:00 | 3:00 | 2438 | 793.1 | 1486.213 | 210.9 | 0.7 | 114.5 | 0 | 0 | 62.6 | 0 | -230.013 | 0 | 2438
2021-07-11 04:00 | 4:00 | 2420.7 | 793.1 | 1488.966 | 210.5 | 0.7 | 114.5 | 0.1 | 0 | 53.8 | 0 | -240.966 | 0 | 2420.7
2021-07-11 05:00 | 5:00 | 2399.8 | 793.1 | 1467.584 | 210.5 | 0.7 | 114.5 | 73.1 | 0 | 47 | 0 | -306.684 | 0 | 2399.8
2021-07-11 06:00 | 6:00 | 2484.8 | 793.1 | 1470.973 | 253.3 | 0.7 | 114.5 | 257.3 | 0 | 44 | 0 | -449.073 | 0 | 2484.8
2021-07-11 07:00 | 7:00 | 2696.1 | 793.1 | 1471.773 | 246.2 | 0.7 | 114.5 | 472.9 | 0 | 46 | 0 | -449.073 | 0 | 2696.1
2021-07-11 08:00 | 8:00 | 3004.3 | 793.1 | 1478.137 | 181.9 | 0.7 | 114.5 | 705.7 | 0 | 47.9 | 0 | -317.637 | 0 | 3004.3
2021-07-11 09:00 | 9:00 | 3338.1 | 793.1 | 1542.578 | 181.9 | 0.7 | 114.5 | 933.4 | 0 | 56.7 | 0 | -284.778 | 0 | 3338.1
2021-07-11 10:00 | 10:00 | 3512.2 | 793.1 | 1555.713 | 181.9 | 0.7 | 114.5 | 1035.6 | 0 | 60.7 | 0 | -230.013 | 0 | 3512.2
2021-07-11 11:00 | 11:00 | 3702.9 | 793.1 | 1613.213 | 181.9 | 0.7 | 114.5 | 1189.4 | 0 | 40.1 | 0 | -230.013 | 0 | 3702.9
2021-07-11 12:00 | 12:00 | 3864.2 | 793.1 | 1611.848 | 181.9 | 0.7 | 114.5 | 1301.2 | 0 | 36.2 | 0 | -175.248 | 0 | 3864.2
2021-07-11 13:00 | 13:00 | 4013.8 | 793.1 | 1803.295 | 181.9 | 0.7 | 114.5 | 1246.4 | 0 | 38.2 | 0 | -164.295 | 0 | 4013.8
2021-07-11 14:00 | 14:00 | 4016 | 793.1 | 1989.3 | 181.9 | 0.7 | 114.5 | 895.4 | 0 | 41.1 | 0 | 0 | 0 | 4016
2021-07-11 15:00 | 15:00 | 3950.8 | 793.1 | 2050.926 | 181.9 | 0.7 | 114.5 | 562.6 | 0 | 51.9 | 0 | 195.174 | 0 | 3950.8
2021-07-11 16:00 | 16:00 | 3653.1 | 793.1 | 2008.212 | 246.2 | 0.7 | 114.5 | 247.4 | 0 | 69.5 | 0 | 173.488 | 0 | 3653.1
2021-07-11 17:00 | 17:00 | 3457.1 | 793.1 | 1982.242 | 353.1 | 0.7 | 114.5 | 87.7 | 0 | 60.7 | 0 | 65.058 | 0 | 3457.1
2021-07-11 18:00 | 18:00 | 3443.1 | 793.1 | 1977.341 | 353.1 | 0.7 | 114.5 | 20.4 | 0 | 43 | 0 | 140.959 | 0 | 3443.1
2021-07-11 19:00 | 19:00 | 3425.7 | 793.1 | 1930.483 | 353.5 | 0.7 | 114.5 | 0 | 0 | 27.4 | 0 | 206.017 | 0 | 3425.7
2021-07-11 20:00 | 20:00 | 3258.8 | 793.1 | 1851.727 | 353.1 | 0.7 | 114.5 | 0 | 0 | 26.4 | 0 | 119.273 | 0 | 3258.8
2021-07-11 21:00 | 21:00 | 3076.2 | 793.1 | 1768.757 | 353.1 | 0.7 | 114.5 | 0 | 0 | 35.2 | 0 | 10.843 | 0 | 3076.2
2021-07-11 22:00 | 22:00 | 2902.2 | 793.1 | 1656.465 | 353.1 | 0.7 | 114.5 | 0 | 0 | 39.1 | 0 | -54.765 | 0 | 2902.2
2021-07-11 23:00 | 23:00 | 2735.1 | 793.1 | 1636.383 | 269.8 | 0.7 | 114.5 | 0 | 0 | 41.1 | 0 | -120.483 | 0 | 2735.1
2021-07-12 | 0:00 | 2537.4 | 793.1 | 1473.383 | 234.1 | 0.7 | 114.5 | 0 | 0 | 42.1 | 0 | -120.483 | 0 | 2537.4
2021-07-12 01:00 | 1:00 | 2393.5 | 793.1 | 1468.572 | 226.7 | 0.7 | 114.5 | 0 | 0 | 52.8 | 0 | -262.872 | 0 | 2393.5
2021-07-12 02:00 | 2:00 | 2353.7 | 793.1 | 1470.431 | 226.7 | 0.7 | 114.5 | 0 | 0 | 44 | 0 | -295.731 | 0 | 2353.7
2021-07-12 03:00 | 3:00 | 2373.8 | 793.1 | 1474.472 | 210.9 | 0.7 | 114.5 | 0 | 0 | 43 | 0 | -262.872 | 0 | 2373.8
2021-07-12 04:00 | 4:00 | 2405.1 | 793.1 | 1468.06 | 210.5 | 0.7 | 114.5 | 0.1 | 0 | 37.2 | 0 | -219.06 | 0 | 2405.1
2021-07-12 05:00 | 5:00 | 2446.3 | 793.1 | 1477.372 | 210.5 | 0.7 | 114.5 | 81.7 | 0 | 31.3 | 0 | -262.872 | 0 | 2446.3
2021-07-12 06:00 | 6:00 | 2719.9 | 793.1 | 1478.778 | 253.3 | 0.7 | 114.5 | 341.8 | 0 | 22.5 | 0 | -284.778 | 0 | 2719.9
2021-07-12 07:00 | 7:00 | 3148.9 | 793.1 | 1519.619 | 246.2 | 0.7 | 114.5 | 707.1 | 0 | 19.6 | 0 | -251.919 | 0 | 3148.9
2021-07-12 08:00 | 8:00 | 3752.2 | 793.1 | 1777.813 | 181.9 | 0.7 | 114.5 | 1087.8 | 0 | 26.4 | 0 | -230.013 | 0 | 3752.2
2021-07-12 09:00 | 9:00 | 4271.1 | 793.1 | 1822.312 | 181.9 | 0.7 | 114.5 | 1381.9 | 0 | 20.5 | 0 | -43.812 | 0 | 4271.1
2021-07-12 10:00 | 10:00 | 4529.5 | 793.1 | 1864.406 | 181.9 | 0.7 | 114.5 | 1569.4 | 0 | 27.4 | 0 | -21.906 | 0 | 4529.5
2021-07-12 11:00 | 11:00 | 4690.3 | 793.1 | 1932.7 | 181.9 | 0.7 | 114.5 | 1627.3 | 0 | 40.1 | 0 | 0 | 0 | 4690.3
2021-07-12 12:00 | 12:00 | 4692.5 | 793.1 | 1969.7 | 181.9 | 0.7 | 114.5 | 1592.5 | 0 | 40.1 | 0 | 0 | 0 | 4692.5
2021-07-12 13:00 | 13:00 | 4938.1 | 793.1 | 2422.5 | 181.9 | 0.7 | 114.5 | 1375.5 | 0 | 49.9 | 0 | 0 | 0 | 4938.1
2021-07-12 14:00 | 14:00 | 4910 | 793.1 | 2620.739 | 181.9 | 0.7 | 114.5 | 866.2 | 0 | 40.1 | 0 | 292.761 | 0 | 4910
2021-07-12 15:00 | 15:00 | 4626.2 | 793.1 | 2642.28 | 181.9 | 0.7 | 114.5 | 412.1 | 0 | 47.9 | 0 | 433.72 | 0 | 4626.2
2021-07-12 16:00 | 16:00 | 4459 | 793.1 | 2584.037 | 246.2 | 0.7 | 114.5 | 232.9 | 0 | 43 | 0 | 444.563 | 0 | 4459
2021-07-12 17:00 | 17:00 | 4202.7 | 793.1 | 2571.111 | 353.1 | 0.7 | 114.5 | 79.7 | 0 | 41.1 | 0 | 249.389 | 0 | 4202.7
2021-07-12 18:00 | 18:00 | 4095.8 | 793.1 | 2571.283 | 353.1 | 0.7 | 114.5 | 12.1 | 0 | 45 | 0 | 206.017 | 0 | 4095.8
2021-07-12 19:00 | 19:00 | 3955.8 | 793.1 | 2521.741 | 353.5 | 0.7 | 114.5 | 0 | 0 | 31.3 | 0 | 140.959 | 0 | 3955.8
2021-07-12 20:00 | 20:00 | 3698.2 | 793.1 | 2337.356 | 353.1 | 0.7 | 114.5 | 0 | 0 | 12.7 | 0 | 86.744 | 0 | 3698.2
2021-07-12 21:00 | 21:00 | 3453.2 | 793.1 | 2137.628 | 353.1 | 0.7 | 114.5 | 0 | 0 | 10.8 | 0 | 43.372 | 0 | 3453.2
2021-07-12 22:00 | 22:00 | 3288.6 | 793.1 | 2018.4 | 353.1 | 0.7 | 114.5 | 0 | 0 | 8.8 | 0 | 0 | 0 | 3288.6
2021-07-12 23:00 | 23:00 | 3088.1 | 793.1 | 1904.1 | 269.8 | 0.7 | 114.5 | 0 | 0 | 5.9 | 0 | 0 | 0 | 3088.1
2021-07-13 | 0:00 | 2836.7 | 793.1 | 1690.4 | 234.1 | 0.7 | 114.5 | 0 | 0 | 3.9 | 0 | 0 | 0 | 2836.7
2021-07-13 01:00 | 1:00 | 2678.6 | 793.1 | 1605.418 | 226.7 | 0.7 | 114.5 | 0 | 0 | 3.9 | 0 | -65.718 | 0 | 2678.6
2021-07-13 02:00 | 2:00 | 2624.5 | 793.1 | 1594.13 | 226.7 | 0.7 | 114.5 | 0 | 0 | 4.9 | 0 | -109.53 | 0 | 2624.5
2021-07-13 03:00 | 3:00 | 2625.9 | 793.1 | 1600.377 | 210.9 | 0.7 | 114.5 | 0 | 0 | 4.9 | 0 | -98.577 | 0 | 2625.9
2021-07-13 04:00 | 4:00 | 2640.6 | 793.1 | 1603.424 | 210.5 | 0.7 | 114.5 | 0.1 | 0 | 5.9 | 0 | -87.624 | 0 | 2640.6
2021-07-13 05:00 | 5:00 | 2678.3 | 793.1 | 1623.283 | 210.5 | 0.7 | 114.5 | 48.9 | 0 | 7.8 | 0 | -120.483 | 0 | 2678.3
2021-07-13 06:00 | 6:00 | 2890.5 | 793.1 | 1666.489 | 253.3 | 0.7 | 114.5 | 195 | 0 | 9.8 | 0 | -142.389 | 0 | 2890.5
2021-07-13 07:00 | 7:00 | 3273.9 | 793.1 | 1780.371 | 246.2 | 0.7 | 114.5 | 405.9 | 0 | 9.8 | 0 | -76.671 | 0 | 3273.9
2021-07-13 08:00 | 8:00 | 3808.2 | 793.1 | 2055.2 | 181.9 | 0.7 | 114.5 | 650.1 | 0 | 12.7 | 0 | 0 | 0 | 3808.2
2021-07-13 09:00 | 9:00 | 4250.7 | 793.1 | 2337.7 | 181.9 | 0.7 | 114.5 | 813 | 0 | 9.8 | 0 | 0 | 0 | 4250.7
2021-07-13 10:00 | 10:00 | 4407.5 | 793.1 | 2386.7 | 181.9 | 0.7 | 114.5 | 923.8 | 0 | 6.8 | 0 | 0 | 0 | 4407.5
2021-07-13 11:00 | 11:00 | 4502.9 | 793.1 | 2396.699 | 181.9 | 0.7 | 114.5 | 931.3 | 0 | 8.8 | 0 | 75.901 | 0 | 4502.9
2021-07-13 12:00 | 12:00 | 4302.6 | 793.1 | 2380.2 | 181.9 | 0.7 | 114.5 | 822.4 | 0 | 9.8 | 0 | 0 | 0 | 4302.6
2021-07-13 13:00 | 13:00 | 4415.8 | 793.1 | 2460.056 | 181.9 | 0.7 | 114.5 | 771 | 0 | 7.8 | 0 | 86.744 | 0 | 4415.8
2021-07-13 14:00 | 14:00 | 4371.2 | 793.1 | 2547.812 | 181.9 | 0.7 | 114.5 | 548 | 0 | 11.7 | 0 | 173.488 | 0 | 4371.2
2021-07-13 15:00 | 15:00 | 4245.4 | 793.1 | 2544.711 | 181.9 | 0.7 | 114.5 | 355.2 | 0 | 5.9 | 0 | 249.389 | 0 | 4245.4
2021-07-13 16:00 | 16:00 | 4196.9 | 793.1 | 2522.925 | 246.2 | 0.7 | 114.5 | 244.5 | 0 | 3.9 | 0 | 271.075 | 0 | 4196.9
2021-07-13 17:00 | 17:00 | 4058.9 | 793.1 | 2588.413 | 353.1 | 0.7 | 114.5 | 108.6 | 0 | 2.9 | 0 | 97.587 | 0 | 4058.9
2021-07-13 18:00 | 18:00 | 3973.8 | 793.1 | 2582.27 | 353.1 | 0.7 | 114.5 | 17.8 | 0 | 3.9 | 0 | 108.43 | 0 | 3973.8
2021-07-13 19:00 | 19:00 | 3859.4 | 793.1 | 2505.956 | 353.5 | 0.7 | 114.5 | 0 | 0 | 4.9 | 0 | 86.744 | 0 | 3859.4
2021-07-13 20:00 | 20:00 | 3637.2 | 793.1 | 2369.9 | 353.1 | 0.7 | 114.5 | 0 | 0 | 5.9 | 0 | 0 | 0 | 3637.2
2021-07-13 21:00 | 21:00 | 3403.9 | 793.1 | 2134.7 | 353.1 | 0.7 | 114.5 | 0 | 0 | 7.8 | 0 | 0 | 0 | 3403.9
2021-07-13 22:00 | 22:00 | 3251.7 | 793.1 | 1979.5 | 353.1 | 0.7 | 114.5 | 0 | 0 | 10.8 | 0 | 0 | 0 | 3251.7
2021-07-13 23:00 | 23:00 | 3067.8 | 793.1 | 1879.9 | 269.8 | 0.7 | 114.5 | 0 | 0 | 9.8 | 0 | 0 | 0 | 3067.8
2021-07-14 | 0:00 | 2822.2 | 793.1 | 1699.959 | 234.1 | 0.7 | 114.5 | 0 | 0 | 12.7 | 0 | -32.859 | 0 | 2822.2
2021-07-14 01:00 | 1:00 | 2644.9 | 793.1 | 1596.777 | 226.7 | 0.7 | 114.5 | 0 | 0 | 11.7 | 0 | -98.577 | 0 | 2644.9
2021-07-14 02:00 | 2:00 | 2586.6 | 793.1 | 1498.718 | 226.7 | 0.7 | 114.5 | 0 | 0 | 18.6 | 0 | -65.718 | 0 | 2586.6
2021-07-14 03:00 | 3:00 | 2589.4 | 793.1 | 1529.271 | 210.9 | 0.7 | 114.5 | 0 | 0 | 17.6 | 0 | -76.671 | 0 | 2589.4
2021-07-14 04:00 | 4:00 | 2606.2 | 793.1 | 1589.183 | 210.5 | 0.7 | 114.5 | 0.1 | 0 | 18.6 | 0 | -120.483 | 0 | 2606.2
2021-07-14 05:00 | 5:00 | 2647.9 | 793.1 | 1595.636 | 210.5 | 0.7 | 114.5 | 50.2 | 0 | 14.7 | 0 | -131.436 | 0 | 2647.9
2021-07-14 06:00 | 6:00 | 2832.5 | 793.1 | 1556.43 | 253.3 | 0.7 | 114.5 | 210.3 | 0 | 13.7 | 0 | -109.53 | 0 | 2832.5
2021-07-14 07:00 | 7:00 | 3217.5 | 793.1 | 1710.23 | 246.2 | 0.7 | 114.5 | 445.7 | 0 | 16.6 | 0 | -109.53 | 0 | 3217.5
2021-07-14 08:00 | 8:00 | 3711.9 | 793.1 | 1966.1 | 181.9 | 0.7 | 114.5 | 639 | 0 | 16.6 | 0 | 0 | 0 | 3711.9
2021-07-14 09:00 | 9:00 | 4081.1 | 793.1 | 2161.8 | 181.9 | 0.7 | 114.5 | 811.5 | 0 | 17.6 | 0 | 0 | 0 | 4081.1
2021-07-14 10:00 | 10:00 | 4216.8 | 793.1 | 2201.657 | 181.9 | 0.7 | 114.5 | 901.4 | 0 | 12.7 | 0 | 10.843 | 0 | 4216.8
2021-07-14 11:00 | 11:00 | 4304.7 | 793.1 | 2152.3 | 181.9 | 0.7 | 114.5 | 1050.5 | 0 | 11.7 | 0 | 0 | 0 | 4304.7
2021-07-14 12:00 | 12:00 | 4271.6 | 793.1 | 2047.7 | 181.9 | 0.7 | 114.5 | 1119 | 0 | 14.7 | 0 | 0 | 0 | 4271.6
2021-07-14 13:00 | 13:00 | 4416.5 | 793.1 | 2216.8 | 181.9 | 0.7 | 114.5 | 1092.9 | 0 | 16.6 | 0 | 0 | 0 | 4416.5
2021-07-14 14:00 | 14:00 | 4459.4 | 793.1 | 2341.271 | 181.9 | 0.7 | 114.5 | 977.8 | 0 | 17.6 | 0 | 32.529 | 0 | 4459.4
2021-07-14 15:00 | 15:00 | 4460.6 | 793.1 | 2479.913 | 181.9 | 0.7 | 114.5 | 771.4 | 0 | 21.5 | 0 | 97.587 | 0 | 4460.6
2021-07-14 16:00 | 16:00 | 4394.4 | 793.1 | 2576.412 | 246.2 | 0.7 | 114.5 | 469.5 | 0 | 20.5 | 0 | 173.488 | 0 | 4394.4
2021-07-14 17:00 | 17:00 | 4155.9 | 793.1 | 2599.999 | 353.1 | 0.7 | 114.5 | 200 | 0 | 18.6 | 0 | 75.901 | 0 | 4155.9
2021-07-14 18:00 | 18:00 | 3997.2 | 793.1 | 2490.526 | 353.1 | 0.7 | 114.5 | 30.5 | 0 | 19.6 | 0 | 195.174 | 0 | 3997.2
2021-07-14 19:00 | 19:00 | 3846.7 | 793.1 | 2415.498 | 353.5 | 0.7 | 114.5 | 0 | 0 | 17.6 | 0 | 151.802 | 0 | 3846.7
2021-07-14 20:00 | 20:00 | 3617.6 | 793.1 | 2240.013 | 353.1 | 0.7 | 114.5 | 0 | 0 | 18.6 | 0 | 97.587 | 0 | 3617.6
2021-07-14 21:00 | 21:00 | 3388.2 | 793.1 | 2113.1 | 353.1 | 0.7 | 114.5 | 0 | 0 | 13.7 | 0 | 0 | 0 | 3388.2
2021-07-14 22:00 | 22:00 | 3240.3 | 793.1 | 1965.2 | 353.1 | 0.7 | 114.5 | 0 | 0 | 13.7 | 0 | 0 | 0 | 3240.3
2021-07-14 23:00 | 23:00 | 3052.8 | 793.1 | 1857.1 | 269.8 | 0.7 | 114.5 | 0 | 0 | 17.6 | 0 | 0 | 0 | 3052.8
2021-07-15 | 0:00 | 2799.7 | 793.1 | 1646.753 | 234.1 | 0.7 | 114.5 | 0 | 0 | 21.5 | 0 | -10.953 | 0 | 2799.7
2021-07-15 01:00 | 1:00 | 2630.1 | 793.1 | 1624.942 | 226.7 | 0.7 | 114.5 | 0 | 0 | 23.5 | 0 | -153.342 | 0 | 2630.1
2021-07-15 02:00 | 2:00 | 2577.1 | 793.1 | 1539.083 | 226.7 | 0.7 | 114.5 | 0 | 0 | 23.5 | 0 | -120.483 | 0 | 2577.1
2021-07-15 03:00 | 3:00 | 2584.3 | 793.1 | 1527.324 | 210.9 | 0.7 | 114.5 | 0 | 0 | 25.4 | 0 | -87.624 | 0 | 2584.3
2021-07-15 04:00 | 4:00 | 2607 | 793.1 | 1642.848 | 210.5 | 0.7 | 114.5 | 0.1 | 0 | 20.5 | 0 | -175.248 | 0 | 2607
2021-07-15 05:00 | 5:00 | 2658.8 | 793.1 | 1626.342 | 210.5 | 0.7 | 114.5 | 48.4 | 0 | 18.6 | 0 | -153.342 | 0 | 2658.8
2021-07-15 06:00 | 6:00 | 2853.5 | 793.1 | 1646.936 | 253.3 | 0.7 | 114.5 | 154.9 | 0 | 21.5 | 0 | -131.436 | 0 | 2853.5
2021-07-15 07:00 | 7:00 | 3216.1 | 793.1 | 1729.9 | 246.2 | 0.7 | 114.5 | 314.1 | 0 | 17.6 | 0 | 0 | 0 | 3216.1
2021-07-15 08:00 | 8:00 | 3719.2 | 793.1 | 2098.5 | 181.9 | 0.7 | 114.5 | 511.9 | 0 | 18.6 | 0 | 0 | 0 | 3719.2
2021-07-15 09:00 | 9:00 | 4139.1 | 793.1 | 2344.8 | 181.9 | 0.7 | 114.5 | 687.5 | 0 | 16.6 | 0 | 0 | 0 | 4139.1
2021-07-15 10:00 | 10:00 | 4282.6 | 793.1 | 2348.6 | 181.9 | 0.7 | 114.5 | 827.2 | 0 | 16.6 | 0 | 0 | 0 | 4282.6
2021-07-15 11:00 | 11:00 | 4418.3 | 793.1 | 2349.7 | 181.9 | 0.7 | 114.5 | 959.8 | 0 | 18.6 | 0 | 0 | 0 | 4418.3
2021-07-15 12:00 | 12:00 | 4323.8 | 793.1 | 2233 | 181.9 | 0.7 | 114.5 | 976.1 | 0 | 24.5 | 0 | 0 | 0 | 4323.8
2021-07-15 13:00 | 13:00 | 4512.1 | 793.1 | 2431.2 | 181.9 | 0.7 | 114.5 | 965.3 | 0 | 25.4 | 0 | 0 | 0 | 4512.1
2021-07-15 14:00 | 14:00 | 4551 | 793.1 | 2550.371 | 181.9 | 0.7 | 114.5 | 850.5 | 0 | 27.4 | 0 | 32.529 | 0 | 4551
2021-07-15 15:00 | 15:00 | 4555 | 793.1 | 2685.328 | 181.9 | 0.7 | 114.5 | 707.7 | 0 | 28.4 | 0 | 43.372 | 0 | 4555
2021-07-15 16:00 | 16:00 | 4518.5 | 793.1 | 2632.797 | 246.2 | 0.7 | 114.5 | 462.4 | 0 | 41.1 | 0 | 227.703 | 0 | 4518.5
2021-07-15 17:00 | 17:00 | 4298.2 | 793.1 | 2634.612 | 353.1 | 0.7 | 114.5 | 195.4 | 0 | 33.3 | 0 | 173.488 | 0 | 4298.2
2021-07-15 18:00 | 18:00 | 4162.6 | 793.1 | 2641.626 | 353.1 | 0.7 | 114.5 | 29.2 | 0 | 35.2 | 0 | 195.174 | 0 | 4162.6
2021-07-15 19:00 | 19:00 | 4048.7 | 793.1 | 2633.427 | 353.5 | 0.7 | 114.5 | 0 | 0 | 34.2 | 0 | 119.273 | 0 | 4048.7
2021-07-15 20:00 | 20:00 | 3789.9 | 793.1 | 2491.3 | 353.1 | 0.7 | 114.5 | 0 | 0 | 37.2 | 0 | 0 | 0 | 3789.9
2021-07-15 21:00 | 21:00 | 3547.5 | 793.1 | 2243.1 | 353.1 | 0.7 | 114.5 | 0 | 0 | 43 | 0 | 0 | 0 | 3547.5
2021-07-15 22:00 | 22:00 | 3366.1 | 793.1 | 2066.5 | 353.1 | 0.7 | 114.5 | 0 | 0 | 38.2 | 0 | 0 | 0 | 3366.1
2021-07-15 23:00 | 23:00 | 3171.7 | 793.1 | 1955.4 | 269.8 | 0.7 | 114.5 | 0 | 0 | 38.2 | 0 | 0 | 0 | 3171.7
2021-07-16 | 0:00 | 2907.7 | 793.1 | 1728.1 | 234.1 | 0.7 | 114.5 | 0 | 0 | 37.2 | 0 | 0 | 0 | 2907.7
2021-07-16 01:00 | 1:00 | 2732.8 | 793.1 | 1628.318 | 226.7 | 0.7 | 114.5 | 0 | 0 | 35.2 | 0 | -65.718 | 0 | 2732.8
2021-07-16 02:00 | 2:00 | 2666.4 | 793.1 | 1603.73 | 226.7 | 0.7 | 114.5 | 0 | 0 | 37.2 | 0 | -109.53 | 0 | 2666.4
2021-07-16 03:00 | 3:00 | 2668.9 | 793.1 | 1609.177 | 210.9 | 0.7 | 114.5 | 0 | 0 | 39.1 | 0 | -98.577 | 0 | 2668.9
2021-07-16 04:00 | 4:00 | 2676.6 | 793.1 | 1606.224 | 210.5 | 0.7 | 114.5 | 0.1 | 0 | 39.1 | 0 | -87.624 | 0 | 2676.6
2021-07-16 05:00 | 5:00 | 2713 | 793.1 | 1622.636 | 210.5 | 0.7 | 114.5 | 65.8 | 0 | 37.2 | 0 | -131.436 | 0 | 2713
2021-07-16 06:00 | 6:00 | 2939.3 | 793.1 | 1709.413 | 253.3 | 0.7 | 114.5 | 259.2 | 0 | 39.1 | 0 | -230.013 | 0 | 2939.3
2021-07-16 07:00 | 7:00 | 3400.4 | 793.1 | 1726.63 | 246.2 | 0.7 | 114.5 | 591.6 | 0 | 37.2 | 0 | -109.53 | 0 | 3400.4
2021-07-16 08:00 | 8:00 | 4030.7 | 793.1 | 1970.3 | 181.9 | 0.7 | 114.5 | 932 | 0 | 38.2 | 0 | 0 | 0 | 4030.7
2021-07-16 09:00 | 9:00 | 4533.8 | 793.1 | 2243.1 | 181.9 | 0.7 | 114.5 | 1167.2 | 0 | 33.3 | 0 | 0 | 0 | 4533.8
2021-07-16 10:00 | 10:00 | 4745.6 | 793.1 | 2289 | 181.9 | 0.7 | 114.5 | 1339 | 0 | 27.4 | 0 | 0 | 0 | 4745.6
2021-07-16 11:00 | 11:00 | 4881.5 | 793.1 | 2314.6 | 181.9 | 0.7 | 114.5 | 1450.3 | 0 | 26.4 | 0 | 0 | 0 | 4881.5
2021-07-16 12:00 | 12:00 | 4881.9 | 793.1 | 2268.5 | 181.9 | 0.7 | 114.5 | 1492.9 | 0 | 30.3 | 0 | 0 | 0 | 4881.9
2021-07-16 13:00 | 13:00 | 5027.4 | 793.1 | 2493.857 | 181.9 | 0.7 | 114.5 | 1398.3 | 0 | 34.2 | 0 | 10.843 | 0 | 5027.4
2021-07-16 14:00 | 14:00 | 5051.5 | 793.1 | 2658.828 | 181.9 | 0.7 | 114.5 | 1227.8 | 0 | 31.3 | 0 | 43.372 | 0 | 5051.5
2021-07-16 15:00 | 15:00 | 4995.8 | 793.1 | 2626.739 | 181.9 | 0.7 | 114.5 | 955.8 | 0 | 30.3 | 0 | 292.761 | 0 | 4995.8
2021-07-16 16:00 | 16:00 | 4926.2 | 793.1 | 2637.422 | 246.2 | 0.7 | 114.5 | 606.2 | 0 | 29.3 | 0 | 498.778 | 0 | 4926.2
2021-07-16 17:00 | 17:00 | 4675.7 | 793.1 | 2640.765 | 353.1 | 0.7 | 114.5 | 257.2 | 0 | 28.4 | 0 | 487.935 | 0 | 4675.7
2021-07-16 18:00 | 18:00 | 4414.5 | 793.1 | 2689.086 | 353.1 | 0.7 | 114.5 | 40.1 | 0 | 33.3 | 0 | 390.614 | 0 | 4414.5
2021-07-16 19:00 | 19:00 | 4220.7 | 793.1 | 2684.154 | 353.5 | 0.7 | 114.5 | 0 | 0 | 36.2 | 0 | 238.546 | 0 | 4220.7
2021-07-16 20:00 | 20:00 | 3925.1 | 793.1 | 2630.4 | 353.1 | 0.7 | 114.5 | 0 | 0 | 33.3 | 0 | 0 | 0 | 3925.1
2021-07-16 21:00 | 21:00 | 3642.4 | 793.1 | 2341.9 | 353.1 | 0.7 | 114.5 | 0 | 0 | 39.1 | 0 | 0 | 0 | 3642.4
2021-07-16 22:00 | 22:00 | 3443.8 | 793.1 | 2132.5 | 353.1 | 0.7 | 114.5 | 0 | 0 | 49.9 | 0 | 0 | 0 | 3443.8
2021-07-16 23:00 | 23:00 | 3225.3 | 793.1 | 1997.3 | 269.8 | 0.7 | 114.5 | 0 | 0 | 49.9 | 0 | 0 | 0 | 3225.3
2021-07-17 | 0:00 | 2936.7 | 793.1 | 1747.3 | 234.1 | 0.7 | 114.5 | 0 | 0 | 47 | 0 | 0 | 0 | 2936.7
2021-07-17 01:00 | 1:00 | 2751 | 793.1 | 1656.471 | 226.7 | 0.7 | 114.5 | 0 | 0 | 36.2 | 0 | -76.671 | 0 | 2751
2021-07-17 02:00 | 2:00 | 2649.7 | 793.1 | 1599.983 | 226.7 | 0.7 | 114.5 | 0 | 0 | 35.2 | 0 | -120.483 | 0 | 2649.7
2021-07-17 03:00 | 3:00 | 2635 | 793.1 | 1577.177 | 210.9 | 0.7 | 114.5 | 0 | 0 | 37.2 | 0 | -98.577 | 0 | 2635
2021-07-17 04:00 | 4:00 | 2613 | 793.1 | 1562.377 | 210.5 | 0.7 | 114.5 | 0.1 | 0 | 30.3 | 0 | -98.577 | 0 | 2613
2021-07-17 05:00 | 5:00 | 2598.9 | 793.1 | 1561.001 | 210.5 | 0.7 | 114.5 | 81.8 | 0 | 23.5 | 0 | -186.201 | 0 | 2598.9
2021-07-17 06:00 | 6:00 | 2725.2 | 793.1 | 1564.249 | 253.3 | 0.7 | 114.5 | 339.3 | 0 | 21.5 | 0 | -361.449 | 0 | 2725.2
2021-07-17 07:00 | 7:00 | 2996.1 | 793.1 | 1565.82 | 246.2 | 0.7 | 114.5 | 692.4 | 0 | 21.5 | 0 | -438.12 | 0 | 2996.1
2021-07-17 08:00 | 8:00 | 3411.2 | 793.1 | 1623.349 | 181.9 | 0.7 | 114.5 | 1040.5 | 0 | 18.6 | 0 | -361.449 | 0 | 3411.2
2021-07-17 09:00 | 9:00 | 3818.9 | 793.1 | 1663.031 | 181.9 | 0.7 | 114.5 | 1346.7 | 0 | 14.7 | 0 | -295.731 | 0 | 3818.9
2021-07-17 10:00 | 10:00 | 4048.7 | 793.1 | 1684.931 | 181.9 | 0.7 | 114.5 | 1555.6 | 0 | 13.7 | 0 | -295.731 | 0 | 4048.7
2021-07-17 11:00 | 11:00 | 4189.7 | 793.1 | 1709.625 | 181.9 | 0.7 | 114.5 | 1648 | 0 | 15.7 | 0 | -273.825 | 0 | 4189.7
2021-07-17 12:00 | 12:00 | 4226.6 | 793.1 | 1705.313 | 181.9 | 0.7 | 114.5 | 1646.4 | 0 | 14.7 | 0 | -230.013 | 0 | 4226.6
2021-07-17 13:00 | 13:00 | 4267 | 793.1 | 1868.719 | 181.9 | 0.7 | 114.5 | 1541.4 | 0 | 18.6 | 0 | -251.919 | 0 | 4267
2021-07-17 14:00 | 14:00 | 4250.8 | 793.1 | 1870.965 | 181.9 | 0.7 | 114.5 | 1325.8 | 0 | 18.6 | 0 | -54.765 | 0 | 4250.8
2021-07-17 15:00 | 15:00 | 4226.9 | 793.1 | 2097.7 | 181.9 | 0.7 | 114.5 | 1018.5 | 0 | 20.5 | 0 | 0 | 0 | 4226.9
2021-07-17 16:00 | 16:00 | 4206.5 | 793.1 | 2265.784 | 246.2 | 0.7 | 114.5 | 636.5 | 0 | 19.6 | 0 | 130.116 | 0 | 4206.5
2021-07-17 17:00 | 17:00 | 4122.2 | 793.1 | 2403.155 | 353.1 | 0.7 | 114.5 | 270.5 | 0 | 24.5 | 0 | 162.645 | 0 | 4122.2
2021-07-17 18:00 | 18:00 | 3981.2 | 793.1 | 2412.354 | 353.1 | 0.7 | 114.5 | 41.5 | 0 | 27.4 | 0 | 238.546 | 0 | 3981.2
2021-07-17 19:00 | 19:00 | 3884.4 | 793.1 | 2351.754 | 353.5 | 0.7 | 114.5 | 0 | 0 | 32.3 | 0 | 238.546 | 0 | 3884.4
2021-07-17 20:00 | 20:00 | 3651.8 | 793.1 | 2172.769 | 353.1 | 0.7 | 114.5 | 0 | 0 | 33.3 | 0 | 184.331 | 0 | 3651.8
2021-07-17 21:00 | 21:00 | 3387.5 | 793.1 | 1992.313 | 353.1 | 0.7 | 114.5 | 0 | 0 | 36.2 | 0 | 97.587 | 0 | 3387.5
2021-07-17 22:00 | 22:00 | 3204.4 | 793.1 | 1904.8 | 353.1 | 0.7 | 114.5 | 0 | 0 | 38.2 | 0 | 0 | 0 | 3204.4
2021-07-17 23:00 | 23:00 | 3020.6 | 793.1 | 1809.2 | 269.8 | 0.7 | 114.5 | 0 | 0 | 33.3 | 0 | 0 | 0 | 3020.6
2021-07-18 | 0:00 | 2772 | 793.1 | 1697.877 | 234.1 | 0.7 | 114.5 | 0 | 0 | 30.3 | 0 | -98.577 | 0 | 2772
2021-07-18 01:00 | 1:00 | 2592.9 | 793.1 | 1529.077 | 226.7 | 0.7 | 114.5 | 0 | 0 | 27.4 | 0 | -98.577 | 0 | 2592.9
2021-07-18 02:00 | 2:00 | 2518.7 | 793.1 | 1491.636 | 226.7 | 0.7 | 114.5 | 0 | 0 | 23.5 | 0 | -131.436 | 0 | 2518.7
2021-07-18 03:00 | 3:00 | 2507.1 | 793.1 | 1484.883 | 210.9 | 0.7 | 114.5 | 0 | 0 | 23.5 | 0 | -120.483 | 0 | 2507.1
2021-07-18 04:00 | 4:00 | 2494.7 | 793.1 | 1487.736 | 210.5 | 0.7 | 114.5 | 0 | 0 | 19.6 | 0 | -131.436 | 0 | 2494.7
2021-07-18 05:00 | 5:00 | 2489.2 | 793.1 | 1492.36 | 210.5 | 0.7 | 114.5 | 80.5 | 0 | 16.6 | 0 | -219.06 | 0 | 2489.2
2021-07-18 06:00 | 6:00 | 2595.6 | 793.1 | 1484.508 | 253.3 | 0.7 | 114.5 | 330.1 | 0 | 13.7 | 0 | -394.308 | 0 | 2595.6
2021-07-18 07:00 | 7:00 | 2851 | 793.1 | 1483.779 | 246.2 | 0.7 | 114.5 | 673.9 | 0 | 9.8 | 0 | -470.979 | 0 | 2851
2021-07-18 08:00 | 8:00 | 3197.2 | 793.1 | 1539.426 | 181.9 | 0.7 | 114.5 | 1019.8 | 0 | 7.8 | 0 | -460.026 | 0 | 3197.2
2021-07-18 09:00 | 9:00 | 3580.8 | 793.1 | 1637.538 | 181.9 | 0.7 | 114.5 | 1350.1 | 0 | 6.8 | 0 | -503.838 | 0 | 3580.8
2021-07-18 10:00 | 10:00 | 3843.9 | 793.1 | 1651.079 | 181.9 | 0.7 | 114.5 | 1564.8 | 0 | 8.8 | 0 | -470.979 | 0 | 3843.9
2021-07-18 11:00 | 11:00 | 4009.2 | 793.1 | 1745.085 | 181.9 | 0.7 | 114.5 | 1658 | 0 | 8.8 | 0 | -492.885 | 0 | 4009.2
2021-07-18 12:00 | 12:00 | 4123 | 793.1 | 1779.061 | 181.9 | 0.7 | 114.5 | 1648.2 | 0 | 10.8 | 0 | -405.261 | 0 | 4123
2021-07-18 13:00 | 13:00 | 4151 | 793.1 | 1838.29 | 181.9 | 0.7 | 114.5 | 1535.4 | 0 | 15.7 | 0 | -328.59 | 0 | 4151
2021-07-18 14:00 | 14:00 | 4146 | 793.1 | 1938.16 | 181.9 | 0.7 | 114.5 | 1317.1 | 0 | 19.6 | 0 | -219.06 | 0 | 4146
2021-07-18 15:00 | 15:00 | 4145.6 | 793.1 | 2026.3 | 181.9 | 0.7 | 114.5 | 1008.6 | 0 | 20.5 | 0 | 0 | 0 | 4145.6
2021-07-18 16:00 | 16:00 | 4161.8 | 793.1 | 2354.4 | 246.2 | 0.7 | 114.5 | 628.4 | 0 | 24.5 | 0 | 0 | 0 | 4161.8
2021-07-18 17:00 | 17:00 | 4157.2 | 793.1 | 2552.485 | 353.1 | 0.7 | 114.5 | 263.7 | 0 | 25.4 | 0 | 54.215 | 0 | 4157.2
2021-07-18 18:00 | 18:00 | 4073.8 | 793.1 | 2592.498 | 353.1 | 0.7 | 114.5 | 38.8 | 0 | 29.3 | 0 | 151.802 | 0 | 4073.8
2021-07-18 19:00 | 19:00 | 4016.7 | 793.1 | 2600.427 | 353.5 | 0.7 | 114.5 | 0 | 0 | 35.2 | 0 | 119.273 | 0 | 4016.7
2021-07-18 20:00 | 20:00 | 3797.3 | 793.1 | 2465.171 | 353.1 | 0.7 | 114.5 | 0 | 0 | 38.2 | 0 | 32.529 | 0 | 3797.3
2021-07-18 21:00 | 21:00 | 3556.1 | 793.1 | 2257.5 | 353.1 | 0.7 | 114.5 | 0 | 0 | 37.2 | 0 | 0 | 0 | 3556.1
2021-07-18 22:00 | 22:00 | 3323.3 | 793.1 | 2023.7 | 353.1 | 0.7 | 114.5 | 0 | 0 | 38.2 | 0 | 0 | 0 | 3323.3
2021-07-18 23:00 | 23:00 | 3116.7 | 793.1 | 1905.3 | 269.8 | 0.7 | 114.5 | 0 | 0 | 33.3 | 0 | 0 | 0 | 3116.7
2021-07-19 | 0:00 | 2853.9 | 793.1 | 1686.1 | 234.1 | 0.7 | 114.5 | 0 | 0 | 25.4 | 0 | 0 | 0 | 2853.9
2021-07-19 01:00 | 1:00 | 2675.3 | 793.1 | 1683.095 | 226.7 | 0.7 | 114.5 | 0 | 0 | 21.5 | 0 | -164.295 | 0 | 2675.3
2021-07-19 02:00 | 2:00 | 2597.3 | 793.1 | 1684.666 | 226.7 | 0.7 | 114.5 | 0 | 0 | 18.6 | 0 | -240.966 | 0 | 2597.3
2021-07-19 03:00 | 3:00 | 2593.8 | 793.1 | 1689.913 | 210.9 | 0.7 | 114.5 | 0 | 0 | 14.7 | 0 | -230.013 | 0 | 2593.8
2021-07-19 04:00 | 4:00 | 2615.7 | 793.1 | 1703.26 | 210.5 | 0.7 | 114.5 | 0 | 0 | 12.7 | 0 | -219.06 | 0 | 2615.7
2021-07-19 05:00 | 5:00 | 2707.7 | 793.1 | 1700.654 | 210.5 | 0.7 | 114.5 | 75.6 | 0 | 9.8 | 0 | -197.154 | 0 | 2707.7
2021-07-19 06:00 | 6:00 | 3031.3 | 793.1 | 1778.266 | 253.3 | 0.7 | 114.5 | 323.6 | 0 | 8.8 | 0 | -240.966 | 0 | 3031.3
2021-07-19 07:00 | 7:00 | 3594.7 | 793.1 | 1811.165 | 246.2 | 0.7 | 114.5 | 676 | 0 | 7.8 | 0 | -54.765 | 0 | 3594.7
2021-07-19 08:00 | 8:00 | 4324.7 | 793.1 | 2199.1 | 181.9 | 0.7 | 114.5 | 1028.6 | 0 | 6.8 | 0 | 0 | 0 | 4324.7
2021-07-19 09:00 | 9:00 | 4909.1 | 793.1 | 2506.9 | 181.9 | 0.7 | 114.5 | 1305.2 | 0 | 6.8 | 0 | 0 | 0 | 4909.1
2021-07-19 10:00 | 10:00 | 5173.4 | 793.1 | 2572.5 | 181.9 | 0.7 | 114.5 | 1502.9 | 0 | 7.8 | 0 | 0 | 0 | 5173.4
2021-07-19 11:00 | 11:00 | 5354.5 | 793.1 | 2638.6 | 181.9 | 0.7 | 114.5 | 1615.9 | 0 | 9.8 | 0 | 0 | 0 | 5354.5
2021-07-19 12:00 | 12:00 | 5349.3 | 793.1 | 2636.4 | 181.9 | 0.7 | 114.5 | 1611 | 0 | 11.7 | 0 | 0 | 0 | 5349.3
2021-07-19 13:00 | 13:00 | 5503.3 | 793.1 | 2852.328 | 181.9 | 0.7 | 114.5 | 1501.7 | 0 | 15.7 | 0 | 43.372 | 0 | 5503.3
2021-07-19 14:00 | 14:00 | 5533.5 | 793.1 | 2988.755 | 181.9 | 0.7 | 114.5 | 1273.3 | 0 | 18.6 | 0 | 162.645 | 0 | 5533.5
2021-07-19 15:00 | 15:00 | 5489.1 | 793.1 | 2998.48 | 181.9 | 0.7 | 114.5 | 948.1 | 0 | 18.6 | 0 | 433.72 | 0 | 5489.1
2021-07-19 16:00 | 16:00 | 5404 | 793.1 | 2997.277 | 246.2 | 0.7 | 114.5 | 572.2 | 0 | 18.6 | 0 | 661.423 | 0 | 5404
2021-07-19 17:00 | 17:00 | 5135.3 | 793.1 | 2997.549 | 353.1 | 0.7 | 114.5 | 240.7 | 0 | 17.6 | 0 | 618.051 | 0 | 5135.3
2021-07-19 18:00 | 18:00 | 4840.4 | 793.1 | 2993.593 | 353.1 | 0.7 | 114.5 | 33.6 | 0 | 20.5 | 0 | 531.307 | 0 | 4840.4
2021-07-19 19:00 | 19:00 | 4609.9 | 793.1 | 2991.467 | 353.5 | 0.7 | 114.5 | 0 | 0 | 20.5 | 0 | 336.133 | 0 | 4609.9
2021-07-19 20:00 | 20:00 | 4280.2 | 793.1 | 2915.456 | 353.1 | 0.7 | 114.5 | 0 | 0 | 16.6 | 0 | 86.744 | 0 | 4280.2
2021-07-19 21:00 | 21:00 | 3966.5 | 793.1 | 2689.4 | 353.1 | 0.7 | 114.5 | 0 | 0 | 15.7 | 0 | 0 | 0 | 3966.5
2021-07-19 22:00 | 22:00 | 3727.3 | 793.1 | 2451.2 | 353.1 | 0.7 | 114.5 | 0 | 0 | 14.7 | 0 | 0 | 0 | 3727.3
2021-07-19 23:00 | 23:00 | 3467.7 | 793.1 | 2276.9 | 269.8 | 0.7 | 114.5 | 0 | 0 | 12.7 | 0 | 0 | 0 | 3467.7
2021-07-20 | 0:00 | 3157.1 | 793.1 | 2004.9 | 234.1 | 0.7 | 114.5 | 0 | 0 | 9.8 | 0 | 0 | 0 | 3157.1
2021-07-20 01:00 | 1:00 | 2948.3 | 793.1 | 1804.5 | 226.7 | 0.7 | 114.5 | 0 | 0 | 8.8 | 0 | 0 | 0 | 2948.3
2021-07-20 02:00 | 2:00 | 2861.5 | 793.1 | 1773.465 | 226.7 | 0.7 | 114.5 | 0 | 0 | 7.8 | 0 | -54.765 | 0 | 2861.5
2021-07-20 03:00 | 3:00 | 2834.3 | 793.1 | 1753.012 | 210.9 | 0.7 | 114.5 | 0 | 0 | 5.9 | 0 | -43.812 | 0 | 2834.3
2021-07-20 04:00 | 4:00 | 2850 | 793.1 | 1758.159 | 210.5 | 0.7 | 114.5 | 0 | 0 | 5.9 | 0 | -32.859 | 0 | 2850
2021-07-20 05:00 | 5:00 | 2895.5 | 793.1 | 1754.165 | 210.5 | 0.7 | 114.5 | 70.5 | 0 | 6.8 | 0 | -54.765 | 0 | 2895.5
2021-07-20 06:00 | 6:00 | 3197 | 793.1 | 1813.424 | 253.3 | 0.7 | 114.5 | 304.7 | 0 | 4.9 | 0 | -87.624 | 0 | 3197
2021-07-20 07:00 | 7:00 | 3723.8 | 793.1 | 1937.2 | 246.2 | 0.7 | 114.5 | 628.2 | 0 | 3.9 | 0 | 0 | 0 | 3723.8
2021-07-20 08:00 | 8:00 | 4425.6 | 793.1 | 2397.8 | 181.9 | 0.7 | 114.5 | 932.7 | 0 | 4.9 | 0 | 0 | 0 | 4425.6
2021-07-20 09:00 | 9:00 | 4926.8 | 793.1 | 2637 | 181.9 | 0.7 | 114.5 | 1195.7 | 0 | 3.9 | 0 | 0 | 0 | 4926.8
2021-07-20 10:00 | 10:00 | 5161.5 | 793.1 | 2649.9 | 181.9 | 0.7 | 114.5 | 1417.5 | 0 | 3.9 | 0 | 0 | 0 | 5161.5
2021-07-20 11:00 | 11:00 | 5337.3 | 793.1 | 2720.6 | 181.9 | 0.7 | 114.5 | 1519.7 | 0 | 6.8 | 0 | 0 | 0 | 5337.3
2021-07-20 12:00 | 12:00 | 5313 | 793.1 | 2708 | 181.9 | 0.7 | 114.5 | 1508 | 0 | 6.8 | 0 | 0 | 0 | 5313
2021-07-20 13:00 | 13:00 | 5440.1 | 793.1 | 2860.599 | 181.9 | 0.7 | 114.5 | 1403.6 | 0 | 9.8 | 0 | 75.901 | 0 | 5440.1
2021-07-20 14:00 | 14:00 | 5465.6 | 793.1 | 2996.412 | 181.9 | 0.7 | 114.5 | 1191.8 | 0 | 13.7 | 0 | 173.488 | 0 | 5465.6
2021-07-20 15:00 | 15:00 | 5411 | 793.1 | 2973.851 | 181.9 | 0.7 | 114.5 | 865 | 0 | 15.7 | 0 | 466.249 | 0 | 5411
2021-07-20 16:00 | 16:00 | 5285.1 | 793.1 | 2968.491 | 246.2 | 0.7 | 114.5 | 460.4 | 0 | 18.6 | 0 | 683.109 | 0 | 5285.1
2021-07-20 17:00 | 17:00 | 4889.7 | 793.1 | 2976.322 | 353.1 | 0.7 | 114.5 | 138.5 | 0 | 14.7 | 0 | 498.778 | 0 | 4889.7
2021-07-20 18:00 | 18:00 | 4646.9 | 793.1 | 2975.695 | 353.1 | 0.7 | 114.5 | 16.6 | 0 | 13.7 | 0 | 379.505 | 0 | 4646.9
2021-07-20 19:00 | 19:00 | 4463 | 793.1 | 2992.326 | 353.5 | 0.7 | 114.5 | 0 | 0 | 13.7 | 0 | 195.174 | 0 | 4463
2021-07-20 20:00 | 20:00 | 4161.5 | 793.1 | 2887.4 | 353.1 | 0.7 | 114.5 | 0 | 0 | 12.7 | 0 | 0 | 0 | 4161.5
2021-07-20 21:00 | 21:00 | 3870.1 | 793.1 | 2597 | 353.1 | 0.7 | 114.5 | 0 | 0 | 11.7 | 0 | 0 | 0 | 3870.1
2021-07-20 22:00 | 22:00 | 3655.9 | 793.1 | 2381.8 | 353.1 | 0.7 | 114.5 | 0 | 0 | 12.7 | 0 | 0 | 0 | 3655.9
2021-07-20 23:00 | 23:00 | 3403.7 | 793.1 | 2213.9 | 269.8 | 0.7 | 114.5 | 0 | 0 | 11.7 | 0 | 0 | 0 | 3403.7
2021-07-21 | 0:00 | 3094.9 | 793.1 | 1942.7 | 234.1 | 0.7 | 114.5 | 0 | 0 | 9.8 | 0 | 0 | 0 | 3094.9
2021-07-21 01:00 | 1:00 | 2888.3 | 793.1 | 1886.889 | 226.7 | 0.7 | 114.5 | 0 | 0 | 8.8 | 0 | -142.389 | 0 | 2888.3
2021-07-21 02:00 | 2:00 | 2797.6 | 793.1 | 1809.142 | 226.7 | 0.7 | 114.5 | 0 | 0 | 6.8 | 0 | -153.342 | 0 | 2797.6
2021-07-21 03:00 | 3:00 | 2781.4 | 793.1 | 1766.83 | 210.9 | 0.7 | 114.5 | 0 | 0 | 4.9 | 0 | -109.53 | 0 | 2781.4
2021-07-21 04:00 | 4:00 | 2782.1 | 793.1 | 1855.554 | 210.5 | 0.7 | 114.5 | 0 | 0 | 4.9 | 0 | -197.154 | 0 | 2782.1
2021-07-21 05:00 | 5:00 | 2836.5 | 793.1 | 1852.407 | 210.5 | 0.7 | 114.5 | 70.5 | 0 | 2.9 | 0 | -208.107 | 0 | 2836.5
2021-07-21 06:00 | 6:00 | 3115.6 | 793.1 | 1855.66 | 253.3 | 0.7 | 114.5 | 314.5 | 0 | 2.9 | 0 | -219.06 | 0 | 3115.6
2021-07-21 07:00 | 7:00 | 3610.2 | 793.1 | 1894.777 | 246.2 | 0.7 | 114.5 | 655.6 | 0 | 3.9 | 0 | -98.577 | 0 | 3610.2
2021-07-21 08:00 | 8:00 | 4294.8 | 793.1 | 2201.2 | 181.9 | 0.7 | 114.5 | 999.5 | 0 | 3.9 | 0 | 0 | 0 | 4294.8
2021-07-21 09:00 | 9:00 | 4837.4 | 793.1 | 2474.3 | 181.9 | 0.7 | 114.5 | 1267 | 0 | 5.9 | 0 | 0 | 0 | 4837.4
2021-07-21 10:00 | 10:00 | 5078.1 | 793.1 | 2511.7 | 181.9 | 0.7 | 114.5 | 1469.4 | 0 | 6.8 | 0 | 0 | 0 | 5078.1
2021-07-21 11:00 | 11:00 | 5217.7 | 793.1 | 2553.8 | 181.9 | 0.7 | 114.5 | 1565.9 | 0 | 7.8 | 0 | 0 | 0 | 5217.7
2021-07-21 12:00 | 12:00 | 5190.9 | 793.1 | 2538.7 | 181.9 | 0.7 | 114.5 | 1555.2 | 0 | 6.8 | 0 | 0 | 0 | 5190.9
2021-07-21 13:00 | 13:00 | 5361.4 | 793.1 | 2842.2 | 181.9 | 0.7 | 114.5 | 1423.1 | 0 | 5.9 | 0 | 0 | 0 | 5361.4
2021-07-21 14:00 | 14:00 | 5314.4 | 793.1 | 2943.884 | 181.9 | 0.7 | 114.5 | 1141.4 | 0 | 8.8 | 0 | 130.116 | 0 | 5314.4
2021-07-21 15:00 | 15:00 | 5292 | 793.1 | 3009.238 | 181.9 | 0.7 | 114.5 | 816.1 | 0 | 7.8 | 0 | 368.662 | 0 | 5292
2021-07-21 16:00 | 16:00 | 5135 | 793.1 | 3013.636 | 246.2 | 0.7 | 114.5 | 437.6 | 0 | 8.8 | 0 | 520.464 | 0 | 5135
2021-07-21 17:00 | 17:00 | 4795.2 | 793.1 | 3012.41 | 353.1 | 0.7 | 114.5 | 186.3 | 0 | 9.8 | 0 | 325.29 | 0 | 4795.2
2021-07-21 18:00 | 18:00 | 4560.4 | 793.1 | 3011.111 | 353.1 | 0.7 | 114.5 | 28.7 | 0 | 9.8 | 0 | 249.389 | 0 | 4560.4
2021-07-21 19:00 | 19:00 | 4393.2 | 793.1 | 2963.3326 | 353.5 | 0.7 | 114.5 | 0 | 0 | 11.7 | 0 | 156.3674 | 0 | 4393.2
2021-07-21 20:00 | 20:00 | 4094.9 | 793.1 | 2824.7 | 353.1 | 0.7 | 114.5 | 0 | 0 | 8.8 | 0 | 0 | 0 | 4094.9
2021-07-21 21:00 | 21:00 | 3815 | 793.1 | 2546.8 | 353.1 | 0.7 | 114.5 | 0 | 0 | 6.8 | 0 | 0 | 0 | 3815
2021-07-21 22:00 | 22:00 | 3606.9 | 793.1 | 2339.6 | 353.1 | 0.7 | 114.5 | 0 | 0 | 5.9 | 0 | 0 | 0 | 3606.9
2021-07-21 23:00 | 23:00 | 3369 | 793.1 | 2185 | 269.8 | 0.7 | 114.5 | 0 | 0 | 5.9 | 0 | 0 | 0 | 3369
2021-07-22 | 0:00 | 3084.2 | 793.1 | 1935.9 | 234.1 | 0.7 | 114.5 | 0 | 0 | 5.9 | 0 | 0 | 0 | 3084.2
2021-07-22 01:00 | 1:00 | 2880.8 | 793.1 | 1739.9 | 226.7 | 0.7 | 114.5 | 0 | 0 | 5.9 | 0 | 0 | 0 | 2880.8
2021-07-22 02:00 | 2:00 | 2782.2 | 793.1 | 1672.259 | 226.7 | 0.7 | 114.5 | 0 | 0 | 7.8 | 0 | -32.859 | 0 | 2782.2
2021-07-22 03:00 | 3:00 | 2759.6 | 793.1 | 1675.412 | 210.9 | 0.7 | 114.5 | 0 | 0 | 8.8 | 0 | -43.812 | 0 | 2759.6
2021-07-22 04:00 | 4:00 | 2751 | 793.1 | 1671.112 | 210.5 | 0.7 | 114.5 | 0 | 0 | 4.9 | 0 | -43.812 | 0 | 2751
2021-07-22 05:00 | 5:00 | 2765.5 | 793.1 | 1680.03 | 210.5 | 0.7 | 114.5 | 72.3 | 0 | 3.9 | 0 | -109.53 | 0 | 2765.5
2021-07-22 06:00 | 6:00 | 2934.8 | 793.1 | 1663.16 | 253.3 | 0.7 | 114.5 | 324.2 | 0 | 4.9 | 0 | -219.06 | 0 | 2934.8
2021-07-22 07:00 | 7:00 | 3264.2 | 793.1 | 1651.213 | 246.2 | 0.7 | 114.5 | 685.6 | 0 | 2.9 | 0 | -230.013 | 0 | 3264.2
2021-07-22 08:00 | 8:00 | 3759.9 | 793.1 | 1883.719 | 181.9 | 0.7 | 114.5 | 1032 | 0 | 5.9 | 0 | -251.919 | 0 | 3759.9
2021-07-22 09:00 | 9:00 | 4211.4 | 793.1 | 1962.142 | 181.9 | 0.7 | 114.5 | 1305.6 | 0 | 6.8 | 0 | -153.342 | 0 | 4211.4
2021-07-22 10:00 | 10:00 | 4449.9 | 793.1 | 1996.536 | 181.9 | 0.7 | 114.5 | 1486.8 | 0 | 7.8 | 0 | -131.436 | 0 | 4449.9
2021-07-22 11:00 | 11:00 | 4594 | 793.1 | 1987.212 | 181.9 | 0.7 | 114.5 | 1549.6 | 0 | 10.8 | 0 | -43.812 | 0 | 4594
2021-07-22 12:00 | 12:00 | 4597.6 | 793.1 | 1998.606 | 181.9 | 0.7 | 114.5 | 1521.9 | 0 | 8.8 | 0 | -21.906 | 0 | 4597.6
2021-07-22 13:00 | 13:00 | 4657.8 | 793.1 | 2157.2 | 181.9 | 0.7 | 114.5 | 1399.6 | 0 | 10.8 | 0 | 0 | 0 | 4657.8
2021-07-22 14:00 | 14:00 | 4692.6 | 793.1 | 2414.5 | 181.9 | 0.7 | 114.5 | 1176.2 | 0 | 11.7 | 0 | 0 | 0 | 4692.6
2021-07-22 15:00 | 15:00 | 4659.8 | 793.1 | 2665.642 | 181.9 | 0.7 | 114.5 | 827.2 | 0 | 11.7 | 0 | 65.058 | 0 | 4659.8
2021-07-22 16:00 | 16:00 | 4537.5 | 793.1 | 2830.256 | 246.2 | 0.7 | 114.5 | 452.3 | 0 | 13.7 | 0 | 86.744 | 0 | 4537.5
2021-07-22 17:00 | 17:00 | 4376.7 | 793.1 | 2834.356 | 353.1 | 0.7 | 114.5 | 181.5 | 0 | 12.7 | 0 | 86.744 | 0 | 4376.7
2021-07-22 18:00 | 18:00 | 4256.5 | 793.1 | 2832.927 | 353.1 | 0.7 | 114.5 | 25.3 | 0 | 17.6 | 0 | 119.273 | 0 | 4256.5
2021-07-22 19:00 | 19:00 | 4168 | 793.1 | 2818.642 | 353.5 | 0.7 | 114.5 | 0 | 0 | 22.5 | 0 | 65.058 | 0 | 4168
2021-07-22 20:00 | 20:00 | 3923.8 | 793.1 | 2633.1 | 353.1 | 0.7 | 114.5 | 0 | 0 | 29.3 | 0 | 0 | 0 | 3923.8
2021-07-22 21:00 | 21:00 | 3688.2 | 793.1 | 2393.5 | 353.1 | 0.7 | 114.5 | 0 | 0 | 33.3 | 0 | 0 | 0 | 3688.2
2021-07-22 22:00 | 22:00 | 3456.6 | 793.1 | 2167.8 | 353.1 | 0.7 | 114.5 | 0 | 0 | 27.4 | 0 | 0 | 0 | 3456.6
2021-07-22 23:00 | 23:00 | 3249.3 | 793.1 | 2048.7 | 269.8 | 0.7 | 114.5 | 0 | 0 | 22.5 | 0 | 0 | 0 | 3249.3
2021-07-23 | 0:00 | 2977.7 | 793.1 | 1809.9 | 234.1 | 0.7 | 114.5 | 0 | 0 | 25.4 | 0 | 0 | 0 | 2977.7
2021-07-23 01:00 | 1:00 | 2786.4 | 793.1 | 1719.424 | 226.7 | 0.7 | 114.5 | 0 | 0 | 19.6 | 0 | -87.624 | 0 | 2786.4
2021-07-23 02:00 | 2:00 | 2702.7 | 793.1 | 1649.677 | 226.7 | 0.7 | 114.5 | 0 | 0 | 16.6 | 0 | -98.577 | 0 | 2702.7
2021-07-23 03:00 | 3:00 | 2680.7 | 793.1 | 1654.43 | 210.9 | 0.7 | 114.5 | 0 | 0 | 16.6 | 0 | -109.53 | 0 | 2680.7
2021-07-23 04:00 | 4:00 | 2669.6 | 793.1 | 1658.583 | 210.5 | 0.7 | 114.5 | 0 | 0 | 12.7 | 0 | -120.483 | 0 | 2669.6
2021-07-23 05:00 | 5:00 | 2695.8 | 793.1 | 1662.895 | 210.5 | 0.7 | 114.5 | 68.6 | 0 | 9.8 | 0 | -164.295 | 0 | 2695.8
2021-07-23 06:00 | 6:00 | 2856.9 | 793.1 | 1664.178 | 253.3 | 0.7 | 114.5 | 309.1 | 0 | 6.8 | 0 | -284.778 | 0 | 2856.9
2021-07-23 07:00 | 7:00 | 3190.2 | 793.1 | 1650.872 | 246.2 | 0.7 | 114.5 | 641.8 | 0 | 5.9 | 0 | -262.872 | 0 | 3190.2
2021-07-23 08:00 | 8:00 | 3669.6 | 793.1 | 1832.054 | 181.9 | 0.7 | 114.5 | 939.6 | 0 | 4.9 | 0 | -197.154 | 0 | 3669.6
2021-07-23 09:00 | 9:00 | 4048 | 793.1 | 1885.571 | 181.9 | 0.7 | 114.5 | 1144 | 0 | 4.9 | 0 | -76.671 | 0 | 4048
2021-07-23 10:00 | 10:00 | 4235.6 | 793.1 | 1922.765 | 181.9 | 0.7 | 114.5 | 1272.5 | 0 | 4.9 | 0 | -54.765 | 0 | 4235.6
2021-07-23 11:00 | 11:00 | 4392.6 | 793.1 | 1949.024 | 181.9 | 0.7 | 114.5 | 1434.2 | 0 | 6.8 | 0 | -87.624 | 0 | 4392.6
2021-07-23 12:00 | 12:00 | 4473.1 | 793.1 | 1958.059 | 181.9 | 0.7 | 114.5 | 1449.9 | 0 | 7.8 | 0 | -32.859 | 0 | 4473.1
2021-07-23 13:00 | 13:00 | 4512.7 | 793.1 | 2091.3 | 181.9 | 0.7 | 114.5 | 1322.4 | 0 | 8.8 | 0 | 0 | 0 | 4512.7
2021-07-23 14:00 | 14:00 | 4548.9 | 793.1 | 2339 | 181.9 | 0.7 | 114.5 | 1109.9 | 0 | 9.8 | 0 | 0 | 0 | 4548.9
2021-07-23 15:00 | 15:00 | 4490.6 | 793.1 | 2628.1 | 181.9 | 0.7 | 114.5 | 758.6 | 0 | 13.7 | 0 | 0 | 0 | 4490.6
2021-07-23 16:00 | 16:00 | 4394.5 | 793.1 | 2735.499 | 246.2 | 0.7 | 114.5 | 414.9 | 0 | 13.7 | 0 | 75.901 | 0 | 4394.5
2021-07-23 17:00 | 17:00 | 4219 | 793.1 | 2741.285 | 353.1 | 0.7 | 114.5 | 147.4 | 0 | 14.7 | 0 | 54.215 | 0 | 4219
2021-07-23 18:00 | 18:00 | 4130.8 | 793.1 | 2737.813 | 353.1 | 0.7 | 114.5 | 21.3 | 0 | 12.7 | 0 | 97.587 | 0 | 4130.8
2021-07-23 19:00 | 19:00 | 4068.7 | 793.1 | 2661.084 | 353.5 | 0.7 | 114.5 | 0 | 0 | 15.7 | 0 | 130.116 | 0 | 4068.7
2021-07-23 20:00 | 20:00 | 3806 | 793.1 | 2502.414 | 353.1 | 0.7 | 114.5 | 0 | 0 | 20.5 | 0 | 21.686 | 0 | 3806
2021-07-23 21:00 | 21:00 | 3593.1 | 793.1 | 2309.2 | 353.1 | 0.7 | 114.5 | 0 | 0 | 22.5 | 0 | 0 | 0 | 3593.1
2021-07-23 22:00 | 22:00 | 3402.8 | 793.1 | 2120.9 | 353.1 | 0.7 | 114.5 | 0 | 0 | 20.5 | 0 | 0 | 0 | 3402.8
2021-07-23 23:00 | 23:00 | 3229.2 | 793.1 | 2033.5 | 269.8 | 0.7 | 114.5 | 0 | 0 | 17.6 | 0 | 0 | 0 | 3229.2
2021-07-24 | 0:00 | 2961.2 | 793.1 | 1808 | 234.1 | 0.7 | 114.5 | 0 | 0 | 10.8 | 0 | 0 | 0 | 2961.2
2021-07-24 01:00 | 1:00 | 2737.7 | 793.1 | 1593.9 | 226.7 | 0.7 | 114.5 | 0 | 0 | 8.8 | 0 | 0 | 0 | 2737.7
2021-07-24 02:00 | 2:00 | 2647.6 | 793.1 | 1560.565 | 226.7 | 0.7 | 114.5 | 0 | 0 | 6.8 | 0 | -54.765 | 0 | 2647.6
2021-07-24 03:00 | 3:00 | 2627.8 | 793.1 | 1567.518 | 210.9 | 0.7 | 114.5 | 0 | 0 | 6.8 | 0 | -65.718 | 0 | 2627.8
2021-07-24 04:00 | 4:00 | 2620.3 | 793.1 | 1563.318 | 210.5 | 0.7 | 114.5 | 0 | 0 | 3.9 | 0 | -65.718 | 0 | 2620.3
2021-07-24 05:00 | 5:00 | 2623.2 | 793.1 | 1528.824 | 210.5 | 0.7 | 114.5 | 59.3 | 0 | 3.9 | 0 | -87.624 | 0 | 2623.2
2021-07-24 06:00 | 6:00 | 2753 | 793.1 | 1534.06 | 253.3 | 0.7 | 114.5 | 274.4 | 0 | 2 | 0 | -219.06 | 0 | 2753
2021-07-24 07:00 | 7:00 | 3057.8 | 793.1 | 1541.813 | 246.2 | 0.7 | 114.5 | 586.6 | 0 | 4.9 | 0 | -230.013 | 0 | 3057.8
2021-07-24 08:00 | 8:00 | 3478.1 | 793.1 | 1655.942 | 181.9 | 0.7 | 114.5 | 881.4 | 0 | 3.9 | 0 | -153.342 | 0 | 3478.1
2021-07-24 09:00 | 9:00 | 3870.5 | 793.1 | 1711.418 | 181.9 | 0.7 | 114.5 | 1126.8 | 0 | 7.8 | 0 | -65.718 | 0 | 3870.5
2021-07-24 10:00 | 10:00 | 4086.4 | 793.1 | 1742.365 | 181.9 | 0.7 | 114.5 | 1295.9 | 0 | 12.7 | 0 | -54.765 | 0 | 4086.4
2021-07-24 11:00 | 11:00 | 4223.9 | 793.1 | 1748.706 | 181.9 | 0.7 | 114.5 | 1394.2 | 0 | 12.7 | 0 | -21.906 | 0 | 4223.9
2021-07-24 12:00 | 12:00 | 4292.6 | 793.1 | 1770.8 | 181.9 | 0.7 | 114.5 | 1411.1 | 0 | 20.5 | 0 | 0 | 0 | 4292.6
2021-07-24 13:00 | 13:00 | 4331.3 | 793.1 | 1880.6 | 181.9 | 0.7 | 114.5 | 1340 | 0 | 20.5 | 0 | 0 | 0 | 4331.3
2021-07-24 14:00 | 14:00 | 4337.9 | 793.1 | 2083.5 | 181.9 | 0.7 | 114.5 | 1142.7 | 0 | 21.5 | 0 | 0 | 0 | 4337.9
2021-07-24 15:00 | 15:00 | 4300.6 | 793.1 | 2181.584 | 181.9 | 0.7 | 114.5 | 878.2 | 0 | 20.5 | 0 | 130.116 | 0 | 4300.6
2021-07-24 16:00 | 16:00 | 4239.1 | 793.1 | 2357.912 | 246.2 | 0.7 | 114.5 | 530.7 | 0 | 22.5 | 0 | 173.488 | 0 | 4239.1
2021-07-24 17:00 | 17:00 | 4154.5 | 793.1 | 2520.084 | 353.1 | 0.7 | 114.5 | 221.4 | 0 | 21.5 | 0 | 130.116 | 0 | 4154.5
2021-07-24 18:00 | 18:00 | 4038.2 | 793.1 | 2555.312 | 353.1 | 0.7 | 114.5 | 28.4 | 0 | 19.6 | 0 | 173.488 | 0 | 4038.2
2021-07-24 19:00 | 19:00 | 3947.8 | 793.1 | 2513.698 | 353.5 | 0.7 | 114.5 | 0 | 0 | 20.5 | 0 | 151.802 | 0 | 3947.8
2021-07-24 20:00 | 20:00 | 3721.5 | 793.1 | 2265.112 | 353.1 | 0.7 | 114.5 | 0 | 0 | 21.5 | 0 | 173.488 | 0 | 3721.5
2021-07-24 21:00 | 21:00 | 3482.1 | 793.1 | 2068.084 | 353.1 | 0.7 | 114.5 | 0 | 0 | 22.5 | 0 | 130.116 | 0 | 3482.1
2021-07-24 22:00 | 22:00 | 3298.2 | 793.1 | 2010.4 | 353.1 | 0.7 | 114.5 | 0 | 0 | 26.4 | 0 | 0 | 0 | 3298.2
2021-07-24 23:00 | 23:00 | 3108.2 | 793.1 | 1899.8 | 269.8 | 0.7 | 114.5 | 0 | 0 | 30.3 | 0 | 0 | 0 | 3108.2
2021-07-25 | 0:00 | 2853.1 | 793.1 | 1683.3 | 234.1 | 0.7 | 114.5 | 0 | 0 | 27.4 | 0 | 0 | 0 | 2853.1
2021-07-25 01:00 | 1:00 | 2653.9 | 793.1 | 1557.218 | 226.7 | 0.7 | 114.5 | 0 | 0 | 27.4 | 0 | -65.718 | 0 | 2653.9
2021-07-25 02:00 | 2:00 | 2567 | 793.1 | 1501.277 | 226.7 | 0.7 | 114.5 | 0 | 0 | 29.3 | 0 | -98.577 | 0 | 2567
2021-07-25 03:00 | 3:00 | 2539.6 | 793.1 | 1505.683 | 210.9 | 0.7 | 114.5 | 0 | 0 | 35.2 | 0 | -120.483 | 0 | 2539.6
2021-07-25 04:00 | 4:00 | 2532.3 | 793.1 | 1497.783 | 210.5 | 0.7 | 114.5 | 0 | 0 | 36.2 | 0 | -120.483 | 0 | 2532.3
2021-07-25 05:00 | 5:00 | 2537 | 793.1 | 1501.401 | 210.5 | 0.7 | 114.5 | 63.9 | 0 | 39.1 | 0 | -186.201 | 0 | 2537
2021-07-25 06:00 | 6:00 | 2658 | 793.1 | 1500.943 | 253.3 | 0.7 | 114.5 | 299.8 | 0 | 35.2 | 0 | -339.543 | 0 | 2658
2021-07-25 07:00 | 7:00 | 2925.2 | 793.1 | 1508.508 | 246.2 | 0.7 | 114.5 | 621.3 | 0 | 35.2 | 0 | -394.308 | 0 | 2925.2
2021-07-25 08:00 | 8:00 | 3291.2 | 793.1 | 1540.19 | 181.9 | 0.7 | 114.5 | 951.2 | 0 | 38.2 | 0 | -328.59 | 0 | 3291.2
2021-07-25 09:00 | 9:00 | 3666.8 | 793.1 | 1599.678 | 181.9 | 0.7 | 114.5 | 1220.6 | 0 | 41.1 | 0 | -284.778 | 0 | 3666.8
2021-07-25 10:00 | 10:00 | 3897 | 793.1 | 1630.378 | 181.9 | 0.7 | 114.5 | 1412.3 | 0 | 48.9 | 0 | -284.778 | 0 | 3897
2021-07-25 11:00 | 11:00 | 4046.9 | 793.1 | 1628.26 | 181.9 | 0.7 | 114.5 | 1496.6 | 0 | 50.9 | 0 | -219.06 | 0 | 4046.9
2021-07-25 12:00 | 12:00 | 4141.5 | 793.1 | 1803.931 | 181.9 | 0.7 | 114.5 | 1483.4 | 0 | 59.7 | 0 | -295.731 | 0 | 4141.5
2021-07-25 13:00 | 13:00 | 4177.6 | 793.1 | 1826.254 | 181.9 | 0.7 | 114.5 | 1392.8 | 0 | 65.5 | 0 | -197.154 | 0 | 4177.6
2021-07-25 14:00 | 14:00 | 4177.6 | 793.1 | 1835.006 | 181.9 | 0.7 | 114.5 | 1209.7 | 0 | 64.6 | 0 | -21.906 | 0 | 4177.6
2021-07-25 15:00 | 15:00 | 4166.4 | 793.1 | 2081.6 | 181.9 | 0.7 | 114.5 | 932 | 0 | 62.6 | 0 | 0 | 0 | 4166.4
2021-07-25 16:00 | 16:00 | 4151.8 | 793.1 | 2238.027 | 246.2 | 0.7 | 114.5 | 574.5 | 0 | 65.5 | 0 | 119.273 | 0 | 4151.8
2021-07-25 17:00 | 17:00 | 4119.1 | 793.1 | 2458.013 | 353.1 | 0.7 | 114.5 | 235.6 | 0 | 66.5 | 0 | 97.587 | 0 | 4119.1
2021-07-25 18:00 | 18:00 | 4049.8 | 793.1 | 2490.626 | 353.1 | 0.7 | 114.5 | 31.2 | 0 | 71.4 | 0 | 195.174 | 0 | 4049.8
2021-07-25 19:00 | 19:00 | 3985.8 | 793.1 | 2496.898 | 353.5 | 0.7 | 114.5 | 0 | 0 | 75.3 | 0 | 151.802 | 0 | 3985.8
2021-07-25 20:00 | 20:00 | 3771.6 | 793.1 | 2346.156 | 353.1 | 0.7 | 114.5 | 0 | 0 | 77.3 | 0 | 86.744 | 0 | 3771.6
2021-07-25 21:00 | 21:00 | 3532.6 | 793.1 | 2130.885 | 353.1 | 0.7 | 114.5 | 0 | 0 | 86.1 | 0 | 54.215 | 0 | 3532.6
2021-07-25 22:00 | 22:00 | 3330.1 | 793.1 | 1956.014 | 353.1 | 0.7 | 114.5 | 0 | 0 | 91 | 0 | 21.686 | 0 | 3330.1
2021-07-25 23:00 | 23:00 | 3119.7 | 793.1 | 1847.7 | 269.8 | 0.7 | 114.5 | 0 | 0 | 93.9 | 0 | 0 | 0 | 3119.7
2021-07-26 | 0:00 | 2843.6 | 793.1 | 1654.2 | 234.1 | 0.7 | 114.5 | 0 | 0 | 47 | 0 | 0 | 0 | 2843.6
2021-07-26 01:00 | 1:00 | 2661.3 | 793.1 | 1502.459 | 226.7 | 0.7 | 114.5 | 0 | 0 | 56.7 | 0 | -32.859 | 0 | 2661.3
2021-07-26 02:00 | 2:00 | 2586.9 | 793.1 | 1504.883 | 226.7 | 0.7 | 114.5 | 0 | 0 | 67.5 | 0 | -120.483 | 0 | 2586.9
2021-07-26 03:00 | 3:00 | 2582.3 | 793.1 | 1498.483 | 210.9 | 0.7 | 114.5 | 0 | 0 | 85.1 | 0 | -120.483 | 0 | 2582.3
2021-07-26 04:00 | 4:00 | 2599 | 793.1 | 1497.73 | 210.5 | 0.7 | 114.5 | 0 | 0 | 92 | 0 | -109.53 | 0 | 2599
2021-07-26 05:00 | 5:00 | 2670.2 | 793.1 | 1508.73 | 210.5 | 0.7 | 114.5 | 55.3 | 0 | 96.9 | 0 | -109.53 | 0 | 2670.2
2021-07-26 06:00 | 6:00 | 2950.9 | 793.1 | 1509.877 | 253.3 | 0.7 | 114.5 | 274.3 | 0 | 103.7 | 0 | -98.577 | 0 | 2950.9
2021-07-26 07:00 | 7:00 | 3460.2 | 793.1 | 1819.313 | 246.2 | 0.7 | 114.5 | 601.9 | 0 | 114.5 | 0 | -230.013 | 0 | 3460.2
2021-07-26 08:00 | 8:00 | 4123 | 793.1 | 1964.7 | 181.9 | 0.7 | 114.5 | 941.9 | 0 | 126.2 | 0 | 0 | 0 | 4123
2021-07-26 09:00 | 9:00 | 4635 | 793.1 | 2212.8 | 181.9 | 0.7 | 114.5 | 1199.9 | 0 | 132.1 | 0 | 0 | 0 | 4635
2021-07-26 10:00 | 10:00 | 4845.8 | 793.1 | 2256.5 | 181.9 | 0.7 | 114.5 | 1358.2 | 0 | 140.9 | 0 | 0 | 0 | 4845.8
2021-07-26 11:00 | 11:00 | 4897.5 | 793.1 | 2379 | 181.9 | 0.7 | 114.5 | 1280.6 | 0 | 147.7 | 0 | 0 | 0 | 4897.5
2021-07-26 12:00 | 12:00 | 4740.9 | 793.1 | 2348.9 | 181.9 | 0.7 | 114.5 | 1149.2 | 0 | 152.6 | 0 | 0 | 0 | 4740.9
2021-07-26 13:00 | 13:00 | 4849.1 | 793.1 | 2584.5 | 181.9 | 0.7 | 114.5 | 1005.1 | 0 | 169.3 | 0 | 0 | 0 | 4849.1
2021-07-26 14:00 | 14:00 | 4848.1 | 793.1 | 2723.871 | 181.9 | 0.7 | 114.5 | 828.3 | 0 | 173.2 | 0 | 32.529 | 0 | 4848.1
2021-07-26 15:00 | 15:00 | 4658.9 | 793.1 | 2728.77 | 181.9 | 0.7 | 114.5 | 561.3 | 0 | 170.2 | 0 | 108.43 | 0 | 4658.9
2021-07-26 16:00 | 16:00 | 4590.9 | 793.1 | 2851.97 | 246.2 | 0.7 | 114.5 | 305.8 | 0 | 170.2 | 0 | 108.43 | 0 | 4590.9
2021-07-26 17:00 | 17:00 | 4382.5 | 793.1 | 2773.799 | 353.1 | 0.7 | 114.5 | 98.2 | 0 | 173.2 | 0 | 75.901 | 0 | 4382.5
2021-07-26 18:00 | 18:00 | 4288.1 | 793.1 | 2778.828 | 353.1 | 0.7 | 114.5 | 13.7 | 0 | 190.8 | 0 | 43.372 | 0 | 4288.1
2021-07-26 19:00 | 19:00 | 4160.2 | 793.1 | 2715.5 | 353.5 | 0.7 | 114.5 | 0 | 0 | 182.9 | 0 | 0 | 0 | 4160.2
2021-07-26 20:00 | 20:00 | 3904 | 793.1 | 2459.7 | 353.1 | 0.7 | 114.5 | 0 | 0 | 182.9 | 0 | 0 | 0 | 3904
2021-07-26 21:00 | 21:00 | 3638.6 | 793.1 | 2209.9 | 353.1 | 0.7 | 114.5 | 0 | 0 | 167.3 | 0 | 0 | 0 | 3638.6
2021-07-26 22:00 | 22:00 | 3443.9 | 793.1 | 2004.4 | 353.1 | 0.7 | 114.5 | 0 | 0 | 178.1 | 0 | 0 | 0 | 3443.9
2021-07-26 23:00 | 23:00 | 3232.5 | 793.1 | 1873.4 | 269.8 | 0.7 | 114.5 | 0 | 0 | 181 | 0 | 0 | 0 | 3232.5
2021-07-27 | 0:00 | 2925.5 | 793.1 | 1670.753 | 234.1 | 0.7 | 114.5 | 0 | 0 | 123.3 | 0 | -10.953 | 0 | 2925.5
2021-07-27 01:00 | 1:00 | 2701.5 | 793.1 | 1473.006 | 226.7 | 0.7 | 114.5 | 0 | 0 | 115.4 | 0 | -21.906 | 0 | 2701.5
2021-07-27 02:00 | 2:00 | 2631.5 | 793.1 | 1467.724 | 226.7 | 0.7 | 114.5 | 0 | 0 | 116.4 | 0 | -87.624 | 0 | 2631.5
2021-07-27 03:00 | 3:00 | 2625.5 | 793.1 | 1465.724 | 210.9 | 0.7 | 114.5 | 0 | 0 | 128.2 | 0 | -87.624 | 0 | 2625.5
2021-07-27 04:00 | 4:00 | 2643.3 | 793.1 | 1469.324 | 210.5 | 0.7 | 114.5 | 0 | 0 | 142.8 | 0 | -87.624 | 0 | 2643.3
2021-07-27 05:00 | 5:00 | 2706.3 | 793.1 | 1462.212 | 210.5 | 0.7 | 114.5 | 35.1 | 0 | 134 | 0 | -43.812 | 0 | 2706.3
2021-07-27 06:00 | 6:00 | 2896.3 | 793.1 | 1533.812 | 253.3 | 0.7 | 114.5 | 118.5 | 0 | 126.2 | 0 | -43.812 | 0 | 2896.3
2021-07-27 07:00 | 7:00 | 3236.9 | 793.1 | 1762.4 | 246.2 | 0.7 | 114.5 | 200.6 | 0 | 119.4 | 0 | 0 | 0 | 3236.9
2021-07-27 08:00 | 8:00 | 3743.7 | 793.1 | 2217.6 | 181.9 | 0.7 | 114.5 | 317.5 | 0 | 118.4 | 0 | 0 | 0 | 3743.7
2021-07-27 09:00 | 9:00 | 4109.4 | 793.1 | 2445.4 | 181.9 | 0.7 | 114.5 | 455.4 | 0 | 118.4 | 0 | 0 | 0 | 4109.4
2021-07-27 10:00 | 10:00 | 4222.1 | 793.1 | 2417 | 181.9 | 0.7 | 114.5 | 600.4 | 0 | 114.5 | 0 | 0 | 0 | 4222.1
2021-07-27 11:00 | 11:00 | 4319.6 | 793.1 | 2398.8 | 181.9 | 0.7 | 114.5 | 734.7 | 0 | 95.9 | 0 | 0 | 0 | 4319.6
2021-07-27 12:00 | 12:00 | 4195.9 | 793.1 | 2247.5 | 181.9 | 0.7 | 114.5 | 787.8 | 0 | 70.4 | 0 | 0 | 0 | 4195.9
2021-07-27 13:00 | 13:00 | 4318.9 | 793.1 | 2322.2 | 181.9 | 0.7 | 114.5 | 828.2 | 0 | 78.3 | 0 | 0 | 0 | 4318.9
2021-07-27 14:00 | 14:00 | 4434.1 | 793.1 | 2493.3 | 181.9 | 0.7 | 114.5 | 764.5 | 0 | 86.1 | 0 | 0 | 0 | 4434.1
2021-07-27 15:00 | 15:00 | 4535.1 | 793.1 | 2706.6 | 181.9 | 0.7 | 114.5 | 651.2 | 0 | 87.1 | 0 | 0 | 0 | 4535.1
2021-07-27 16:00 | 16:00 | 4572.6 | 793.1 | 2876.728 | 246.2 | 0.7 | 114.5 | 400.2 | 0 | 97.8 | 0 | 43.372 | 0 | 4572.6
2021-07-27 17:00 | 17:00 | 4389.5 | 793.1 | 2880.4 | 353.1 | 0.7 | 114.5 | 154.8 | 0 | 92.9 | 0 | 0 | 0 | 4389.5
2021-07-27 18:00 | 18:00 | 4263 | 793.1 | 2871.5 | 353.1 | 0.7 | 114.5 | 17.6 | 0 | 112.5 | 0 | 0 | 0 | 4263
2021-07-27 19:00 | 19:00 | 4128.2 | 793.1 | 2751.9 | 353.5 | 0.7 | 114.5 | 0 | 0 | 114.5 | 0 | 0 | 0 | 4128.2
2021-07-27 20:00 | 20:00 | 3861.6 | 793.1 | 2499.4 | 353.1 | 0.7 | 114.5 | 0 | 0 | 100.8 | 0 | 0 | 0 | 3861.6
2021-07-27 21:00 | 21:00 | 3618.1 | 793.1 | 2262.8 | 353.1 | 0.7 | 114.5 | 0 | 0 | 93.9 | 0 | 0 | 0 | 3618.1
2021-07-27 22:00 | 22:00 | 3427.3 | 793.1 | 2086.7 | 353.1 | 0.7 | 114.5 | 0 | 0 | 79.2 | 0 | 0 | 0 | 3427.3
2021-07-27 23:00 | 23:00 | 3219.8 | 793.1 | 1956.6 | 269.8 | 0.7 | 114.5 | 0 | 0 | 85.1 | 0 | 0 | 0 | 3219.8
2021-07-28 | 0:00 | 2945 | 793.1 | 1694.559 | 234.1 | 0.7 | 114.5 | 0 | 0 | 140.9 | 0 | -32.859 | 0 | 2945
2021-07-28 01:00 | 1:00 | 2750 | 793.1 | 1602.383 | 226.7 | 0.7 | 114.5 | 0 | 0 | 133.1 | 0 | -120.483 | 0 | 2750
2021-07-28 02:00 | 2:00 | 2674.7 | 793.1 | 1623.913 | 226.7 | 0.7 | 114.5 | 0 | 0 | 145.8 | 0 | -230.013 | 0 | 2674.7
2021-07-28 03:00 | 3:00 | 2678.6 | 793.1 | 1624.707 | 210.9 | 0.7 | 114.5 | 0 | 0 | 142.8 | 0 | -208.107 | 0 | 2678.6
2021-07-28 04:00 | 4:00 | 2687.5 | 793.1 | 1628.854 | 210.5 | 0.7 | 114.5 | 0 | 0 | 137 | 0 | -197.154 | 0 | 2687.5
2021-07-28 05:00 | 5:00 | 2746.9 | 793.1 | 1625.648 | 210.5 | 0.7 | 114.5 | 58.3 | 0 | 119.4 | 0 | -175.248 | 0 | 2746.9
2021-07-28 06:00 | 6:00 | 2978.5 | 793.1 | 1662.772 | 253.3 | 0.7 | 114.5 | 298.6 | 0 | 118.4 | 0 | -262.872 | 0 | 2978.5
2021-07-28 07:00 | 7:00 | 3455.9 | 793.1 | 1840.637 | 246.2 | 0.7 | 114.5 | 665.9 | 0 | 112.5 | 0 | -317.637 | 0 | 3455.9
2021-07-28 08:00 | 8:00 | 4162.5 | 793.1 | 1988.5 | 181.9 | 0.7 | 114.5 | 999.7 | 0 | 84.1 | 0 | 0 | 0 | 4162.5
2021-07-28 09:00 | 9:00 | 4716.1 | 793.1 | 2367.3 | 181.9 | 0.7 | 114.5 | 1192.1 | 0 | 66.5 | 0 | 0 | 0 | 4716.1
2021-07-28 10:00 | 10:00 | 4931.8 | 793.1 | 2442.6 | 181.9 | 0.7 | 114.5 | 1335.4 | 0 | 63.6 | 0 | 0 | 0 | 4931.8
2021-07-28 11:00 | 11:00 | 5068.9 | 793.1 | 2531.2 | 181.9 | 0.7 | 114.5 | 1383.9 | 0 | 63.6 | 0 | 0 | 0 | 5068.9
2021-07-28 12:00 | 12:00 | 5007.6 | 793.1 | 2532.2 | 181.9 | 0.7 | 114.5 | 1315.7 | 0 | 69.5 | 0 | 0 | 0 | 5007.6
2021-07-28 13:00 | 13:00 | 5128.3 | 793.1 | 2773 | 181.9 | 0.7 | 114.5 | 1181.9 | 0 | 83.2 | 0 | 0 | 0 | 5128.3
2021-07-28 14:00 | 14:00 | 5179.4 | 793.1 | 2875.156 | 181.9 | 0.7 | 114.5 | 1034.4 | 0 | 92.9 | 0 | 86.744 | 0 | 5179.4
2021-07-28 15:00 | 15:00 | 5147.6 | 793.1 | 2879.753 | 181.9 | 0.7 | 114.5 | 772.2 | 0 | 91 | 0 | 314.447 | 0 | 5147.6
2021-07-28 16:00 | 16:00 | 5073.2 | 793.1 | 2882.479 | 246.2 | 0.7 | 114.5 | 427.8 | 0 | 98.8 | 0 | 509.621 | 0 | 5073.2
2021-07-28 17:00 | 17:00 | 4712.8 | 793.1 | 2885.553 | 353.1 | 0.7 | 114.5 | 150.6 | 0 | 100.8 | 0 | 314.447 | 0 | 4712.8
2021-07-28 18:00 | 18:00 | 4496.8 | 793.1 | 2881.211 | 353.1 | 0.7 | 114.5 | 16.8 | 0 | 88 | 0 | 249.389 | 0 | 4496.8
2021-07-28 19:00 | 19:00 | 4331.6 | 793.1 | 2908.799 | 353.5 | 0.7 | 114.5 | 0 | 0 | 85.1 | 0 | 75.901 | 0 | 4331.6
2021-07-28 20:00 | 20:00 | 4039.9 | 793.1 | 2691.4 | 353.1 | 0.7 | 114.5 | 0 | 0 | 87.1 | 0 | 0 | 0 | 4039.9
2021-07-28 21:00 | 21:00 | 3755.7 | 793.1 | 2408.2 | 353.1 | 0.7 | 114.5 | 0 | 0 | 86.1 | 0 | 0 | 0 | 3755.7
2021-07-28 22:00 | 22:00 | 3544.5 | 793.1 | 2201.9 | 353.1 | 0.7 | 114.5 | 0 | 0 | 81.2 | 0 | 0 | 0 | 3544.5
2021-07-28 23:00 | 23:00 | 3318.1 | 793.1 | 2063.7 | 269.8 | 0.7 | 114.5 | 0 | 0 | 76.3 | 0 | 0 | 0 | 3318.1
2021-07-29 | 0:00 | 3030.4 | 793.1 | 1816.6 | 234.1 | 0.7 | 114.5 | 0 | 0 | 71.4 | 0 | 0 | 0 | 3030.4
2021-07-29 01:00 | 1:00 | 2844.5 | 793.1 | 1693.215 | 226.7 | 0.7 | 114.5 | 0 | 0 | 70.4 | 0 | -54.115 | 0 | 2844.5
2021-07-29 02:00 | 2:00 | 2766.9 | 793.1 | 1687.783 | 226.7 | 0.7 | 114.5 | 0 | 0 | 64.6 | 0 | -120.483 | 0 | 2766.9
2021-07-29 03:00 | 3:00 | 2752.6 | 793.1 | 1691.283 | 210.9 | 0.7 | 114.5 | 0 | 0 | 62.6 | 0 | -120.483 | 0 | 2752.6
2021-07-29 04:00 | 4:00 | 2765.5 | 793.1 | 1685.424 | 210.5 | 0.7 | 114.5 | 0 | 0 | 48.9 | 0 | -87.624 | 0 | 2765.5
2021-07-29 05:00 | 5:00 | 2812.2 | 793.1 | 1686.771 | 210.5 | 0.7 | 114.5 | 37.3 | 0 | 46 | 0 | -76.671 | 0 | 2812.2
2021-07-29 06:00 | 6:00 | 3036.8 | 793.1 | 1716.365 | 253.3 | 0.7 | 114.5 | 170.6 | 0 | 43 | 0 | -54.765 | 0 | 3036.8
2021-07-29 07:00 | 7:00 | 3493.4 | 793.1 | 1943.5 | 246.2 | 0.7 | 114.5 | 356.3 | 0 | 39.1 | 0 | 0 | 0 | 3493.4
2021-07-29 08:00 | 8:00 | 4100.8 | 793.1 | 2376.8 | 181.9 | 0.7 | 114.5 | 596.6 | 0 | 37.2 | 0 | 0 | 0 | 4100.8
2021-07-29 09:00 | 9:00 | 4641.5 | 793.1 | 2648.9 | 181.9 | 0.7 | 114.5 | 868.2 | 0 | 34.2 | 0 | 0 | 0 | 4641.5
2021-07-29 10:00 | 10:00 | 4849.4 | 793.1 | 2662.5 | 181.9 | 0.7 | 114.5 | 1057.6 | 0 | 39.1 | 0 | 0 | 0 | 4849.4
2021-07-29 11:00 | 11:00 | 5038.1 | 793.1 | 2658.6 | 181.9 | 0.7 | 114.5 | 1244.3 | 0 | 45 | 0 | 0 | 0 | 5038.1
2021-07-29 12:00 | 12:00 | 5045 | 793.1 | 2638.5 | 181.9 | 0.7 | 114.5 | 1269.3 | 0 | 47 | 0 | 0 | 0 | 5045
2021-07-29 13:00 | 13:00 | 5140.9 | 793.1 | 2821.871 | 181.9 | 0.7 | 114.5 | 1142.5 | 0 | 53.8 | 0 | 32.529 | 0 | 5140.9
2021-07-29 14:00 | 14:00 | 5160 | 793.1 | 2923.484 | 181.9 | 0.7 | 114.5 | 950.7 | 0 | 65.5 | 0 | 130.116 | 0 | 5160
2021-07-29 15:00 | 15:00 | 5000.4 | 793.1 | 2922.724 | 181.9 | 0.7 | 114.5 | 572 | 0 | 68.5 | 0 | 346.976 | 0 | 5000.4
2021-07-29 16:00 | 16:00 | 4814.3 | 793.1 | 2920.195 | 246.2 | 0.7 | 114.5 | 292.6 | 0 | 67.5 | 0 | 379.505 | 0 | 4814.3
2021-07-29 17:00 | 17:00 | 4587.5 | 793.1 | 2917.44 | 353.1 | 0.7 | 114.5 | 127.2 | 0 | 64.6 | 0 | 216.86 | 0 | 4587.5
2021-07-29 18:00 | 18:00 | 4420 | 793.1 | 2920.955 | 353.1 | 0.7 | 114.5 | 16.3 | 0 | 58.7 | 0 | 162.645 | 0 | 4420
2021-07-29 19:00 | 19:00 | 4267.2 | 793.1 | 2887.542 | 353.5 | 0.7 | 114.5 | 0 | 0 | 52.8 | 0 | 65.058 | 0 | 4267.2
2021-07-29 20:00 | 20:00 | 3986.6 | 793.1 | 2674.3 | 353.1 | 0.7 | 114.5 | 0 | 0 | 50.9 | 0 | 0 | 0 | 3986.6
2021-07-29 21:00 | 21:00 | 3725.8 | 793.1 | 2422.3 | 353.1 | 0.7 | 114.5 | 0 | 0 | 42.1 | 0 | 0 | 0 | 3725.8
2021-07-29 22:00 | 22:00 | 3521.5 | 793.1 | 2223.9 | 353.1 | 0.7 | 114.5 | 0 | 0 | 36.2 | 0 | 0 | 0 | 3521.5
2021-07-29 23:00 | 23:00 | 3309.7 | 793.1 | 2091.5 | 269.8 | 0.7 | 114.5 | 0 | 0 | 40.1 | 0 | 0 | 0 | 3309.7
2021-07-30 | 0:00 | 3032.7 | 793.1 | 1844.3 | 234.1 | 0.7 | 114.5 | 0 | 0 | 46 | 0 | 0 | 0 | 3032.7
2021-07-30 01:00 | 1:00 | 2851.6 | 793.1 | 1715.412 | 226.7 | 0.7 | 114.5 | 0 | 0 | 45 | 0 | -43.812 | 0 | 2851.6
2021-07-30 02:00 | 2:00 | 2768.3 | 793.1 | 1713.683 | 226.7 | 0.7 | 114.5 | 0 | 0 | 40.1 | 0 | -120.483 | 0 | 2768.3
2021-07-30 03:00 | 3:00 | 2755.5 | 793.1 | 1712.53 | 210.9 | 0.7 | 114.5 | 0 | 0 | 33.3 | 0 | -109.53 | 0 | 2755.5
2021-07-30 04:00 | 4:00 | 2770.5 | 793.1 | 1713.924 | 210.5 | 0.7 | 114.5 | 0 | 0 | 25.4 | 0 | -87.624 | 0 | 2770.5
2021-07-30 05:00 | 5:00 | 2815.5 | 793.1 | 1706.671 | 210.5 | 0.7 | 114.5 | 47.1 | 0 | 19.6 | 0 | -76.671 | 0 | 2815.5
2021-07-30 06:00 | 6:00 | 3043.1 | 793.1 | 1735.077 | 253.3 | 0.7 | 114.5 | 227.4 | 0 | 17.6 | 0 | -98.577 | 0 | 3043.1
2021-07-30 07:00 | 7:00 | 3491.6 | 793.1 | 1864 | 246.2 | 0.7 | 114.5 | 460.4 | 0 | 12.7 | 0 | 0 | 0 | 3491.6
2021-07-30 08:00 | 8:00 | 4080.5 | 793.1 | 2312.1 | 181.9 | 0.7 | 114.5 | 665.5 | 0 | 12.7 | 0 | 0 | 0 | 4080.5
2021-07-30 09:00 | 9:00 | 4509.2 | 793.1 | 2598.2 | 181.9 | 0.7 | 114.5 | 811 | 0 | 9.8 | 0 | 0 | 0 | 4509.2
2021-07-30 10:00 | 10:00 | 4666.3 | 793.1 | 2624.9 | 181.9 | 0.7 | 114.5 | 940.4 | 0 | 10.8 | 0 | 0 | 0 | 4666.3
2021-07-30 11:00 | 11:00 | 4758.6 | 793.1 | 2613 | 181.9 | 0.7 | 114.5 | 1041.7 | 0 | 13.7 | 0 | 0 | 0 | 4758.6
2021-07-30 12:00 | 12:00 | 4645.7 | 793.1 | 2569.2 | 181.9 | 0.7 | 114.5 | 970.6 | 0 | 15.7 | 0 | 0 | 0 | 4645.7
2021-07-30 13:00 | 13:00 | 4707.2 | 793.1 | 2745.1 | 181.9 | 0.7 | 114.5 | 857.2 | 0 | 14.7 | 0 | 0 | 0 | 4707.2
2021-07-30 14:00 | 14:00 | 4659.1 | 793.1 | 2825.414 | 181.9 | 0.7 | 114.5 | 710.1 | 0 | 11.7 | 0 | 21.686 | 0 | 4659.1
2021-07-30 15:00 | 15:00 | 4605.3 | 793.1 | 2907.471 | 181.9 | 0.7 | 114.5 | 566.3 | 0 | 8.8 | 0 | 32.529 | 0 | 4605.3
2021-07-30 16:00 | 16:00 | 4605.6 | 793.1 | 2915.784 | 246.2 | 0.7 | 114.5 | 396.4 | 0 | 8.8 | 0 | 130.116 | 0 | 4605.6
2021-07-30 17:00 | 17:00 | 4410.1 | 793.1 | 2881.256 | 353.1 | 0.7 | 114.5 | 173.9 | 0 | 6.8 | 0 | 86.744 | 0 | 4410.1
2021-07-30 18:00 | 18:00 | 4252.1 | 793.1 | 2875.656 | 353.1 | 0.7 | 114.5 | 21.5 | 0 | 6.8 | 0 | 86.744 | 0 | 4252.1
2021-07-30 19:00 | 19:00 | 4112.8 | 793.1 | 2842.2 | 353.5 | 0.7 | 114.5 | 0 | 0 | 8.8 | 0 | 0 | 0 | 4112.8
2021-07-30 20:00 | 20:00 | 3850.9 | 793.1 | 2581.7 | 353.1 | 0.7 | 114.5 | 0 | 0 | 7.8 | 0 | 0 | 0 | 3850.9
2021-07-30 21:00 | 21:00 | 3596.2 | 793.1 | 2325 | 353.1 | 0.7 | 114.5 | 0 | 0 | 9.8 | 0 | 0 | 0 | 3596.2
2021-07-30 22:00 | 22:00 | 3417.1 | 793.1 | 2148.9 | 353.1 | 0.7 | 114.5 | 0 | 0 | 6.8 | 0 | 0 | 0 | 3417.1
2021-07-30 23:00 | 23:00 | 3209 | 793.1 | 2024.1 | 269.8 | 0.7 | 114.5 | 0 | 0 | 6.8 | 0 | 0 | 0 | 3209
2021-07-31 | 0:00 | 2946.1 | 793.1 | 1793.9 | 234.1 | 0.7 | 114.5 | 0 | 0 | 9.8 | 0 | 0 | 0 | 2946.1
2021-07-31 01:00 | 1:00 | 2745.4 | 793.1 | 1678.271 | 226.7 | 0.7 | 114.5 | 0 | 0 | 8.8 | 0 | -76.671 | 0 | 2745.4
2021-07-31 02:00 | 2:00 | 2662.9 | 793.1 | 1673.442 | 226.7 | 0.7 | 114.5 | 0 | 0 | 7.8 | 0 | -153.342 | 0 | 2662.9
2021-07-31 03:00 | 3:00 | 2640.9 | 793.1 | 1690.148 | 210.9 | 0.7 | 114.5 | 0 | 0 | 6.8 | 0 | -175.248 | 0 | 2640.9
2021-07-31 04:00 | 4:00 | 2628.8 | 793.1 | 1690.301 | 210.5 | 0.7 | 114.5 | 0 | 0 | 5.9 | 0 | -186.201 | 0 | 2628.8
2021-07-31 05:00 | 5:00 | 2621.3 | 793.1 | 1692.966 | 210.5 | 0.7 | 114.5 | 44.6 | 0 | 5.9 | 0 | -240.966 | 0 | 2621.3
2021-07-31 06:00 | 6:00 | 2727.9 | 793.1 | 1713.355 | 253.3 | 0.7 | 114.5 | 229.5 | 0 | 6.8 | 0 | -383.355 | 0 | 2727.9
2021-07-31 07:00 | 7:00 | 2974.5 | 793.1 | 1707.661 | 246.2 | 0.7 | 114.5 | 510.8 | 0 | 6.8 | 0 | -405.261 | 0 | 2974.5
2021-07-31 08:00 | 8:00 | 3375.7 | 793.1 | 1702.825 | 181.9 | 0.7 | 114.5 | 845.7 | 0 | 10.8 | 0 | -273.825 | 0 | 3375.7
2021-07-31 09:00 | 9:00 | 3784.4 | 793.1 | 1704.389 | 181.9 | 0.7 | 114.5 | 1119.5 | 0 | 12.7 | 0 | -142.389 | 0 | 3784.4
2021-07-31 10:00 | 10:00 | 4004 | 793.1 | 1741.483 | 181.9 | 0.7 | 114.5 | 1278.1 | 0 | 14.7 | 0 | -120.483 | 0 | 4004
2021-07-31 11:00 | 11:00 | 4134.4 | 793.1 | 1764.724 | 181.9 | 0.7 | 114.5 | 1348.5 | 0 | 18.6 | 0 | -87.624 | 0 | 4134.4
2021-07-31 12:00 | 12:00 | 4194.4 | 793.1 | 1763.371 | 181.9 | 0.7 | 114.5 | 1395 | 0 | 22.5 | 0 | -76.671 | 0 | 4194.4
2021-07-31 13:00 | 13:00 | 4271.8 | 793.1 | 2000.001 | 181.9 | 0.7 | 114.5 | 1341.4 | 0 | 26.4 | 0 | -186.201 | 0 | 4271.8
2021-07-31 14:00 | 14:00 | 4270.5 | 793.1 | 2014.959 | 181.9 | 0.7 | 114.5 | 1170.8 | 0 | 27.4 | 0 | -32.859 | 0 | 4270.5
2021-07-31 15:00 | 15:00 | 4248.2 | 793.1 | 2233.6 | 181.9 | 0.7 | 114.5 | 897 | 0 | 27.4 | 0 | 0 | 0 | 4248.2
2021-07-31 16:00 | 16:00 | 4220 | 793.1 | 2498.1 | 246.2 | 0.7 | 114.5 | 541 | 0 | 26.4 | 0 | 0 | 0 | 4220
2021-07-31 17:00 | 17:00 | 4095.5 | 793.1 | 2590.6 | 353.1 | 0.7 | 114.5 | 212.2 | 0 | 31.3 | 0 | 0 | 0 | 4095.5
2021-07-31 18:00 | 18:00 | 3964.7 | 793.1 | 2649.1 | 353.1 | 0.7 | 114.5 | 22.9 | 0 | 31.3 | 0 | 0 | 0 | 3964.7
2021-07-31 19:00 | 19:00 | 3856.5 | 793.1 | 2563.4 | 353.5 | 0.7 | 114.5 | 0 | 0 | 31.3 | 0 | 0 | 0 | 3856.5
2021-07-31 20:00 | 20:00 | 3628.7 | 793.1 | 2338 | 353.1 | 0.7 | 114.5 | 0 | 0 | 29.3 | 0 | 0 | 0 | 3628.7
2021-07-31 21:00 | 21:00 | 3413 | 793.1 | 2119.3 | 353.1 | 0.7 | 114.5 | 0 | 0 | 32.3 | 0 | 0 | 0 | 3413
2021-07-31 22:00 | 22:00 | 3247.2 | 793.1 | 1949.6 | 353.1 | 0.7 | 114.5 | 0 | 0 | 36.2 | 0 | 0 | 0 | 3247.2
2021-07-31 23:00 | 23:00 | 3075.9 | 793.1 | 1863.6 | 269.8 | 0.7 | 114.5 | 0 | 0 | 34.2 | 0 | 0 | 0 | 3075.9
2021-08-01 | 0:00 | 2835.7 | 793.1 | 1691.5 | 206.6 | 0.7 | 114.5 | 0 | 0 | 29.3 | 0 | 0 | 0 | 2835.7
2021-08-01 01:00 | 1:00 | 2640.5 | 793.1 | 1679.748 | 205.2 | 0.7 | 114.5 | 0 | 0 | 22.5 | 0 | -175.248 | 0 | 2640.5
2021-08-01 02:00 | 2:00 | 2561.7 | 793.1 | 1688.572 | 205.2 | 0.7 | 114.5 | 0 | 0 | 22.5 | 0 | -262.872 | 0 | 2561.7
2021-08-01 03:00 | 3:00 | 2543 | 793.1 | 1687.825 | 188.4 | 0.7 | 114.5 | 0 | 0 | 32.3 | 0 | -273.825 | 0 | 2543
2021-08-01 04:00 | 4:00 | 2538.2 | 793.1 | 1683.025 | 188.4 | 0.7 | 114.5 | 0 | 0 | 32.3 | 0 | -273.825 | 0 | 2538.2
2021-08-01 05:00 | 5:00 | 2528.4 | 793.1 | 1682.59 | 189.8 | 0.7 | 114.5 | 47 | 0 | 29.3 | 0 | -328.59 | 0 | 2528.4
2021-08-01 06:00 | 6:00 | 2642.1 | 793.1 | 1688.738 | 226.9 | 0.7 | 114.5 | 286.8 | 0 | 35.2 | 0 | -503.838 | 0 | 2642.1
2021-08-01 07:00 | 7:00 | 2943.5 | 793.1 | 1727.068 | 226.9 | 0.7 | 114.5 | 664.3 | 0 | 30.3 | 0 | -613.368 | 0 | 2943.5
2021-08-01 08:00 | 8:00 | 3341.3 | 793.1 | 1719.332 | 163.3 | 0.7 | 114.5 | 1017.6 | 0 | 14.7 | 0 | -481.932 | 0 | 3341.3
2021-08-01 09:00 | 9:00 | 3762.9 | 793.1 | 1737.549 | 163.3 | 0.7 | 114.5 | 1300.5 | 0 | 14.7 | 0 | -361.449 | 0 | 3762.9
2021-08-01 10:00 | 10:00 | 4044.1 | 793.1 | 1758.178 | 163.3 | 0.7 | 114.5 | 1488.3 | 0 | 10.8 | 0 | -284.778 | 0 | 4044.1
2021-08-01 11:00 | 11:00 | 4230.8 | 793.1 | 1831.466 | 163.3 | 0.7 | 114.5 | 1557.9 | 0 | 10.8 | 0 | -240.966 | 0 | 4230.8
2021-08-01 12:00 | 12:00 | 4356.8 | 793.1 | 1988.466 | 163.3 | 0.7 | 114.5 | 1527.9 | 0 | 9.8 | 0 | -240.966 | 0 | 4356.8
2021-08-01 13:00 | 13:00 | 4392.2 | 793.1 | 2017.683 | 163.3 | 0.7 | 114.5 | 1413.6 | 0 | 9.8 | 0 | -120.483 | 0 | 4392.2
2021-08-01 14:00 | 14:00 | 4399.8 | 793.1 | 2127.2 | 163.3 | 0.7 | 114.5 | 1190.2 | 0 | 10.8 | 0 | 0 | 0 | 4399.8
2021-08-01 15:00 | 15:00 | 4386.5 | 793.1 | 2432.2 | 163.3 | 0.7 | 114.5 | 871 | 0 | 11.7 | 0 | 0 | 0 | 4386.5
2021-08-01 16:00 | 16:00 | 4336.5 | 793.1 | 2648.7 | 226.9 | 0.7 | 114.5 | 529.1 | 0 | 23.5 | 0 | 0 | 0 | 4336.5
2021-08-01 17:00 | 17:00 | 4265.7 | 793.1 | 2792.7 | 337.4 | 0.7 | 114.5 | 215.6 | 0 | 11.7 | 0 | 0 | 0 | 4265.7
2021-08-01 18:00 | 18:00 | 4185.9 | 793.1 | 2901.8 | 337.4 | 0.7 | 114.5 | 22.7 | 0 | 15.7 | 0 | 0 | 0 | 4185.9
2021-08-01 19:00 | 19:00 | 4100.1 | 793.1 | 2835.6 | 337.6 | 0.7 | 114.5 | 0 | 0 | 18.6 | 0 | 0 | 0 | 4100.1
2021-08-01 20:00 | 20:00 | 3868.9 | 793.1 | 2600.7 | 337.4 | 0.7 | 114.5 | 0 | 0 | 22.5 | 0 | 0 | 0 | 3868.9
2021-08-01 21:00 | 21:00 | 3622.6 | 793.1 | 2348.5 | 337.4 | 0.7 | 114.5 | 0 | 0 | 28.4 | 0 | 0 | 0 | 3622.6
2021-08-01 22:00 | 22:00 | 3400.1 | 793.1 | 2125.5 | 337 | 0.7 | 114.5 | 0 | 0 | 29.3 | 0 | 0 | 0 | 3400.1
2021-08-01 23:00 | 23:00 | 3189.3 | 793.1 | 1999.9 | 250.8 | 0.7 | 114.5 | 0 | 0 | 30.3 | 0 | 0 | 0 | 3189.3
2021-08-02 | 0:00 | 2917.1 | 793.1 | 1763.1 | 206.6 | 0.7 | 114.5 | 0 | 0 | 39.1 | 0 | 0 | 0 | 2917.1
2021-08-02 01:00 | 1:00 | 2726.1 | 793.1 | 1723.842 | 205.2 | 0.7 | 114.5 | 0 | 0 | 42.1 | 0 | -153.342 | 0 | 2726.1
2021-08-02 02:00 | 2:00 | 2646.2 | 793.1 | 1726.513 | 205.2 | 0.7 | 114.5 | 0 | 0 | 36.2 | 0 | -230.013 | 0 | 2646.2
2021-08-02 03:00 | 3:00 | 2634.7 | 793.1 | 1720.86 | 188.4 | 0.7 | 114.5 | 0 | 0 | 36.2 | 0 | -219.06 | 0 | 2634.7
2021-08-02 04:00 | 4:00 | 2664.4 | 793.1 | 1750.56 | 188.4 | 0.7 | 114.5 | 0 | 0 | 36.2 | 0 | -219.06 | 0 | 2664.4
2021-08-02 05:00 | 5:00 | 2748.4 | 793.1 | 1757.101 | 189.8 | 0.7 | 114.5 | 45.2 | 0 | 34.2 | 0 | -186.201 | 0 | 2748.4
2021-08-02 06:00 | 6:00 | 3078.8 | 793.1 | 1818.995 | 226.9 | 0.7 | 114.5 | 259.6 | 0 | 29.3 | 0 | -164.295 | 0 | 3078.8
2021-08-02 07:00 | 7:00 | 3672.4 | 793.1 | 2051.936 | 226.9 | 0.7 | 114.5 | 588.3 | 0 | 28.4 | 0 | -131.436 | 0 | 3672.4
2021-08-02 08:00 | 8:00 | 4417.6 | 793.1 | 2394.2 | 163.3 | 0.7 | 114.5 | 923.4 | 0 | 28.4 | 0 | 0 | 0 | 4417.6
2021-08-02 09:00 | 9:00 | 4938.7 | 793.1 | 2686.9 | 163.3 | 0.7 | 114.5 | 1142 | 0 | 38.2 | 0 | 0 | 0 | 4938.7
2021-08-02 10:00 | 10:00 | 5144.8 | 793.1 | 2795.8 | 163.3 | 0.7 | 114.5 | 1239.2 | 0 | 38.2 | 0 | 0 | 0 | 5144.8
2021-08-02 11:00 | 11:00 | 5250.7 | 793.1 | 2887.3 | 163.3 | 0.7 | 114.5 | 1239 | 0 | 52.8 | 0 | 0 | 0 | 5250.7
2021-08-02 12:00 | 12:00 | 5205.2 | 793.1 | 2872.3 | 163.3 | 0.7 | 114.5 | 1193.8 | 0 | 67.5 | 0 | 0 | 0 | 5205.2
2021-08-02 13:00 | 13:00 | 5303.8 | 793.1 | 3060.2 | 163.3 | 0.7 | 114.5 | 1097.6 | 0 | 74.4 | 0 | 0 | 0 | 5303.8
2021-08-02 14:00 | 14:00 | 5247.6 | 793.1 | 3234.7 | 163.3 | 0.7 | 114.5 | 870.9 | 0 | 70.4 | 0 | 0 | 0 | 5247.6
2021-08-02 15:00 | 15:00 | 5104.5 | 793.1 | 3337.685 | 163.3 | 0.7 | 114.5 | 572.5 | 0 | 68.5 | 0 | 54.215 | 0 | 5104.5
2021-08-02 16:00 | 16:00 | 4965.1 | 793.1 | 3336.684 | 226.9 | 0.7 | 114.5 | 297.6 | 0 | 65.5 | 0 | 130.116 | 0 | 4965.1
2021-08-02 17:00 | 17:00 | 4719 | 793.1 | 3241.342 | 337.4 | 0.7 | 114.5 | 97.4 | 0 | 69.5 | 0 | 65.058 | 0 | 4719
2021-08-02 18:00 | 18:00 | 4625.7 | 793.1 | 3237.228 | 337.4 | 0.7 | 114.5 | 9.4 | 0 | 90 | 0 | 43.372 | 0 | 4625.7
2021-08-02 19:00 | 19:00 | 4474.4 | 793.1 | 3120.9 | 337.6 | 0.7 | 114.5 | 0 | 0 | 107.6 | 0 | 0 | 0 | 4474.4
2021-08-02 20:00 | 20:00 | 4191.8 | 793.1 | 2836.5 | 337.4 | 0.7 | 114.5 | 0 | 0 | 109.6 | 0 | 0 | 0 | 4191.8
2021-08-02 21:00 | 21:00 | 3925.8 | 793.1 | 2578.4 | 337.4 | 0.7 | 114.5 | 0 | 0 | 101.7 | 0 | 0 | 0 | 3925.8
2021-08-02 22:00 | 22:00 | 3733.8 | 793.1 | 2390.7 | 337 | 0.7 | 114.5 | 0 | 0 | 97.8 | 0 | 0 | 0 | 3733.8
2021-08-02 23:00 | 23:00 | 3503.6 | 793.1 | 2253.5 | 250.8 | 0.7 | 114.5 | 0 | 0 | 91 | 0 | 0 | 0 | 3503.6
2021-08-03 | 0:00 | 3211.2 | 793.1 | 1992.6 | 206.6 | 0.7 | 114.5 | 0 | 0 | 103.7 | 0 | 0 | 0 | 3211.2
2021-08-03 01:00 | 1:00 | 2995 | 793.1 | 1776.8 | 205.2 | 0.7 | 114.5 | 0 | 0 | 104.7 | 0 | 0 | 0 | 2995
2021-08-03 02:00 | 2:00 | 2905.8 | 793.1 | 1774.224 | 205.2 | 0.7 | 114.5 | 0 | 0 | 105.7 | 0 | -87.624 | 0 | 2905.8
2021-08-03 03:00 | 3:00 | 2886.7 | 793.1 | 1764.718 | 188.4 | 0.7 | 114.5 | 0 | 0 | 91 | 0 | -65.718 | 0 | 2886.7
2021-08-03 04:00 | 4:00 | 2904.1 | 793.1 | 1770.012 | 188.4 | 0.7 | 114.5 | 0 | 0 | 81.2 | 0 | -43.812 | 0 | 2904.1
2021-08-03 05:00 | 5:00 | 2954.5 | 793.1 | 1807.218 | 189.8 | 0.7 | 114.5 | 39.6 | 0 | 75.3 | 0 | -65.718 | 0 | 2954.5
2021-08-03 06:00 | 6:00 | 3250.3 | 793.1 | 1841.012 | 226.9 | 0.7 | 114.5 | 251.4 | 0 | 66.5 | 0 | -43.812 | 0 | 3250.3
2021-08-03 07:00 | 7:00 | 3800.9 | 793.1 | 2046.8 | 226.9 | 0.7 | 114.5 | 551.4 | 0 | 67.5 | 0 | 0 | 0 | 3800.9
2021-08-03 08:00 | 8:00 | 4449 | 793.1 | 2455.8 | 163.3 | 0.7 | 114.5 | 851.2 | 0 | 70.4 | 0 | 0 | 0 | 4449
2021-08-03 09:00 | 9:00 | 4945.6 | 793.1 | 2711.8 | 163.3 | 0.7 | 114.5 | 1088.8 | 0 | 73.4 | 0 | 0 | 0 | 4945.6
2021-08-03 10:00 | 10:00 | 5179.7 | 793.1 | 2818.2 | 163.3 | 0.7 | 114.5 | 1220.4 | 0 | 69.5 | 0 | 0 | 0 | 5179.7
2021-08-03 11:00 | 11:00 | 5303.3 | 793.1 | 2856.5 | 163.3 | 0.7 | 114.5 | 1300.8 | 0 | 74.4 | 0 | 0 | 0 | 5303.3
2021-08-03 12:00 | 12:00 | 5284.2 | 793.1 | 2806.6 | 163.3 | 0.7 | 114.5 | 1326.8 | 0 | 79.2 | 0 | 0 | 0 | 5284.2
2021-08-03 13:00 | 13:00 | 5407.4 | 793.1 | 3008.1 | 163.3 | 0.7 | 114.5 | 1258.2 | 0 | 69.5 | 0 | 0 | 0 | 5407.4
2021-08-03 14:00 | 14:00 | 5430.9 | 793.1 | 3202.4 | 163.3 | 0.7 | 114.5 | 1085.5 | 0 | 71.4 | 0 | 0 | 0 | 5430.9
2021-08-03 15:00 | 15:00 | 5389.2 | 793.1 | 3334.642 | 163.3 | 0.7 | 114.5 | 848.4 | 0 | 69.5 | 0 | 65.058 | 0 | 5389.2
2021-08-03 16:00 | 16:00 | 5352.3 | 793.1 | 3341.382 | 226.9 | 0.7 | 114.5 | 529.2 | 0 | 64.6 | 0 | 281.918 | 0 | 5352.3
2021-08-03 17:00 | 17:00 | 5092.4 | 793.1 | 3338.654 | 337.4 | 0.7 | 114.5 | 209.8 | 0 | 59.7 | 0 | 238.546 | 0 | 5092.4
2021-08-03 18:00 | 18:00 | 4849.5 | 793.1 | 3334.969 | 337.4 | 0.7 | 114.5 | 20.9 | 0 | 63.6 | 0 | 184.331 | 0 | 4849.5
2021-08-03 19:00 | 19:00 | 4636.5 | 793.1 | 3246.199 | 337.6 | 0.7 | 114.5 | 0 | 0 | 68.5 | 0 | 75.901 | 0 | 4636.5
2021-08-03 20:00 | 20:00 | 4311.8 | 793.1 | 2988.8 | 337.4 | 0.7 | 114.5 | 0 | 0 | 77.3 | 0 | 0 | 0 | 4311.8
2021-08-03 21:00 | 21:00 | 4015.6 | 793.1 | 2689.7 | 337.4 | 0.7 | 114.5 | 0 | 0 | 80.2 | 0 | 0 | 0 | 4015.6
2021-08-03 22:00 | 22:00 | 3811.4 | 793.1 | 2486.9 | 337 | 0.7 | 114.5 | 0 | 0 | 79.2 | 0 | 0 | 0 | 3811.4
2021-08-03 23:00 | 23:00 | 3576.1 | 793.1 | 2341.7 | 250.8 | 0.7 | 114.5 | 0 | 0 | 75.3 | 0 | 0 | 0 | 3576.1
2021-08-04 | 0:00 | 3258 | 793.1 | 2068.7 | 206.6 | 0.7 | 114.5 | 0 | 0 | 74.4 | 0 | 0 | 0 | 3258
2021-08-04 01:00 | 1:00 | 3034.5 | 793.1 | 1855.5 | 205.2 | 0.7 | 114.5 | 0 | 0 | 65.5 | 0 | 0 | 0 | 3034.5
2021-08-04 02:00 | 2:00 | 2934.1 | 793.1 | 1783.806 | 205.2 | 0.7 | 114.5 | 0 | 0 | 58.7 | 0 | -21.906 | 0 | 2934.1
2021-08-04 03:00 | 3:00 | 2895 | 793.1 | 1768.306 | 188.4 | 0.7 | 114.5 | 0 | 0 | 51.9 | 0 | -21.906 | 0 | 2895
2021-08-04 04:00 | 4:00 | 2902.3 | 793.1 | 1771.553 | 188.4 | 0.7 | 114.5 | 0 | 0 | 45 | 0 | -10.953 | 0 | 2902.3
2021-08-04 05:00 | 5:00 | 2963.6 | 793.1 | 1806.506 | 189.8 | 0.7 | 114.5 | 43.7 | 0 | 37.2 | 0 | -21.906 | 0 | 2963.6
2021-08-04 06:00 | 6:00 | 3245.7 | 793.1 | 1830.053 | 226.9 | 0.7 | 114.5 | 261.1 | 0 | 30.3 | 0 | -10.953 | 0 | 3245.7
2021-08-04 07:00 | 7:00 | 3791 | 793.1 | 2056.8 | 226.9 | 0.7 | 114.5 | 578.5 | 0 | 20.5 | 0 | 0 | 0 | 3791
2021-08-04 08:00 | 8:00 | 4487.2 | 793.1 | 2556.7 | 163.3 | 0.7 | 114.5 | 845.2 | 0 | 13.7 | 0 | 0 | 0 | 4487.2
2021-08-04 09:00 | 9:00 | 5005.8 | 793.1 | 2853.4 | 163.3 | 0.7 | 114.5 | 1069.1 | 0 | 11.7 | 0 | 0 | 0 | 5005.8
2021-08-04 10:00 | 10:00 | 5269 | 793.1 | 2881.4 | 163.3 | 0.7 | 114.5 | 1307.2 | 0 | 8.8 | 0 | 0 | 0 | 5269
2021-08-04 11:00 | 11:00 | 5459.8 | 793.1 | 2907.8 | 163.3 | 0.7 | 114.5 | 1471.6 | 0 | 8.8 | 0 | 0 | 0 | 5459.8
2021-08-04 12:00 | 12:00 | 5459.1 | 793.1 | 2865.4 | 163.3 | 0.7 | 114.5 | 1510.4 | 0 | 11.7 | 0 | 0 | 0 | 5459.1
2021-08-04 13:00 | 13:00 | 5588.9 | 793.1 | 3081.4 | 163.3 | 0.7 | 114.5 | 1425.1 | 0 | 10.8 | 0 | 0 | 0 | 5588.9
2021-08-04 14:00 | 14:00 | 5601 | 793.1 | 3224.542 | 163.3 | 0.7 | 114.5 | 1226.1 | 0 | 13.7 | 0 | 65.058 | 0 | 5601
2021-08-04 15:00 | 15:00 | 5567.7 | 793.1 | 3335.84 | 163.3 | 0.7 | 114.5 | 929.7 | 0 | 13.7 | 0 | 216.86 | 0 | 5567.7
2021-08-04 16:00 | 16:00 | 5532 | 793.1 | 3338.665 | 226.9 | 0.7 | 114.5 | 558.5 | 0 | 11.7 | 0 | 487.935 | 0 | 5532
2021-08-04 17:00 | 17:00 | 5246.7 | 793.1 | 3344.18 | 337.4 | 0.7 | 114.5 | 210.4 | 0 | 12.7 | 0 | 433.72 | 0 | 5246.7
2021-08-04 18:00 | 18:00 | 4975.8 | 793.1 | 3343.181 | 337.4 | 0.7 | 114.5 | 19.3 | 0 | 9.8 | 0 | 357.819 | 0 | 4975.8
2021-08-04 19:00 | 19:00 | 4734.9 | 793.1 | 3304.712 | 337.6 | 0.7 | 114.5 | 0 | 0 | 10.8 | 0 | 173.488 | 0 | 4734.9
2021-08-04 20:00 | 20:00 | 4369.2 | 793.1 | 3112.7 | 337.4 | 0.7 | 114.5 | 0 | 0 | 10.8 | 0 | 0 | 0 | 4369.2
2021-08-04 21:00 | 21:00 | 4048.1 | 793.1 | 2789.7 | 337.4 | 0.7 | 114.5 | 0 | 0 | 12.7 | 0 | 0 | 0 | 4048.1
2021-08-04 22:00 | 22:00 | 3799.4 | 793.1 | 2542.4 | 337 | 0.7 | 114.5 | 0 | 0 | 11.7 | 0 | 0 | 0 | 3799.4
2021-08-04 23:00 | 23:00 | 3529.9 | 793.1 | 2354.2 | 250.8 | 0.7 | 114.5 | 0 | 0 | 16.6 | 0 | 0 | 0 | 3529.9
2021-08-05 | 0:00 | 3205.6 | 793.1 | 2074.1 | 206.6 | 0.7 | 114.5 | 0 | 0 | 16.6 | 0 | 0 | 0 | 3205.6
2021-08-05 01:00 | 1:00 | 2982.5 | 793.1 | 1856.3 | 205.2 | 0.7 | 114.5 | 0 | 0 | 12.7 | 0 | 0 | 0 | 2982.5
2021-08-05 02:00 | 2:00 | 2881.7 | 793.1 | 1821.218 | 205.2 | 0.7 | 114.5 | 0 | 0 | 12.7 | 0 | -65.718 | 0 | 2881.7
2021-08-05 03:00 | 3:00 | 2839.7 | 793.1 | 1807.971 | 188.4 | 0.7 | 114.5 | 0 | 0 | 11.7 | 0 | -76.671 | 0 | 2839.7
2021-08-05 04:00 | 4:00 | 2838.1 | 793.1 | 1807.271 | 188.4 | 0.7 | 114.5 | 0 | 0 | 10.8 | 0 | -76.671 | 0 | 2838.1
2021-08-05 05:00 | 5:00 | 2899 | 793.1 | 1804.018 | 189.8 | 0.7 | 114.5 | 47.9 | 0 | 14.7 | 0 | -65.718 | 0 | 2899
2021-08-05 06:00 | 6:00 | 3181.6 | 793.1 | 1828.824 | 226.9 | 0.7 | 114.5 | 288.6 | 0 | 16.6 | 0 | -87.624 | 0 | 3181.6
2021-08-05 07:00 | 7:00 | 3704 | 793.1 | 1942.559 | 226.9 | 0.7 | 114.5 | 646.4 | 0 | 12.7 | 0 | -32.859 | 0 | 3704
2021-08-05 08:00 | 8:00 | 4431.1 | 793.1 | 2340.8 | 163.3 | 0.7 | 114.5 | 1007 | 0 | 11.7 | 0 | 0 | 0 | 4431.1
2021-08-05 09:00 | 9:00 | 5037.2 | 793.1 | 2656.1 | 163.3 | 0.7 | 114.5 | 1297.8 | 0 | 11.7 | 0 | 0 | 0 | 5037.2
2021-08-05 10:00 | 10:00 | 5314.2 | 793.1 | 2740.9 | 163.3 | 0.7 | 114.5 | 1487 | 0 | 14.7 | 0 | 0 | 0 | 5314.2
2021-08-05 11:00 | 11:00 | 5484.7 | 793.1 | 2821.1 | 163.3 | 0.7 | 114.5 | 1576.3 | 0 | 15.7 | 0 | 0 | 0 | 5484.7
2021-08-05 12:00 | 12:00 | 5467.2 | 793.1 | 2818.2 | 163.3 | 0.7 | 114.5 | 1561.7 | 0 | 15.7 | 0 | 0 | 0 | 5467.2
2021-08-05 13:00 | 13:00 | 5600 | 793.1 | 3066 | 163.3 | 0.7 | 114.5 | 1445.8 | 0 | 16.6 | 0 | 0 | 0 | 5600
2021-08-05 14:00 | 14:00 | 5595.8 | 793.1 | 3119.455 | 163.3 | 0.7 | 114.5 | 1223.5 | 0 | 18.6 | 0 | 162.645 | 0 | 5595.8
2021-08-05 15:00 | 15:00 | 5578.4 | 793.1 | 3236.9092 | 163.3 | 0.7 | 114.5 | 922.3 | 0 | 26.4 | 0 | 321.1908 | 0 | 5578.4
2021-08-05 16:00 | 16:00 | 5516.3 | 793.1 | 3243.564 | 226.9 | 0.7 | 114.5 | 544.4 | 0 | 29.3 | 0 | 563.836 | 0 | 5516.3
2021-08-05 17:00 | 17:00 | 5197.5 | 793.1 | 3244.008 | 337.4 | 0.7 | 114.5 | 200.4 | 0 | 30.3 | 0 | 477.092 | 0 | 5197.5
2021-08-05 18:00 | 18:00 | 4935.8 | 793.1 | 3237.366 | 337.4 | 0.7 | 114.5 | 16.2 | 0 | 24.5 | 0 | 412.034 | 0 | 4935.8
2021-08-05 19:00 | 19:00 | 4716.3 | 793.1 | 3221.197 | 337.6 | 0.7 | 114.5 | 0 | 0 | 21.5 | 0 | 227.703 | 0 | 4716.3
2021-08-05 20:00 | 20:00 | 4346.8 | 793.1 | 3081.5 | 337.4 | 0.7 | 114.5 | 0 | 0 | 19.6 | 0 | 0 | 0 | 4346.8
2021-08-05 21:00 | 21:00 | 4030.9 | 793.1 | 2767.6 | 337.4 | 0.7 | 114.5 | 0 | 0 | 17.6 | 0 | 0 | 0 | 4030.9
2021-08-05 22:00 | 22:00 | 3792.5 | 793.1 | 2529.6 | 337 | 0.7 | 114.5 | 0 | 0 | 17.6 | 0 | 0 | 0 | 3792.5
2021-08-05 23:00 | 23:00 | 3532.8 | 793.1 | 2353.2 | 250.8 | 0.7 | 114.5 | 0 | 0 | 20.5 | 0 | 0 | 0 | 3532.8
2021-08-06 | 0:00 | 3221.2 | 793.1 | 2084.8 | 206.6 | 0.7 | 114.5 | 0 | 0 | 21.5 | 0 | 0 | 0 | 3221.2
2021-08-06 01:00 | 1:00 | 2997.1 | 793.1 | 1862.1 | 205.2 | 0.7 | 114.5 | 0 | 0 | 21.5 | 0 | 0 | 0 | 2997.1
2021-08-06 02:00 | 2:00 | 2886 | 793.1 | 1827.671 | 205.2 | 0.7 | 114.5 | 0 | 0 | 21.5 | 0 | -76.671 | 0 | 2886
2021-08-06 03:00 | 3:00 | 2850.8 | 793.1 | 1819.224 | 188.4 | 0.7 | 114.5 | 0 | 0 | 22.5 | 0 | -87.624 | 0 | 2850.8
2021-08-06 04:00 | 4:00 | 2855.7 | 793.1 | 1821.224 | 188.4 | 0.7 | 114.5 | 0 | 0 | 25.4 | 0 | -87.624 | 0 | 2855.7
2021-08-06 05:00 | 5:00 | 2899.4 | 793.1 | 1820.924 | 189.8 | 0.7 | 114.5 | 42.6 | 0 | 25.4 | 0 | -87.624 | 0 | 2899.4
2021-08-06 06:00 | 6:00 | 3176.1 | 793.1 | 1871.836 | 226.9 | 0.7 | 114.5 | 273.1 | 0 | 27.4 | 0 | -131.436 | 0 | 3176.1
2021-08-06 07:00 | 7:00 | 3715.4 | 793.1 | 1947.853 | 226.9 | 0.7 | 114.5 | 614.9 | 0 | 28.4 | 0 | -10.953 | 0 | 3715.4
2021-08-06 08:00 | 8:00 | 4411.5 | 793.1 | 2381.1 | 163.3 | 0.7 | 114.5 | 931.4 | 0 | 27.4 | 0 | 0 | 0 | 4411.5
2021-08-06 09:00 | 9:00 | 4942.3 | 793.1 | 2597 | 163.3 | 0.7 | 114.5 | 1242.4 | 0 | 31.3 | 0 | 0 | 0 | 4942.3
2021-08-06 10:00 | 10:00 | 5217.4 | 793.1 | 2661 | 163.3 | 0.7 | 114.5 | 1450.6 | 0 | 34.2 | 0 | 0 | 0 | 5217.4
2021-08-06 11:00 | 11:00 | 5375.1 | 793.1 | 2740 | 163.3 | 0.7 | 114.5 | 1529.3 | 0 | 34.2 | 0 | 0 | 0 | 5375.1
2021-08-06 12:00 | 12:00 | 5372.6 | 793.1 | 2751.6 | 163.3 | 0.7 | 114.5 | 1513.2 | 0 | 36.2 | 0 | 0 | 0 | 5372.6
2021-08-06 13:00 | 13:00 | 5505.4 | 793.1 | 2985 | 163.3 | 0.7 | 114.5 | 1410.6 | 0 | 38.2 | 0 | 0 | 0 | 5505.4
2021-08-06 14:00 | 14:00 | 5516.6 | 793.1 | 3136.299 | 163.3 | 0.7 | 114.5 | 1199.5 | 0 | 33.3 | 0 | 75.901 | 0 | 5516.6
2021-08-06 15:00 | 15:00 | 5465.2 | 793.1 | 3263.426 | 163.3 | 0.7 | 114.5 | 903.7 | 0 | 31.3 | 0 | 195.174 | 0 | 5465.2
2021-08-06 16:00 | 16:00 | 5392.8 | 793.1 | 3268.423 | 226.9 | 0.7 | 114.5 | 534 | 0 | 32.3 | 0 | 422.877 | 0 | 5392.8
2021-08-06 17:00 | 17:00 | 5100.3 | 793.1 | 3262.681 | 337.4 | 0.7 | 114.5 | 199.9 | 0 | 34.2 | 0 | 357.819 | 0 | 5100.3
2021-08-06 18:00 | 18:00 | 4861.9 | 793.1 | 3267.439 | 337.4 | 0.7 | 114.5 | 16.9 | 0 | 39.1 | 0 | 292.761 | 0 | 4861.9
2021-08-06 19:00 | 19:00 | 4663.3 | 793.1 | 3255.127 | 337.6 | 0.7 | 114.5 | 0 | 0 | 43 | 0 | 119.273 | 0 | 4663.3
2021-08-06 20:00 | 20:00 | 4332.1 | 793.1 | 3043.4 | 337.4 | 0.7 | 114.5 | 0 | 0 | 43 | 0 | 0 | 0 | 4332.1
2021-08-06 21:00 | 21:00 | 4031.7 | 793.1 | 2743.9 | 337.4 | 0.7 | 114.5 | 0 | 0 | 42.1 | 0 | 0 | 0 | 4031.7
2021-08-06 22:00 | 22:00 | 3822.3 | 793.1 | 2534 | 337 | 0.7 | 114.5 | 0 | 0 | 43 | 0 | 0 | 0 | 3822.3
2021-08-06 23:00 | 23:00 | 3580.9 | 793.1 | 2381.7 | 250.8 | 0.7 | 114.5 | 0 | 0 | 40.1 | 0 | 0 | 0 | 3580.9
2021-08-07 | 0:00 | 3270.6 | 793.1 | 1960.898 | 206.6 | 0.7 | 114.5 | 0 | 0 | 43 | 0 | 151.802 | 0 | 3270.6
2021-08-07 01:00 | 1:00 | 3035.6 | 793.1 | 1880 | 205.2 | 0.7 | 114.5 | 0 | 0 | 42.1 | 0 | 0 | 0 | 3035.6
2021-08-07 02:00 | 2:00 | 2912 | 793.1 | 1747.6 | 205.2 | 0.7 | 114.5 | 0 | 0 | 50.9 | 0 | 0 | 0 | 2912
2021-08-07 03:00 | 3:00 | 2868.2 | 793.1 | 1726.5 | 188.4 | 0.7 | 114.5 | 0 | 0 | 45 | 0 | 0 | 0 | 2868.2
2021-08-07 04:00 | 4:00 | 2849.1 | 793.1 | 1700.5 | 188.4 | 0.7 | 114.5 | 0 | 0 | 51.9 | 0 | 0 | 0 | 2849.1
2021-08-07 05:00 | 5:00 | 2847.9 | 793.1 | 1652.6 | 189.8 | 0.7 | 114.5 | 41.4 | 0 | 55.8 | 0 | 0 | 0 | 2847.9
2021-08-07 06:00 | 6:00 | 3014.9 | 793.1 | 1675.424 | 226.9 | 0.7 | 114.5 | 243 | 0 | 48.9 | 0 | -87.624 | 0 | 3014.9
2021-08-07 07:00 | 7:00 | 3366.1 | 793.1 | 1706.006 | 226.9 | 0.7 | 114.5 | 494.9 | 0 | 51.9 | 0 | -21.906 | 0 | 3366.1
2021-08-07 08:00 | 8:00 | 3796.7 | 793.1 | 1962.6 | 163.3 | 0.7 | 114.5 | 707.7 | 0 | 54.8 | 0 | 0 | 0 | 3796.7
2021-08-07 09:00 | 9:00 | 4194.3 | 793.1 | 2194 | 163.3 | 0.7 | 114.5 | 868 | 0 | 60.7 | 0 | 0 | 0 | 4194.3
2021-08-07 10:00 | 10:00 | 4342.5 | 793.1 | 2290.1 | 163.3 | 0.7 | 114.5 | 918.2 | 0 | 62.6 | 0 | 0 | 0 | 4342.5
2021-08-07 11:00 | 11:00 | 4310.8 | 793.1 | 2313 | 163.3 | 0.7 | 114.5 | 867.5 | 0 | 58.7 | 0 | 0 | 0 | 4310.8
2021-08-07 12:00 | 12:00 | 4285 | 793.1 | 2316.7 | 163.3 | 0.7 | 114.5 | 831.2 | 0 | 65.5 | 0 | 0 | 0 | 4285
2021-08-07 13:00 | 13:00 | 4264.3 | 793.1 | 2459.4 | 163.3 | 0.7 | 114.5 | 668.7 | 0 | 64.6 | 0 | 0 | 0 | 4264.3
2021-08-07 14:00 | 14:00 | 4191.5 | 793.1 | 2457.5 | 163.3 | 0.7 | 114.5 | 600.8 | 0 | 61.6 | 0 | 0 | 0 | 4191.5
2021-08-07 15:00 | 15:00 | 4151.8 | 793.1 | 2518.956 | 163.3 | 0.7 | 114.5 | 417.8 | 0 | 56.7 | 0 | 86.744 | 0 | 4151.8
2021-08-07 16:00 | 16:00 | 4042.1 | 793.1 | 2583.742 | 226.9 | 0.7 | 114.5 | 192.6 | 0 | 65.5 | 0 | 65.058 | 0 | 4042.1
2021-08-07 17:00 | 17:00 | 3999.2 | 793.1 | 2586.471 | 337.4 | 0.7 | 114.5 | 64.1 | 0 | 70.4 | 0 | 32.529 | 0 | 3999.2
2021-08-07 18:00 | 18:00 | 4049.3 | 793.1 | 2613.97 | 337.4 | 0.7 | 114.5 | 4.9 | 0 | 76.3 | 0 | 108.43 | 0 | 4049.3
2021-08-07 19:00 | 19:00 | 3988.8 | 793.1 | 2585.3269 | 337.6 | 0.7 | 114.5 | 0 | 0 | 85.1 | 0 | 72.4731 | 0 | 3988.8
2021-08-07 20:00 | 20:00 | 3757.2 | 793.1 | 2419.5 | 337.4 | 0.7 | 114.5 | 0 | 0 | 92 | 0 | 0 | 0 | 3757.2
2021-08-07 21:00 | 21:00 | 3528.9 | 793.1 | 2188.3 | 337.4 | 0.7 | 114.5 | 0 | 0 | 94.9 | 0 | 0 | 0 | 3528.9
2021-08-07 22:00 | 22:00 | 3389.1 | 793.1 | 2046 | 337 | 0.7 | 114.5 | 0 | 0 | 97.8 | 0 | 0 | 0 | 3389.1
2021-08-07 23:00 | 23:00 | 3212 | 793.1 | 1957 | 250.8 | 0.7 | 114.5 | 0 | 0 | 95.9 | 0 | 0 | 0 | 3212
2021-08-08 | 0:00 | 2961.3 | 793.1 | 1740.7 | 206.6 | 0.7 | 114.5 | 0 | 0 | 105.7 | 0 | 0 | 0 | 2961.3
2021-08-08 01:00 | 1:00 | 2757 | 793.1 | 1637.377 | 205.2 | 0.7 | 114.5 | 0 | 0 | 104.7 | 0 | -98.577 | 0 | 2757
2021-08-08 02:00 | 2:00 | 2678.2 | 793.1 | 1524.971 | 205.2 | 0.7 | 114.5 | 0 | 0 | 116.4 | 0 | -76.671 | 0 | 2678.2
2021-08-08 03:00 | 3:00 | 2651.9 | 793.1 | 1538.53 | 188.4 | 0.7 | 114.5 | 0 | 0 | 126.2 | 0 | -109.53 | 0 | 2651.9
2021-08-08 04:00 | 4:00 | 2643.5 | 793.1 | 1531.283 | 188.4 | 0.7 | 114.5 | 0 | 0 | 136 | 0 | -120.483 | 0 | 2643.5
2021-08-08 05:00 | 5:00 | 2647.9 | 793.1 | 1538.436 | 189.8 | 0.7 | 114.5 | 6.8 | 0 | 136 | 0 | -131.436 | 0 | 2647.9
2021-08-08 06:00 | 6:00 | 2702.9 | 793.1 | 1536.389 | 226.9 | 0.7 | 114.5 | 31.8 | 0 | 141.9 | 0 | -142.389 | 0 | 2702.9
2021-08-08 07:00 | 7:00 | 2878.7 | 793.1 | 1678.289 | 226.9 | 0.7 | 114.5 | 76.5 | 0 | 131.1 | 0 | -142.389 | 0 | 2878.7
2021-08-08 08:00 | 8:00 | 3116.2 | 793.1 | 1753.2 | 163.3 | 0.7 | 114.5 | 142.7 | 0 | 148.7 | 0 | 0 | 0 | 3116.2
2021-08-08 09:00 | 9:00 | 3355.7 | 793.1 | 1920.4 | 163.3 | 0.7 | 114.5 | 210.1 | 0 | 153.6 | 0 | 0 | 0 | 3355.7
2021-08-08 10:00 | 10:00 | 3485.3 | 793.1 | 1997 | 163.3 | 0.7 | 114.5 | 253.3 | 0 | 163.4 | 0 | 0 | 0 | 3485.3
2021-08-08 11:00 | 11:00 | 3559.4 | 793.1 | 2015.4 | 163.3 | 0.7 | 114.5 | 302.2 | 0 | 170.2 | 0 | 0 | 0 | 3559.4
2021-08-08 12:00 | 12:00 | 3554.2 | 793.1 | 1987.3 | 163.3 | 0.7 | 114.5 | 315.3 | 0 | 180 | 0 | 0 | 0 | 3554.2
2021-08-08 13:00 | 13:00 | 3538 | 793.1 | 1955.4 | 163.3 | 0.7 | 114.5 | 334.9 | 0 | 176.1 | 0 | 0 | 0 | 3538
2021-08-08 14:00 | 14:00 | 3537.4 | 793.1 | 1981.5 | 163.3 | 0.7 | 114.5 | 312.1 | 0 | 172.2 | 0 | 0 | 0 | 3537.4
2021-08-08 15:00 | 15:00 | 3564.9 | 793.1 | 2076 | 163.3 | 0.7 | 114.5 | 250 | 0 | 167.3 | 0 | 0 | 0 | 3564.9
2021-08-08 16:00 | 16:00 | 3577.5 | 793.1 | 2174.5 | 226.9 | 0.7 | 114.5 | 133.8 | 0 | 134 | 0 | 0 | 0 | 3577.5
2021-08-08 17:00 | 17:00 | 3661.8 | 793.1 | 2240.6 | 337.4 | 0.7 | 114.5 | 51.3 | 0 | 124.2 | 0 | 0 | 0 | 3661.8
2021-08-08 18:00 | 18:00 | 3788.2 | 793.1 | 2356.342 | 337.4 | 0.7 | 114.5 | 4.7 | 0 | 116.4 | 0 | 65.058 | 0 | 3788.2
2021-08-08 19:00 | 19:00 | 3788.9 | 793.1 | 2351.699 | 337.6 | 0.7 | 114.5 | 0 | 0 | 115.4 | 0 | 75.901 | 0 | 3788.9
2021-08-08 20:00 | 20:00 | 3567.7 | 793.1 | 2218.3 | 337.4 | 0.7 | 114.5 | 0 | 0 | 103.7 | 0 | 0 | 0 | 3567.7
2021-08-08 21:00 | 21:00 | 3368.6 | 793.1 | 2032.9 | 337.4 | 0.7 | 114.5 | 0 | 0 | 90 | 0 | 0 | 0 | 3368.6
2021-08-08 22:00 | 22:00 | 3206.5 | 793.1 | 1875.1 | 337 | 0.7 | 114.5 | 0 | 0 | 86.1 | 0 | 0 | 0 | 3206.5
2021-08-08 23:00 | 23:00 | 3051.6 | 793.1 | 1817.2 | 250.8 | 0.7 | 114.5 | 0 | 0 | 75.3 | 0 | 0 | 0 | 3051.6
2021-08-09 | 0:00 | 2825.4 | 793.1 | 1637.1 | 206.6 | 0.7 | 114.5 | 0 | 0 | 73.4 | 0 | 0 | 0 | 2825.4
2021-08-09 01:00 | 1:00 | 2653.1 | 793.1 | 1603.536 | 205.2 | 0.7 | 114.5 | 0 | 0 | 67.5 | 0 | -131.436 | 0 | 2653.1
2021-08-09 02:00 | 2:00 | 2582.1 | 793.1 | 1532.383 | 205.2 | 0.7 | 114.5 | 0 | 0 | 56.7 | 0 | -120.483 | 0 | 2582.1
2021-08-09 03:00 | 3:00 | 2575.3 | 793.1 | 1540.23 | 188.4 | 0.7 | 114.5 | 0 | 0 | 47.9 | 0 | -109.53 | 0 | 2575.3
2021-08-09 04:00 | 4:00 | 2587.8 | 793.1 | 1522.771 | 188.4 | 0.7 | 114.5 | 0 | 0 | 45 | 0 | -76.671 | 0 | 2587.8
2021-08-09 05:00 | 5:00 | 2592.1 | 793.1 | 1534.683 | 189.8 | 0.7 | 114.5 | 29.9 | 0 | 49.9 | 0 | -120.483 | 0 | 2592.1
2021-08-09 06:00 | 6:00 | 2769.5 | 793.1 | 1524.389 | 226.9 | 0.7 | 114.5 | 196.5 | 0 | 55.8 | 0 | -142.389 | 0 | 2769.5
2021-08-09 07:00 | 7:00 | 3160.4 | 793.1 | 1657.977 | 226.9 | 0.7 | 114.5 | 408.1 | 0 | 57.7 | 0 | -98.577 | 0 | 3160.4
2021-08-09 08:00 | 8:00 | 3584.2 | 793.1 | 1959 | 163.3 | 0.7 | 114.5 | 488.1 | 0 | 65.5 | 0 | 0 | 0 | 3584.2
2021-08-09 09:00 | 9:00 | 3914.3 | 793.1 | 2282.9 | 163.3 | 0.7 | 114.5 | 480.6 | 0 | 79.2 | 0 | 0 | 0 | 3914.3
2021-08-09 10:00 | 10:00 | 3960.9 | 793.1 | 2284.7 | 163.3 | 0.7 | 114.5 | 500.9 | 0 | 103.7 | 0 | 0 | 0 | 3960.9
2021-08-09 11:00 | 11:00 | 4131.2 | 793.1 | 2012.6 | 163.3 | 0.7 | 114.5 | 922.8 | 0 | 124.2 | 0 | 0 | 0 | 4131.2
2021-08-09 12:00 | 12:00 | 4352.7 | 793.1 | 2015 | 163.3 | 0.7 | 114.5 | 1100.8 | 0 | 165.3 | 0 | 0 | 0 | 4352.7
2021-08-09 13:00 | 13:00 | 4339.5 | 793.1 | 2128.8 | 163.3 | 0.7 | 114.5 | 952.2 | 0 | 186.9 | 0 | 0 | 0 | 4339.5
2021-08-09 14:00 | 14:00 | 4241.9 | 793.1 | 2154.5 | 163.3 | 0.7 | 114.5 | 798.6 | 0 | 217.2 | 0 | 0 | 0 | 4241.9
2021-08-09 15:00 | 15:00 | 4256.9 | 793.1 | 2242.1 | 163.3 | 0.7 | 114.5 | 688.8 | 0 | 254.4 | 0 | 0 | 0 | 4256.9
2021-08-09 16:00 | 16:00 | 4186.4 | 793.1 | 2393.814 | 226.9 | 0.7 | 114.5 | 378.4 | 0 | 257.3 | 0 | 21.686 | 0 | 4186.4
2021-08-09 17:00 | 17:00 | 4070.6 | 793.1 | 2405.9 | 337.4 | 0.7 | 114.5 | 128.4 | 0 | 290.6 | 0 | 0 | 0 | 4070.6
2021-08-09 18:00 | 18:00 | 4054.8 | 793.1 | 2398.013 | 337.4 | 0.7 | 114.5 | 9.2 | 0 | 304.3 | 0 | 97.587 | 0 | 4054.8
2021-08-09 19:00 | 19:00 | 3977.9 | 793.1 | 2402.114 | 337.6 | 0.7 | 114.5 | 0 | 0 | 308.2 | 0 | 21.686 | 0 | 3977.9
2021-08-09 20:00 | 20:00 | 3751.3 | 793.1 | 2204.3 | 337.4 | 0.7 | 114.5 | 0 | 0 | 301.3 | 0 | 0 | 0 | 3751.3
2021-08-09 21:00 | 21:00 | 3527.2 | 793.1 | 1990.9 | 337.4 | 0.7 | 114.5 | 0 | 0 | 290.6 | 0 | 0 | 0 | 3527.2
2021-08-09 22:00 | 22:00 | 3337.5 | 793.1 | 1813.4 | 337 | 0.7 | 114.5 | 0 | 0 | 278.8 | 0 | 0 | 0 | 3337.5
2021-08-09 23:00 | 23:00 | 3162.8 | 793.1 | 1709.2 | 250.8 | 0.7 | 114.5 | 0 | 0 | 294.5 | 0 | 0 | 0 | 3162.8
2021-08-10 | 0:00 | 2924.3 | 793.1 | 1634.789 | 206.6 | 0.7 | 114.5 | 0 | 0 | 317 | 0 | -142.389 | 0 | 2924.3
2021-08-10 01:00 | 1:00 | 2736 | 793.1 | 1459.436 | 205.2 | 0.7 | 114.5 | 0 | 0 | 294.5 | 0 | -131.436 | 0 | 2736
2021-08-10 02:00 | 2:00 | 2654 | 793.1 | 1456.701 | 205.2 | 0.7 | 114.5 | 0 | 0 | 270 | 0 | -186.201 | 0 | 2654
2021-08-10 03:00 | 3:00 | 2638.1 | 793.1 | 1459.348 | 188.4 | 0.7 | 114.5 | 0 | 0 | 257.3 | 0 | -175.248 | 0 | 2638.1
2021-08-10 04:00 | 4:00 | 2649.3 | 793.1 | 1460.748 | 188.4 | 0.7 | 114.5 | 0 | 0 | 267.1 | 0 | -175.248 | 0 | 2649.3
2021-08-10 05:00 | 5:00 | 2699 | 793.1 | 1467.354 | 189.8 | 0.7 | 114.5 | 31.3 | 0 | 299.4 | 0 | -197.154 | 0 | 2699
2021-08-10 06:00 | 6:00 | 2935.9 | 793.1 | 1463.254 | 226.9 | 0.7 | 114.5 | 229.4 | 0 | 305.2 | 0 | -197.154 | 0 | 2935.9
2021-08-10 07:00 | 7:00 | 3413.2 | 793.1 | 1538.701 | 226.9 | 0.7 | 114.5 | 624.2 | 0 | 301.3 | 0 | -186.201 | 0 | 3413.2
2021-08-10 08:00 | 8:00 | 4044.1 | 793.1 | 1766.43 | 163.3 | 0.7 | 114.5 | 1014.3 | 0 | 301.3 | 0 | -109.53 | 0 | 4044.1
2021-08-10 09:00 | 9:00 | 4570.9 | 793.1 | 1894.6 | 163.3 | 0.7 | 114.5 | 1307.3 | 0 | 297.4 | 0 | 0 | 0 | 4570.9
2021-08-10 10:00 | 10:00 | 4872.5 | 793.1 | 2006 | 163.3 | 0.7 | 114.5 | 1493.6 | 0 | 301.3 | 0 | 0 | 0 | 4872.5
2021-08-10 11:00 | 11:00 | 5080.2 | 793.1 | 2130.1 | 163.3 | 0.7 | 114.5 | 1562.5 | 0 | 316 | 0 | 0 | 0 | 5080.2
2021-08-10 12:00 | 12:00 | 5123.7 | 793.1 | 2214.1 | 163.3 | 0.7 | 114.5 | 1527.9 | 0 | 310.1 | 0 | 0 | 0 | 5123.7
2021-08-10 13:00 | 13:00 | 5172.9 | 793.1 | 2407 | 163.3 | 0.7 | 114.5 | 1407.6 | 0 | 286.7 | 0 | 0 | 0 | 5172.9
2021-08-10 14:00 | 14:00 | 5145.4 | 793.1 | 2538.628 | 163.3 | 0.7 | 114.5 | 1217.9 | 0 | 273.9 | 0 | 43.372 | 0 | 5145.4
2021-08-10 15:00 | 15:00 | 5108.7 | 793.1 | 2646.64 | 163.3 | 0.7 | 114.5 | 907.5 | 0 | 266.1 | 0 | 216.86 | 0 | 5108.7
2021-08-10 16:00 | 16:00 | 5080.9 | 793.1 | 2657.365 | 226.9 | 0.7 | 114.5 | 530.4 | 0 | 270 | 0 | 487.935 | 0 | 5080.9
2021-08-10 17:00 | 17:00 | 4851.9 | 793.1 | 2617.136 | 337.4 | 0.7 | 114.5 | 192.7 | 0 | 275.9 | 0 | 520.464 | 0 | 4851.9
2021-08-10 18:00 | 18:00 | 4609.8 | 793.1 | 2591.965 | 337.4 | 0.7 | 114.5 | 13.2 | 0 | 271 | 0 | 487.935 | 0 | 4609.8
2021-08-10 19:00 | 19:00 | 4400.5 | 793.1 | 2591.696 | 337.6 | 0.7 | 114.5 | 0 | 0 | 259.3 | 0 | 303.604 | 0 | 4400.5
2021-08-10 20:00 | 20:00 | 4060.4 | 793.1 | 2545.371 | 337.4 | 0.7 | 114.5 | 0 | 0 | 236.8 | 0 | 32.529 | 0 | 4060.4
2021-08-10 21:00 | 21:00 | 3750.9 | 793.1 | 2275.3 | 337.4 | 0.7 | 114.5 | 0 | 0 | 229.9 | 0 | 0 | 0 | 3750.9
2021-08-10 22:00 | 22:00 | 3513 | 793.1 | 2053.4 | 337 | 0.7 | 114.5 | 0 | 0 | 214.3 | 0 | 0 | 0 | 3513
2021-08-10 23:00 | 23:00 | 3262.2 | 793.1 | 1900.6 | 250.8 | 0.7 | 114.5 | 0 | 0 | 202.5 | 0 | 0 | 0 | 3262.2
2021-08-11 | 0:00 | 2961.1 | 793.1 | 1666.2 | 206.6 | 0.7 | 114.5 | 0 | 0 | 180 | 0 | 0 | 0 | 2961.1
2021-08-11 01:00 | 1:00 | 2752.2 | 793.1 | 1610.636 | 205.2 | 0.7 | 114.5 | 0 | 0 | 159.5 | 0 | -131.436 | 0 | 2752.2
2021-08-11 02:00 | 2:00 | 2648.9 | 793.1 | 1460.218 | 205.2 | 0.7 | 114.5 | 0 | 0 | 140.9 | 0 | -65.718 | 0 | 2648.9
2021-08-11 03:00 | 3:00 | 2615.6 | 793.1 | 1467.371 | 188.4 | 0.7 | 114.5 | 0 | 0 | 128.2 | 0 | -76.671 | 0 | 2615.6
2021-08-11 04:00 | 4:00 | 2610.2 | 793.1 | 1460.818 | 188.4 | 0.7 | 114.5 | 0 | 0 | 118.4 | 0 | -65.718 | 0 | 2610.2
2021-08-11 05:00 | 5:00 | 2644 | 793.1 | 1464.818 | 189.8 | 0.7 | 114.5 | 39.2 | 0 | 107.6 | 0 | -65.718 | 0 | 2644
2021-08-11 06:00 | 6:00 | 2839.2 | 793.1 | 1462.283 | 226.9 | 0.7 | 114.5 | 263.4 | 0 | 98.8 | 0 | -120.483 | 0 | 2839.2
2021-08-11 07:00 | 7:00 | 3260.7 | 793.1 | 1531.271 | 226.9 | 0.7 | 114.5 | 590.7 | 0 | 80.2 | 0 | -76.671 | 0 | 3260.7
2021-08-11 08:00 | 8:00 | 3845.8 | 793.1 | 1757.7 | 163.3 | 0.7 | 114.5 | 935.3 | 0 | 81.2 | 0 | 0 | 0 | 3845.8
2021-08-11 09:00 | 9:00 | 4314.7 | 793.1 | 1964.2 | 163.3 | 0.7 | 114.5 | 1208.5 | 0 | 70.4 | 0 | 0 | 0 | 4314.7
2021-08-11 10:00 | 10:00 | 4494.1 | 793.1 | 2004.5 | 163.3 | 0.7 | 114.5 | 1347.6 | 0 | 70.4 | 0 | 0 | 0 | 4494.1
2021-08-11 11:00 | 11:00 | 4670.9 | 793.1 | 2077.6 | 163.3 | 0.7 | 114.5 | 1455.2 | 0 | 66.5 | 0 | 0 | 0 | 4670.9
2021-08-11 12:00 | 12:00 | 4709.4 | 793.1 | 2257.4 | 163.3 | 0.7 | 114.5 | 1333.4 | 0 | 47 | 0 | 0 | 0 | 4709.4
2021-08-11 13:00 | 13:00 | 4786.4 | 793.1 | 2475.9 | 163.3 | 0.7 | 114.5 | 1194.9 | 0 | 44 | 0 | 0 | 0 | 4786.4
2021-08-11 14:00 | 14:00 | 4637.3 | 793.1 | 2640.385 | 163.3 | 0.7 | 114.5 | 844.7 | 0 | 26.4 | 0 | 54.215 | 0 | 4637.3
2021-08-11 15:00 | 15:00 | 4586.2 | 793.1 | 2636.812 | 163.3 | 0.7 | 114.5 | 676.9 | 0 | 27.4 | 0 | 173.488 | 0 | 4586.2
2021-08-11 16:00 | 16:00 | 4505.9 | 793.1 | 2646.153 | 226.9 | 0.7 | 114.5 | 379.8 | 0 | 30.3 | 0 | 314.447 | 0 | 4505.9
2021-08-11 17:00 | 17:00 | 4236.1 | 793.1 | 2645.126 | 337.4 | 0.7 | 114.5 | 109 | 0 | 41.1 | 0 | 195.174 | 0 | 4236.1
2021-08-11 18:00 | 18:00 | 4135.6 | 793.1 | 2647.326 | 337.4 | 0.7 | 114.5 | 5.3 | 0 | 42.1 | 0 | 195.174 | 0 | 4135.6
2021-08-11 19:00 | 19:00 | 3998.1 | 793.1 | 2676.671 | 337.6 | 0.7 | 114.5 | 0 | 0 | 43 | 0 | 32.529 | 0 | 3998.1
2021-08-11 20:00 | 20:00 | 3732 | 793.1 | 2435.4 | 337.4 | 0.7 | 114.5 | 0 | 0 | 50.9 | 0 | 0 | 0 | 3732
2021-08-11 21:00 | 21:00 | 3490.6 | 793.1 | 2191.1 | 337.4 | 0.7 | 114.5 | 0 | 0 | 53.8 | 0 | 0 | 0 | 3490.6
2021-08-11 22:00 | 22:00 | 3306.6 | 793.1 | 2005.5 | 337 | 0.7 | 114.5 | 0 | 0 | 55.8 | 0 | 0 | 0 | 3306.6
2021-08-11 23:00 | 23:00 | 3100.6 | 793.1 | 1895.5 | 250.8 | 0.7 | 114.5 | 0 | 0 | 46 | 0 | 0 | 0 | 3100.6
2021-08-12 | 0:00 | 2846.1 | 793.1 | 1684.2 | 206.6 | 0.7 | 114.5 | 0 | 0 | 47 | 0 | 0 | 0 | 2846.1
2021-08-12 01:00 | 1:00 | 2659.4 | 793.1 | 1550.765 | 205.2 | 0.7 | 114.5 | 0 | 0 | 49.9 | 0 | -54.765 | 0 | 2659.4
2021-08-12 02:00 | 2:00 | 2576.5 | 793.1 | 1463.559 | 205.2 | 0.7 | 114.5 | 0 | 0 | 32.3 | 0 | -32.859 | 0 | 2576.5
2021-08-12 03:00 | 3:00 | 2547.4 | 793.1 | 1458.312 | 188.4 | 0.7 | 114.5 | 0 | 0 | 36.2 | 0 | -43.812 | 0 | 2547.4
2021-08-12 04:00 | 4:00 | 2552.6 | 793.1 | 1459.459 | 188.4 | 0.7 | 114.5 | 0 | 0 | 29.3 | 0 | -32.859 | 0 | 2552.6
2021-08-12 05:00 | 5:00 | 2576.4 | 793.1 | 1465.159 | 189.8 | 0.7 | 114.5 | 19.6 | 0 | 26.4 | 0 | -32.859 | 0 | 2576.4
2021-08-12 06:00 | 6:00 | 2700.8 | 793.1 | 1464.106 | 226.9 | 0.7 | 114.5 | 97 | 0 | 26.4 | 0 | -21.906 | 0 | 2700.8
2021-08-12 07:00 | 7:00 | 2967.7 | 793.1 | 1596.859 | 226.9 | 0.7 | 114.5 | 236.2 | 0 | 32.3 | 0 | -32.859 | 0 | 2967.7
2021-08-12 08:00 | 8:00 | 3353.8 | 793.1 | 1792.9 | 163.3 | 0.7 | 114.5 | 458 | 0 | 31.3 | 0 | 0 | 0 | 3353.8
2021-08-12 09:00 | 9:00 | 3657.2 | 793.1 | 1820.3 | 163.3 | 0.7 | 114.5 | 731.1 | 0 | 34.2 | 0 | 0 | 0 | 3657.2
2021-08-12 10:00 | 10:00 | 3820.7 | 793.1 | 1807.2 | 163.3 | 0.7 | 114.5 | 915.5 | 0 | 26.4 | 0 | 0 | 0 | 3820.7
2021-08-12 11:00 | 11:00 | 3903.6 | 793.1 | 1946.5 | 163.3 | 0.7 | 114.5 | 855.2 | 0 | 30.3 | 0 | 0 | 0 | 3903.6
2021-08-12 12:00 | 12:00 | 3979.8 | 793.1 | 2114.5 | 163.3 | 0.7 | 114.5 | 762.4 | 0 | 31.3 | 0 | 0 | 0 | 3979.8
2021-08-12 13:00 | 13:00 | 3914.1 | 793.1 | 2304.257 | 163.3 | 0.7 | 114.5 | 479.5 | 0 | 47.9 | 0 | 10.843 | 0 | 3914.1
2021-08-12 14:00 | 14:00 | 3808.5 | 793.1 | 2378.528 | 163.3 | 0.7 | 114.5 | 271 | 0 | 44 | 0 | 43.372 | 0 | 3808.5
2021-08-12 15:00 | 15:00 | 3731.5 | 793.1 | 2380.756 | 163.3 | 0.7 | 114.5 | 150.3 | 0 | 42.1 | 0 | 86.744 | 0 | 3731.5
2021-08-12 16:00 | 16:00 | 3709.4 | 793.1 | 2423.728 | 226.9 | 0.7 | 114.5 | 55.2 | 0 | 51.9 | 0 | 43.372 | 0 | 3709.4
2021-08-12 17:00 | 17:00 | 3682 | 793.1 | 2351.057 | 337.4 | 0.7 | 114.5 | 15.7 | 0 | 58.7 | 0 | 10.843 | 0 | 3682
2021-08-12 18:00 | 18:00 | 3680.3 | 793.1 | 2355.957 | 337.4 | 0.7 | 114.5 | 1.3 | 0 | 66.5 | 0 | 10.843 | 0 | 3680.3
2021-08-12 19:00 | 19:00 | 3561.4 | 793.1 | 2245.1 | 337.6 | 0.7 | 114.5 | 0 | 0 | 70.4 | 0 | 0 | 0 | 3561.4
2021-08-12 20:00 | 20:00 | 3339.8 | 793.1 | 2023.7 | 337.4 | 0.7 | 114.5 | 0 | 0 | 70.4 | 0 | 0 | 0 | 3339.8
2021-08-12 21:00 | 21:00 | 3125.6 | 793.1 | 1813.4 | 337.4 | 0.7 | 114.5 | 0 | 0 | 66.5 | 0 | 0 | 0 | 3125.6
2021-08-12 22:00 | 22:00 | 2971.6 | 793.1 | 1651.9 | 337 | 0.7 | 114.5 | 0 | 0 | 74.4 | 0 | 0 | 0 | 2971.6
2021-08-12 23:00 | 23:00 | 2806.5 | 793.1 | 1567.2 | 250.8 | 0.7 | 114.5 | 0 | 0 | 80.2 | 0 | 0 | 0 | 2806.5
2021-08-13 | 0:00 | 2581.5 | 793.1 | 1463.224 | 206.6 | 0.7 | 114.5 | 0 | 0 | 91 | 0 | -87.624 | 0 | 2581.5
2021-08-13 01:00 | 1:00 | 2422 | 793.1 | 1455.313 | 205.2 | 0.7 | 114.5 | 0 | 0 | 83.2 | 0 | -230.013 | 0 | 2422
2021-08-13 02:00 | 2:00 | 2358.7 | 793.1 | 1460.731 | 205.2 | 0.7 | 114.5 | 0 | 0 | 80.2 | 0 | -295.731 | 0 | 2358.7
2021-08-13 03:00 | 3:00 | 2356 | 793.1 | 1454.825 | 188.4 | 0.7 | 114.5 | 0 | 0 | 78.3 | 0 | -273.825 | 0 | 2356
2021-08-13 04:00 | 4:00 | 2363.3 | 793.1 | 1460.972 | 188.4 | 0.7 | 114.5 | 0 | 0 | 68.5 | 0 | -262.872 | 0 | 2363.3
2021-08-13 05:00 | 5:00 | 2383.8 | 793.1 | 1458.472 | 189.8 | 0.7 | 114.5 | 9.9 | 0 | 80.2 | 0 | -262.872 | 0 | 2383.8
2021-08-13 06:00 | 6:00 | 2478.7 | 793.1 | 1465.666 | 226.9 | 0.7 | 114.5 | 48.4 | 0 | 70.4 | 0 | -240.966 | 0 | 2478.7
2021-08-13 07:00 | 7:00 | 2629.9 | 793.1 | 1468.183 | 226.9 | 0.7 | 114.5 | 92.2 | 0 | 54.8 | 0 | -120.483 | 0 | 2629.9
2021-08-13 08:00 | 8:00 | 2860.3 | 793.1 | 1578.253 | 163.3 | 0.7 | 114.5 | 175.4 | 0 | 46 | 0 | -10.953 | 0 | 2860.3
2021-08-13 09:00 | 9:00 | 3069.7 | 793.1 | 1659.8 | 163.3 | 0.7 | 114.5 | 290.4 | 0 | 47.9 | 0 | 0 | 0 | 3069.7
2021-08-13 10:00 | 10:00 | 3172.4 | 793.1 | 1750.1 | 163.3 | 0.7 | 114.5 | 307.7 | 0 | 43 | 0 | 0 | 0 | 3172.4
2021-08-13 11:00 | 11:00 | 3173.5 | 793.1 | 1773.028 | 163.3 | 0.7 | 114.5 | 242.5 | 0 | 43 | 0 | 43.372 | 0 | 3173.5
2021-08-13 12:00 | 12:00 | 3129.3 | 793.1 | 1768 | 163.3 | 0.7 | 114.5 | 246.7 | 0 | 43 | 0 | 0 | 0 | 3129.3
2021-08-13 13:00 | 13:00 | 3106 | 793.1 | 1740.6 | 163.3 | 0.7 | 114.5 | 258.6 | 0 | 35.2 | 0 | 0 | 0 | 3106
2021-08-13 14:00 | 14:00 | 3061.5 | 793.1 | 1764.3 | 163.3 | 0.7 | 114.5 | 188.4 | 0 | 37.2 | 0 | 0 | 0 | 3061.5
2021-08-13 15:00 | 15:00 | 3036 | 793.1 | 1775.071 | 163.3 | 0.7 | 114.5 | 117.7 | 0 | 39.1 | 0 | 32.529 | 0 | 3036
2021-08-13 16:00 | 16:00 | 3080.5 | 793.1 | 1789.042 | 226.9 | 0.7 | 114.5 | 55 | 0 | 36.2 | 0 | 65.058 | 0 | 3080.5
2021-08-13 17:00 | 17:00 | 3125.4 | 793.1 | 1785.571 | 337.4 | 0.7 | 114.5 | 16.6 | 0 | 45 | 0 | 32.529 | 0 | 3125.4
2021-08-13 18:00 | 18:00 | 3168.6 | 793.1 | 1791.042 | 337.4 | 0.7 | 114.5 | 1.3 | 0 | 65.5 | 0 | 65.058 | 0 | 3168.6
2021-08-13 19:00 | 19:00 | 3102.9 | 793.1 | 1779.7 | 337.6 | 0.7 | 114.5 | 0 | 0 | 77.3 | 0 | 0 | 0 | 3102.9
2021-08-13 20:00 | 20:00 | 2944.7 | 793.1 | 1597.3 | 337.4 | 0.7 | 114.5 | 0 | 0 | 101.7 | 0 | 0 | 0 | 2944.7
2021-08-13 21:00 | 21:00 | 2795.9 | 793.1 | 1467.812 | 337.4 | 0.7 | 114.5 | 0 | 0 | 126.2 | 0 | -43.812 | 0 | 2795.9
2021-08-13 22:00 | 22:00 | 2720.9 | 793.1 | 1462.83 | 337 | 0.7 | 114.5 | 0 | 0 | 122.3 | 0 | -109.53 | 0 | 2720.9
2021-08-13 23:00 | 23:00 | 2631.6 | 793.1 | 1457.983 | 250.8 | 0.7 | 114.5 | 0 | 0 | 135 | 0 | -120.483 | 0 | 2631.6
2021-08-14 | 0:00 | 2456.7 | 793.1 | 1383.201 | 206.6 | 0.7 | 114.5 | 0 | 0 | 144.8 | 0 | -186.201 | 0 | 2456.7
2021-08-14 01:00 | 1:00 | 2328 | 793.1 | 1381.437 | 205.2 | 0.7 | 114.5 | 0 | 0 | 150.7 | 0 | -317.637 | 0 | 2328
2021-08-14 02:00 | 2:00 | 2280.5 | 793.1 | 1384.802 | 205.2 | 0.7 | 114.5 | 0 | 0 | 154.6 | 0 | -372.402 | 0 | 2280.5
2021-08-14 03:00 | 3:00 | 2279.6 | 793.1 | 1382.949 | 188.4 | 0.7 | 114.5 | 0 | 0 | 161.4 | 0 | -361.449 | 0 | 2279.6
2021-08-14 04:00 | 4:00 | 2277.7 | 793.1 | 1378.049 | 188.4 | 0.7 | 114.5 | 0 | 0 | 164.4 | 0 | -361.449 | 0 | 2277.7
2021-08-14 05:00 | 5:00 | 2288.6 | 793.1 | 1381.755 | 189.8 | 0.7 | 114.5 | 9.2 | 0 | 182.9 | 0 | -383.355 | 0 | 2288.6
2021-08-14 06:00 | 6:00 | 2312.6 | 793.1 | 1379.773 | 226.9 | 0.7 | 114.5 | 54.9 | 0 | 191.8 | 0 | -449.073 | 0 | 2312.6
2021-08-14 07:00 | 7:00 | 2486.2 | 793.1 | 1384.702 | 226.9 | 0.7 | 114.5 | 151.8 | 0 | 186.9 | 0 | -372.402 | 0 | 2486.2
2021-08-14 08:00 | 8:00 | 2708.4 | 793.1 | 1370.124 | 163.3 | 0.7 | 114.5 | 170.4 | 0 | 183.9 | 0 | -87.624 | 0 | 2708.4
2021-08-14 09:00 | 9:00 | 2933.9 | 793.1 | 1404.313 | 163.3 | 0.7 | 114.5 | 190.2 | 0 | 170.2 | 0 | 97.587 | 0 | 2933.9
2021-08-14 10:00 | 10:00 | 3065.6 | 793.1 | 1402.083 | 163.3 | 0.7 | 114.5 | 220.6 | 0 | 165.3 | 0 | 206.017 | 0 | 3065.6
2021-08-14 11:00 | 11:00 | 3163 | 793.1 | 1398.796 | 163.3 | 0.7 | 114.5 | 219.7 | 0 | 169.3 | 0 | 303.604 | 0 | 3163
2021-08-14 12:00 | 12:00 | 3147 | 793.1 | 1399.639 | 163.3 | 0.7 | 114.5 | 202 | 0 | 181 | 0 | 292.761 | 0 | 3147
2021-08-14 13:00 | 13:00 | 3052.7 | 793.1 | 1402.926 | 163.3 | 0.7 | 114.5 | 203 | 0 | 180 | 0 | 195.174 | 0 | 3052.7
2021-08-14 14:00 | 14:00 | 3007.6 | 793.1 | 1398.269 | 163.3 | 0.7 | 114.5 | 174.4 | 0 | 179 | 0 | 184.331 | 0 | 3007.6
2021-08-14 15:00 | 15:00 | 2962.7 | 793.1 | 1399.097 | 163.3 | 0.7 | 114.5 | 90.2 | 0 | 174.1 | 0 | 227.703 | 0 | 2962.7
2021-08-14 16:00 | 16:00 | 2956.5 | 793.1 | 1414.126 | 226.9 | 0.7 | 114.5 | 38.8 | 0 | 173.2 | 0 | 195.174 | 0 | 2956.5
2021-08-14 17:00 | 17:00 | 3006.8 | 793.1 | 1415.098 | 337.4 | 0.7 | 114.5 | 18.1 | 0 | 176.1 | 0 | 151.802 | 0 | 3006.8
2021-08-14 18:00 | 18:00 | 3054.9 | 793.1 | 1458.112 | 337.4 | 0.7 | 114.5 | 1.5 | 0 | 176.1 | 0 | 173.488 | 0 | 3054.9
2021-08-14 19:00 | 19:00 | 2987.7 | 793.1 | 1461.17 | 337.6 | 0.7 | 114.5 | 0 | 0 | 172.2 | 0 | 108.43 | 0 | 2987.7
2021-08-14 20:00 | 20:00 | 2828.5 | 793.1 | 1516.077 | 337.4 | 0.7 | 114.5 | 0 | 0 | 165.3 | 0 | -98.577 | 0 | 2828.5
2021-08-14 21:00 | 21:00 | 2672.8 | 793.1 | 1423.942 | 337.4 | 0.7 | 114.5 | 0 | 0 | 156.5 | 0 | -153.342 | 0 | 2672.8
2021-08-14 22:00 | 22:00 | 2569 | 793.1 | 1401.113 | 337 | 0.7 | 114.5 | 0 | 0 | 152.6 | 0 | -230.013 | 0 | 2569
2021-08-14 23:00 | 23:00 | 2479.7 | 793.1 | 1400.913 | 250.8 | 0.7 | 114.5 | 0 | 0 | 149.7 | 0 | -230.013 | 0 | 2479.7
2021-08-15 | 0:00 | 2301.3 | 793.1 | 1401.149 | 206.6 | 0.7 | 114.5 | 0 | 0 | 146.7 | 0 | -361.449 | 0 | 2301.3
2021-08-15 01:00 | 1:00 | 2182.4 | 793.1 | 1397.079 | 205.2 | 0.7 | 114.5 | 0 | 0 | 142.8 | 0 | -470.979 | 0 | 2182.4
2021-08-15 02:00 | 2:00 | 2139.3 | 793.1 | 1372.732 | 205.2 | 0.7 | 114.5 | 0 | 0 | 135 | 0 | -481.932 | 0 | 2139.3
2021-08-15 03:00 | 3:00 | 2148.9 | 793.1 | 1379.379 | 188.4 | 0.7 | 114.5 | 0 | 0 | 143.8 | 0 | -470.979 | 0 | 2148.9
2021-08-15 04:00 | 4:00 | 2181.9 | 793.1 | 1372.62 | 188.4 | 0.7 | 114.5 | 0 | 0 | 150.7 | 0 | -438.12 | 0 | 2181.9
2021-08-15 05:00 | 5:00 | 2205.2 | 793.1 | 1373.82 | 189.8 | 0.7 | 114.5 | 10 | 0 | 161.4 | 0 | -438.12 | 0 | 2205.2
2021-08-15 06:00 | 6:00 | 2241.3 | 793.1 | 1378.685 | 226.9 | 0.7 | 114.5 | 51 | 0 | 169.3 | 0 | -492.885 | 0 | 2241.3
2021-08-15 07:00 | 7:00 | 2347.5 | 793.1 | 1378.026 | 226.9 | 0.7 | 114.5 | 110.4 | 0 | 183.9 | 0 | -460.026 | 0 | 2347.5
2021-08-15 08:00 | 8:00 | 2528.7 | 793.1 | 1369.178 | 163.3 | 0.7 | 114.5 | 186.8 | 0 | 185.9 | 0 | -284.778 | 0 | 2528.7
2021-08-15 09:00 | 9:00 | 2674 | 793.1 | 1369.854 | 163.3 | 0.7 | 114.5 | 244.8 | 0 | 184.9 | 0 | -197.154 | 0 | 2674
2021-08-15 10:00 | 10:00 | 2796.3 | 793.1 | 1372.665 | 163.3 | 0.7 | 114.5 | 227.8 | 0 | 179 | 0 | -54.765 | 0 | 2796.3
2021-08-15 11:00 | 11:00 | 2814.5 | 793.1 | 1438.418 | 163.3 | 0.7 | 114.5 | 211.7 | 0 | 158.5 | 0 | -65.718 | 0 | 2814.5
2021-08-15 12:00 | 12:00 | 2778.5 | 793.1 | 1440.23 | 163.3 | 0.7 | 114.5 | 221.6 | 0 | 154.6 | 0 | -109.53 | 0 | 2778.5
2021-08-15 13:00 | 13:00 | 2719.1 | 793.1 | 1428.442 | 163.3 | 0.7 | 114.5 | 227.6 | 0 | 144.8 | 0 | -153.342 | 0 | 2719.1
2021-08-15 14:00 | 14:00 | 2664.1 | 793.1 | 1489.876 | 163.3 | 0.7 | 114.5 | 194.2 | 0 | 132.1 | 0 | -223.676 | 0 | 2664.1
2021-08-15 15:00 | 15:00 | 2677 | 793.1 | 1494.354 | 163.3 | 0.7 | 114.5 | 181 | 0 | 127.2 | 0 | -197.154 | 0 | 2677
2021-08-15 16:00 | 16:00 | 2724.8 | 793.1 | 1503.789 | 226.9 | 0.7 | 114.5 | 99.1 | 0 | 129.1 | 0 | -142.389 | 0 | 2724.8
2021-08-15 17:00 | 17:00 | 2819 | 793.1 | 1508.777 | 337.4 | 0.7 | 114.5 | 36.9 | 0 | 126.2 | 0 | -98.577 | 0 | 2819
2021-08-15 18:00 | 18:00 | 2936.5 | 793.1 | 1435.527 | 337.4 | 0.7 | 114.5 | 2 | 0 | 134 | 0 | 119.273 | 0 | 2936.5
2021-08-15 19:00 | 19:00 | 2909.9 | 793.1 | 1436.356 | 337.6 | 0.7 | 114.5 | 0 | 0 | 140.9 | 0 | 86.744 | 0 | 2909.9
2021-08-15 20:00 | 20:00 | 2775.9 | 793.1 | 1447.065 | 337.4 | 0.7 | 114.5 | 0 | 0 | 137.9 | 0 | -54.765 | 0 | 2775.9
2021-08-15 21:00 | 21:00 | 2626.5 | 793.1 | 1443.954 | 337.4 | 0.7 | 114.5 | 0 | 0 | 134 | 0 | -197.154 | 0 | 2626.5
2021-08-15 22:00 | 22:00 | 2493.6 | 793.1 | 1443.637 | 337 | 0.7 | 114.5 | 0 | 0 | 122.3 | 0 | -317.637 | 0 | 2493.6
2021-08-15 23:00 | 23:00 | 2394.7 | 793.1 | 1444.79 | 250.8 | 0.7 | 114.5 | 0 | 0 | 119.4 | 0 | -328.59 | 0 | 2394.7
2021-08-16 | 0:00 | 2238.4 | 793.1 | 1441.067 | 206.6 | 0.7 | 114.5 | 0 | 0 | 109.6 | 0 | -427.167 | 0 | 2238.4
2021-08-16 01:00 | 1:00 | 2122.9 | 793.1 | 1432.444 | 205.2 | 0.7 | 114.5 | 0 | 0 | 102.7 | 0 | -525.744 | 0 | 2122.9
2021-08-16 02:00 | 2:00 | 2095 | 793.1 | 1431.35 | 205.2 | 0.7 | 114.5 | 0 | 0 | 97.8 | 0 | -547.65 | 0 | 2095
2021-08-16 03:00 | 3:00 | 2127.9 | 793.1 | 1431.185 | 188.4 | 0.7 | 114.5 | 0 | 0 | 92.9 | 0 | -492.885 | 0 | 2127.9
2021-08-16 04:00 | 4:00 | 2166.8 | 793.1 | 1439.126 | 188.4 | 0.7 | 114.5 | 0 | 0 | 91 | 0 | -460.026 | 0 | 2166.8
2021-08-16 05:00 | 5:00 | 2215.1 | 793.1 | 1437.467 | 189.8 | 0.7 | 114.5 | 16.7 | 0 | 90 | 0 | -427.167 | 0 | 2215.1
2021-08-16 06:00 | 6:00 | 2321 | 793.1 | 1447.467 | 226.9 | 0.7 | 114.5 | 80.4 | 0 | 85.1 | 0 | -427.167 | 0 | 2321
2021-08-16 07:00 | 7:00 | 2594.4 | 793.1 | 1448.666 | 226.9 | 0.7 | 114.5 | 169.3 | 0 | 82.2 | 0 | -240.966 | 0 | 2594.4
2021-08-16 08:00 | 8:00 | 2941.6 | 793.1 | 1572.612 | 163.3 | 0.7 | 114.5 | 261 | 0 | 80.2 | 0 | -43.812 | 0 | 2941.6
2021-08-16 09:00 | 9:00 | 3176.3 | 793.1 | 1727.1 | 163.3 | 0.7 | 114.5 | 299.3 | 0 | 78.3 | 0 | 0 | 0 | 3176.3
2021-08-16 10:00 | 10:00 | 3252 | 793.1 | 1750 | 163.3 | 0.7 | 114.5 | 352.1 | 0 | 78.3 | 0 | 0 | 0 | 3252
2021-08-16 11:00 | 11:00 | 3299 | 793.1 | 1776.4 | 163.3 | 0.7 | 114.5 | 377.6 | 0 | 73.4 | 0 | 0 | 0 | 3299
2021-08-16 12:00 | 12:00 | 3218.2 | 793.1 | 1739.6 | 163.3 | 0.7 | 114.5 | 338.5 | 0 | 68.5 | 0 | 0 | 0 | 3218.2
2021-08-16 13:00 | 13:00 | 3258.1 | 793.1 | 1815.657 | 163.3 | 0.7 | 114.5 | 291.5 | 0 | 68.5 | 0 | 10.843 | 0 | 3258.1
2021-08-16 14:00 | 14:00 | 3291.4 | 793.1 | 1769.212 | 163.3 | 0.7 | 114.5 | 219.4 | 0 | 57.7 | 0 | 173.488 | 0 | 3291.4
2021-08-16 15:00 | 15:00 | 3287 | 793.1 | 1726.482 | 163.3 | 0.7 | 114.5 | 156.1 | 0 | 50.9 | 0 | 281.918 | 0 | 3287
2021-08-16 16:00 | 16:00 | 3313.9 | 793.1 | 1724.553 | 226.9 | 0.7 | 114.5 | 84.9 | 0 | 54.8 | 0 | 314.447 | 0 | 3313.9
2021-08-16 17:00 | 17:00 | 3295 | 793.1 | 1759.726 | 337.4 | 0.7 | 114.5 | 34.7 | 0 | 59.7 | 0 | 195.174 | 0 | 3295
2021-08-16 18:00 | 18:00 | 3320.9 | 793.1 | 1764.268 | 337.4 | 0.7 | 114.5 | 1.8 | 0 | 48.9 | 0 | 260.232 | 0 | 3320.9
2021-08-16 19:00 | 19:00 | 3216.1 | 793.1 | 1763.555 | 337.6 | 0.7 | 114.5 | 0 | 0 | 44 | 0 | 162.645 | 0 | 3216.1
2021-08-16 20:00 | 20:00 | 3033.4 | 793.1 | 1748.6 | 337.4 | 0.7 | 114.5 | 0 | 0 | 39.1 | 0 | 0 | 0 | 3033.4
2021-08-16 21:00 | 21:00 | 2868.2 | 793.1 | 1651.018 | 337.4 | 0.7 | 114.5 | 0 | 0 | 37.2 | 0 | -65.718 | 0 | 2868.2
2021-08-16 22:00 | 22:00 | 2774.5 | 793.1 | 1637.389 | 337 | 0.7 | 114.5 | 0 | 0 | 34.2 | 0 | -142.389 | 0 | 2774.5
2021-08-16 23:00 | 23:00 | 2652 | 793.1 | 1603.989 | 250.8 | 0.7 | 114.5 | 0 | 0 | 31.3 | 0 | -142.389 | 0 | 2652
2021-08-17 | 0:00 | 2462.1 | 793.1 | 1462.189 | 206.6 | 0.7 | 114.5 | 0 | 0 | 27.4 | 0 | -142.389 | 0 | 2462.1
2021-08-17 01:00 | 1:00 | 2326.2 | 793.1 | 1461.989 | 205.2 | 0.7 | 114.5 | 0 | 0 | 29.3 | 0 | -278.589 | 0 | 2326.2
2021-08-17 02:00 | 2:00 | 2297.8 | 793.1 | 1460.684 | 205.2 | 0.7 | 114.5 | 0 | 0 | 30.3 | 0 | -306.684 | 0 | 2297.8
2021-08-17 03:00 | 3:00 | 2331.2 | 793.1 | 1460.019 | 188.4 | 0.7 | 114.5 | 0 | 0 | 26.4 | 0 | -251.919 | 0 | 2331.2
2021-08-17 04:00 | 4:00 | 2355 | 793.1 | 1465.813 | 188.4 | 0.7 | 114.5 | 0 | 0 | 22.5 | 0 | -230.013 | 0 | 2355
2021-08-17 05:00 | 5:00 | 2405.5 | 793.1 | 1467.954 | 189.8 | 0.7 | 114.5 | 11.2 | 0 | 25.4 | 0 | -197.154 | 0 | 2405.5
2021-08-17 06:00 | 6:00 | 2539.5 | 793.1 | 1470.342 | 226.9 | 0.7 | 114.5 | 60.9 | 0 | 26.4 | 0 | -153.342 | 0 | 2539.5
2021-08-17 07:00 | 7:00 | 2848.5 | 793.1 | 1643.924 | 226.9 | 0.7 | 114.5 | 125.7 | 0 | 31.3 | 0 | -87.624 | 0 | 2848.5
2021-08-17 08:00 | 8:00 | 3274.1 | 793.1 | 1951.7 | 163.3 | 0.7 | 114.5 | 216.6 | 0 | 34.2 | 0 | 0 | 0 | 3274.1
2021-08-17 09:00 | 9:00 | 3595.7 | 793.1 | 2121.442 | 163.3 | 0.7 | 114.5 | 301.4 | 0 | 36.2 | 0 | 65.058 | 0 | 3595.7
2021-08-17 10:00 | 10:00 | 3717.3 | 793.1 | 2210.528 | 163.3 | 0.7 | 114.5 | 354.6 | 0 | 37.2 | 0 | 43.372 | 0 | 3717.3
2021-08-17 11:00 | 11:00 | 3784.7 | 793.1 | 2248.242 | 163.3 | 0.7 | 114.5 | 362.6 | 0 | 37.2 | 0 | 65.058 | 0 | 3784.7
2021-08-17 12:00 | 12:00 | 3653.7 | 793.1 | 2224.8 | 163.3 | 0.7 | 114.5 | 318.2 | 0 | 39.1 | 0 | 0 | 0 | 3653.7
2021-08-17 13:00 | 13:00 | 3769.4 | 793.1 | 2199.57 | 163.3 | 0.7 | 114.5 | 331.1 | 0 | 58.7 | 0 | 108.43 | 0 | 3769.4
2021-08-17 14:00 | 14:00 | 3802 | 793.1 | 2199.026 | 163.3 | 0.7 | 114.5 | 264.8 | 0 | 71.4 | 0 | 195.174 | 0 | 3802
2021-08-17 15:00 | 15:00 | 3827.5 | 793.1 | 2202.897 | 163.3 | 0.7 | 114.5 | 247 | 0 | 78.3 | 0 | 227.703 | 0 | 3827.5
2021-08-17 16:00 | 16:00 | 3863.2 | 793.1 | 2211.854 | 226.9 | 0.7 | 114.5 | 187.6 | 0 | 90 | 0 | 238.546 | 0 | 3863.2
2021-08-17 17:00 | 17:00 | 3771.8 | 793.1 | 2211.541 | 337.4 | 0.7 | 114.5 | 84.6 | 0 | 89 | 0 | 140.959 | 0 | 3771.8
2021-08-17 18:00 | 18:00 | 3722 | 793.1 | 2211.955 | 337.4 | 0.7 | 114.5 | 3.9 | 0 | 97.8 | 0 | 162.645 | 0 | 3722
2021-08-17 19:00 | 19:00 | 3595.4 | 793.1 | 2184.685 | 337.6 | 0.7 | 114.5 | 0 | 0 | 110.6 | 0 | 54.215 | 0 | 3595.4
2021-08-17 20:00 | 20:00 | 3382.7 | 793.1 | 2015.7 | 337.4 | 0.7 | 114.5 | 0 | 0 | 121.3 | 0 | 0 | 0 | 3382.7
2021-08-17 21:00 | 21:00 | 3205.4 | 793.1 | 1822.7 | 337.4 | 0.7 | 114.5 | 0 | 0 | 137 | 0 | 0 | 0 | 3205.4
2021-08-17 22:00 | 22:00 | 3086.6 | 793.1 | 1706.3 | 337 | 0.7 | 114.5 | 0 | 0 | 135 | 0 | 0 | 0 | 3086.6
2021-08-17 23:00 | 23:00 | 2947.4 | 793.1 | 1664.253 | 250.8 | 0.7 | 114.5 | 0 | 0 | 135 | 0 | -10.953 | 0 | 2947.4
2021-08-18 | 0:00 | 2731.5 | 793.1 | 1473.765 | 206.6 | 0.7 | 114.5 | 0 | 0 | 197.6 | 0 | -54.765 | 0 | 2731.5
2021-08-18 01:00 | 1:00 | 2578.6 | 793.1 | 1474.76 | 205.2 | 0.7 | 114.5 | 0 | 0 | 209.4 | 0 | -219.06 | 0 | 2578.6
2021-08-18 02:00 | 2:00 | 2532.9 | 793.1 | 1478.925 | 205.2 | 0.7 | 114.5 | 0 | 0 | 214.3 | 0 | -273.825 | 0 | 2532.9
2021-08-18 03:00 | 3:00 | 2544.9 | 793.1 | 1473.713 | 188.4 | 0.7 | 114.5 | 0 | 0 | 204.5 | 0 | -230.013 | 0 | 2544.9
2021-08-18 04:00 | 4:00 | 2580.8 | 793.1 | 1468.954 | 188.4 | 0.7 | 114.5 | 0 | 0 | 212.3 | 0 | -197.154 | 0 | 2580.8
2021-08-18 05:00 | 5:00 | 2606.5 | 793.1 | 1477.307 | 189.8 | 0.7 | 114.5 | 18.1 | 0 | 221.1 | 0 | -208.107 | 0 | 2606.5
2021-08-18 06:00 | 6:00 | 2777.5 | 793.1 | 1480.507 | 226.9 | 0.7 | 114.5 | 150.8 | 0 | 219.1 | 0 | -208.107 | 0 | 2777.5
2021-08-18 07:00 | 7:00 | 3216.5 | 793.1 | 1839.555 | 226.9 | 0.7 | 114.5 | 369.6 | 0 | 228 | 0 | -355.855 | 0 | 3216.5
2021-08-18 08:00 | 8:00 | 3838.6 | 793.1 | 1954.7 | 163.3 | 0.7 | 114.5 | 596.1 | 0 | 216.2 | 0 | 0 | 0 | 3838.6
2021-08-18 09:00 | 9:00 | 4304.2 | 793.1 | 2238 | 163.3 | 0.7 | 114.5 | 767.6 | 0 | 227 | 0 | 0 | 0 | 4304.2
2021-08-18 10:00 | 10:00 | 4464.3 | 793.1 | 2320.8 | 163.3 | 0.7 | 114.5 | 850.8 | 0 | 221.1 | 0 | 0 | 0 | 4464.3
2021-08-18 11:00 | 11:00 | 4560.9 | 793.1 | 2404 | 163.3 | 0.7 | 114.5 | 861.3 | 0 | 224 | 0 | 0 | 0 | 4560.9
2021-08-18 12:00 | 12:00 | 4434.3 | 793.1 | 2312.2 | 163.3 | 0.7 | 114.5 | 829.4 | 0 | 221.1 | 0 | 0 | 0 | 4434.3
2021-08-18 13:00 | 13:00 | 4421.3 | 793.1 | 2326.3 | 163.3 | 0.7 | 114.5 | 798.4 | 0 | 225 | 0 | 0 | 0 | 4421.3
2021-08-18 14:00 | 14:00 | 4413.6 | 793.1 | 2406.9 | 163.3 | 0.7 | 114.5 | 714 | 0 | 221.1 | 0 | 0 | 0 | 4413.6
2021-08-18 15:00 | 15:00 | 4398.1 | 793.1 | 2455.156 | 163.3 | 0.7 | 114.5 | 567.4 | 0 | 217.2 | 0 | 86.744 | 0 | 4398.1
2021-08-18 16:00 | 16:00 | 4380.6 | 793.1 | 2497.612 | 226.9 | 0.7 | 114.5 | 364.9 | 0 | 209.4 | 0 | 173.488 | 0 | 4380.6
2021-08-18 17:00 | 17:00 | 4211.3 | 793.1 | 2504.584 | 337.4 | 0.7 | 114.5 | 142.1 | 0 | 188.8 | 0 | 130.116 | 0 | 4211.3
2021-08-18 18:00 | 18:00 | 4055.5 | 793.1 | 2498.184 | 337.4 | 0.7 | 114.5 | 5.4 | 0 | 176.1 | 0 | 130.116 | 0 | 4055.5
2021-08-18 19:00 | 19:00 | 3888.5 | 793.1 | 2389.599 | 337.6 | 0.7 | 114.5 | 0 | 0 | 177.1 | 0 | 75.901 | 0 | 3888.5
2021-08-18 20:00 | 20:00 | 3617.2 | 793.1 | 2200.3 | 337.4 | 0.7 | 114.5 | 0 | 0 | 171.2 | 0 | 0 | 0 | 3617.2
2021-08-18 21:00 | 21:00 | 3388.4 | 793.1 | 1983.2 | 337.4 | 0.7 | 114.5 | 0 | 0 | 159.5 | 0 | 0 | 0 | 3388.4
2021-08-18 22:00 | 22:00 | 3240.1 | 793.1 | 1873.059 | 337 | 0.7 | 114.5 | 0 | 0 | 154.6 | 0 | -32.859 | 0 | 3240.1
2021-08-18 23:00 | 23:00 | 3066.8 | 793.1 | 1819.818 | 250.8 | 0.7 | 114.5 | 0 | 0 | 153.6 | 0 | -65.718 | 0 | 3066.8
2021-08-19 | 0:00 | 2822.2 | 793.1 | 1727.795 | 206.6 | 0.7 | 114.5 | 0 | 0 | 143.8 | 0 | -164.295 | 0 | 2822.2
2021-08-19 01:00 | 1:00 | 2656.6 | 793.1 | 1470.665 | 205.2 | 0.7 | 114.5 | 0 | 0 | 127.2 | 0 | -54.765 | 0 | 2656.6
2021-08-19 02:00 | 2:00 | 2590.7 | 793.1 | 1470.483 | 205.2 | 0.7 | 114.5 | 0 | 0 | 127.2 | 0 | -120.483 | 0 | 2590.7
2021-08-19 03:00 | 3:00 | 2605 | 793.1 | 1471.471 | 188.4 | 0.7 | 114.5 | 0 | 0 | 113.5 | 0 | -76.671 | 0 | 2605
2021-08-19 04:00 | 4:00 | 2629.9 | 793.1 | 1478.365 | 188.4 | 0.7 | 114.5 | 0 | 0 | 109.6 | 0 | -54.765 | 0 | 2629.9
2021-08-19 05:00 | 5:00 | 2641.1 | 793.1 | 1476.918 | 189.8 | 0.7 | 114.5 | 23.2 | 0 | 108.6 | 0 | -65.718 | 0 | 2641.1
2021-08-19 06:00 | 6:00 | 2793.3 | 793.1 | 1481.424 | 226.9 | 0.7 | 114.5 | 168.4 | 0 | 95.9 | 0 | -87.624 | 0 | 2793.3
2021-08-19 07:00 | 7:00 | 3264.3 | 793.1 | 1771.713 | 226.9 | 0.7 | 114.5 | 512.1 | 0 | 75.3 | 0 | -230.013 | 0 | 3264.3
2021-08-19 08:00 | 8:00 | 3932.4 | 793.1 | 1915.7 | 163.3 | 0.7 | 114.5 | 884.4 | 0 | 60.7 | 0 | 0 | 0 | 3932.4
2021-08-19 09:00 | 9:00 | 4458.7 | 793.1 | 2117.1 | 163.3 | 0.7 | 114.5 | 1211.3 | 0 | 58.7 | 0 | 0 | 0 | 4458.7
2021-08-19 10:00 | 10:00 | 4745 | 793.1 | 2149.9 | 163.3 | 0.7 | 114.5 | 1458.9 | 0 | 64.6 | 0 | 0 | 0 | 4745
2021-08-19 11:00 | 11:00 | 4906.7 | 793.1 | 2198.1 | 163.3 | 0.7 | 114.5 | 1548 | 0 | 89 | 0 | 0 | 0 | 4906.7
2021-08-19 12:00 | 12:00 | 4886.7 | 793.1 | 2203.3 | 163.3 | 0.7 | 114.5 | 1526.7 | 0 | 85.1 | 0 | 0 | 0 | 4886.7
2021-08-19 13:00 | 13:00 | 5036.1 | 793.1 | 2415.07 | 163.3 | 0.7 | 114.5 | 1353.9 | 0 | 87.1 | 0 | 108.43 | 0 | 5036.1
2021-08-19 14:00 | 14:00 | 5016.6 | 793.1 | 2437.396 | 163.3 | 0.7 | 114.5 | 1109.1 | 0 | 94.9 | 0 | 303.604 | 0 | 5016.6
2021-08-19 15:00 | 15:00 | 4962.5 | 793.1 | 2432.807 | 163.3 | 0.7 | 114.5 | 787.7 | 0 | 117.4 | 0 | 552.993 | 0 | 4962.5
2021-08-19 16:00 | 16:00 | 4844.9 | 793.1 | 2440.619 | 226.9 | 0.7 | 114.5 | 432 | 0 | 110.6 | 0 | 726.481 | 0 | 4844.9
2021-08-19 17:00 | 17:00 | 4561 | 793.1 | 2438.906 | 337.4 | 0.7 | 114.5 | 138.9 | 0 | 108.6 | 0 | 628.894 | 0 | 4561
2021-08-19 18:00 | 18:00 | 4402.2 | 793.1 | 2487.7934 | 337.4 | 0.7 | 114.5 | 4 | 0 | 108.6 | 0 | 556.1066 | 0 | 4402.2
2021-08-19 19:00 | 19:00 | 4190.2 | 793.1 | 2486.681 | 337.6 | 0.7 | 114.5 | 0 | 0 | 99.8 | 0 | 357.819 | 0 | 4190.2
2021-08-19 20:00 | 20:00 | 3882.2 | 793.1 | 2381.855 | 337.4 | 0.7 | 114.5 | 0 | 0 | 92 | 0 | 162.645 | 0 | 3882.2
2021-08-19 21:00 | 21:00 | 3626.9 | 793.1 | 2234.985 | 337.4 | 0.7 | 114.5 | 0 | 0 | 92 | 0 | 54.215 | 0 | 3626.9
2021-08-19 22:00 | 22:00 | 3428.9 | 793.1 | 2097.5 | 337 | 0.7 | 114.5 | 0 | 0 | 86.1 | 0 | 0 | 0 | 3428.9
2021-08-19 23:00 | 23:00 | 3217 | 793.1 | 1979.6 | 250.8 | 0.7 | 114.5 | 0 | 0 | 78.3 | 0 | 0 | 0 | 3217
2021-08-20 | 0:00 | 2961 | 793.1 | 1781.5 | 206.6 | 0.7 | 114.5 | 0 | 0 | 64.6 | 0 | 0 | 0 | 2961
2021-08-20 01:00 | 1:00 | 2780.9 | 793.1 | 1722.13 | 205.2 | 0.7 | 114.5 | 0 | 0 | 54.8 | 0 | -109.53 | 0 | 2780.9
2021-08-20 02:00 | 2:00 | 2709.8 | 793.1 | 1699.742 | 205.2 | 0.7 | 114.5 | 0 | 0 | 49.9 | 0 | -153.342 | 0 | 2709.8
2021-08-20 03:00 | 3:00 | 2697.8 | 793.1 | 1702.389 | 188.4 | 0.7 | 114.5 | 0 | 0 | 41.1 | 0 | -142.389 | 0 | 2697.8
2021-08-20 04:00 | 4:00 | 2710.6 | 793.1 | 1698.183 | 188.4 | 0.7 | 114.5 | 0 | 0 | 36.2 | 0 | -120.483 | 0 | 2710.6
2021-08-20 05:00 | 5:00 | 2746.8 | 793.1 | 1701.33 | 189.8 | 0.7 | 114.5 | 28.5 | 0 | 28.4 | 0 | -109.53 | 0 | 2746.8
2021-08-20 06:00 | 6:00 | 2979.6 | 793.1 | 1765.654 | 226.9 | 0.7 | 114.5 | 255.4 | 0 | 20.5 | 0 | -197.154 | 0 | 2979.6
2021-08-20 07:00 | 7:00 | 3456.3 | 793.1 | 1799.23 | 226.9 | 0.7 | 114.5 | 613.8 | 0 | 17.6 | 0 | -109.53 | 0 | 3456.3
2021-08-20 08:00 | 8:00 | 4139.1 | 793.1 | 2071.9 | 163.3 | 0.7 | 114.5 | 980.9 | 0 | 14.7 | 0 | 0 | 0 | 4139.1
2021-08-20 09:00 | 9:00 | 4684.5 | 793.1 | 2330.671 | 163.3 | 0.7 | 114.5 | 1234 | 0 | 15.7 | 0 | 32.529 | 0 | 4684.5
2021-08-20 10:00 | 10:00 | 4940.5 | 793.1 | 2375.442 | 163.3 | 0.7 | 114.5 | 1410.8 | 0 | 17.6 | 0 | 65.058 | 0 | 4940.5
2021-08-20 11:00 | 11:00 | 5124.4 | 793.1 | 2425.056 | 163.3 | 0.7 | 114.5 | 1519.5 | 0 | 21.5 | 0 | 86.744 | 0 | 5124.4
2021-08-20 12:00 | 12:00 | 5116.4 | 793.1 | 2511.585 | 163.3 | 0.7 | 114.5 | 1448.7 | 0 | 30.3 | 0 | 54.215 | 0 | 5116.4
2021-08-20 13:00 | 13:00 | 5214.7 | 793.1 | 2549.082 | 163.3 | 0.7 | 114.5 | 1272 | 0 | 40.1 | 0 | 281.918 | 0 | 5214.7
2021-08-20 14:00 | 14:00 | 5169.8 | 793.1 | 2550.836 | 163.3 | 0.7 | 114.5 | 986.8 | 0 | 40.1 | 0 | 520.464 | 0 | 5169.8
2021-08-20 15:00 | 15:00 | 5070.6 | 793.1 | 2557.991 | 163.3 | 0.7 | 114.5 | 717.8 | 0 | 40.1 | 0 | 683.109 | 0 | 5070.6
2021-08-20 16:00 | 16:00 | 4929 | 793.1 | 2552.061 | 226.9 | 0.7 | 114.5 | 404.2 | 0 | 46 | 0 | 791.539 | 0 | 4929
2021-08-20 17:00 | 17:00 | 4576.1 | 793.1 | 2551.392 | 337.4 | 0.7 | 114.5 | 123.9 | 0 | 47.9 | 0 | 607.208 | 0 | 4576.1
2021-08-20 18:00 | 18:00 | 4415.4 | 793.1 | 2554.464 | 337.4 | 0.7 | 114.5 | 3.5 | 0 | 47.9 | 0 | 563.836 | 0 | 4415.4
2021-08-20 19:00 | 19:00 | 4206.5 | 793.1 | 2555.781 | 337.6 | 0.7 | 114.5 | 0 | 0 | 47 | 0 | 357.819 | 0 | 4206.5
2021-08-20 20:00 | 20:00 | 3895.3 | 793.1 | 2514.956 | 337.4 | 0.7 | 114.5 | 0 | 0 | 47.9 | 0 | 86.744 | 0 | 3895.3
2021-08-20 21:00 | 21:00 | 3639.3 | 793.1 | 2347.6 | 337.4 | 0.7 | 114.5 | 0 | 0 | 46 | 0 | 0 | 0 | 3639.3
2021-08-20 22:00 | 22:00 | 3457.4 | 793.1 | 2164.2 | 337 | 0.7 | 114.5 | 0 | 0 | 47.9 | 0 | 0 | 0 | 3457.4
2021-08-20 23:00 | 23:00 | 3251.8 | 793.1 | 2059.4 | 250.8 | 0.7 | 114.5 | 0 | 0 | 33.3 | 0 | 0 | 0 | 3251.8
2021-08-21 | 0:00 | 2982.3 | 793.1 | 1840 | 206.6 | 0.7 | 114.5 | 0 | 0 | 27.4 | 0 | 0 | 0 | 2982.3
2021-08-21 01:00 | 1:00 | 2788.5 | 793.1 | 1688.259 | 205.2 | 0.7 | 114.5 | 0 | 0 | 19.6 | 0 | -32.859 | 0 | 2788.5
2021-08-21 02:00 | 2:00 | 2701 | 793.1 | 1680.43 | 205.2 | 0.7 | 114.5 | 0 | 0 | 16.6 | 0 | -109.53 | 0 | 2701
2021-08-21 03:00 | 3:00 | 2678.6 | 793.1 | 1749.501 | 188.4 | 0.7 | 114.5 | 0 | 0 | 18.6 | 0 | -186.201 | 0 | 2678.6
2021-08-21 04:00 | 4:00 | 2669.5 | 793.1 | 1745.454 | 188.4 | 0.7 | 114.5 | 0 | 0 | 24.5 | 0 | -197.154 | 0 | 2669.5
2021-08-21 05:00 | 5:00 | 2644.7 | 793.1 | 1744.766 | 189.8 | 0.7 | 114.5 | 18.3 | 0 | 24.5 | 0 | -240.966 | 0 | 2644.7
2021-08-21 06:00 | 6:00 | 2744.6 | 793.1 | 1748.143 | 226.9 | 0.7 | 114.5 | 185.1 | 0 | 15.7 | 0 | -339.543 | 0 | 2744.6
2021-08-21 07:00 | 7:00 | 3080.3 | 793.1 | 1747.025 | 226.9 | 0.7 | 114.5 | 460.2 | 0 | 11.7 | 0 | -273.825 | 0 | 3080.3
2021-08-21 08:00 | 8:00 | 3514.2 | 793.1 | 1852.665 | 163.3 | 0.7 | 114.5 | 632 | 0 | 12.7 | 0 | -54.765 | 0 | 3514.2
2021-08-21 09:00 | 9:00 | 3848.9 | 793.1 | 2042.6 | 163.3 | 0.7 | 114.5 | 722 | 0 | 12.7 | 0 | 0 | 0 | 3848.9
2021-08-21 10:00 | 10:00 | 3934.2 | 793.1 | 2104.6 | 163.3 | 0.7 | 114.5 | 749.2 | 0 | 8.8 | 0 | 0 | 0 | 3934.2
2021-08-21 11:00 | 11:00 | 3982.1 | 793.1 | 2071.1 | 163.3 | 0.7 | 114.5 | 828.6 | 0 | 10.8 | 0 | 0 | 0 | 3982.1
2021-08-21 12:00 | 12:00 | 4089.8 | 793.1 | 2043.7 | 163.3 | 0.7 | 114.5 | 962.8 | 0 | 11.7 | 0 | 0 | 0 | 4089.8
2021-08-21 13:00 | 13:00 | 4242.4 | 793.1 | 2173.7 | 163.3 | 0.7 | 114.5 | 982.4 | 0 | 14.7 | 0 | 0 | 0 | 4242.4
2021-08-21 14:00 | 14:00 | 4230.7 | 793.1 | 2440.6 | 163.3 | 0.7 | 114.5 | 701.9 | 0 | 16.6 | 0 | 0 | 0 | 4230.7
2021-08-21 15:00 | 15:00 | 4153.9 | 793.1 | 2603.3 | 163.3 | 0.7 | 114.5 | 460.4 | 0 | 18.6 | 0 | 0 | 0 | 4153.9
2021-08-21 16:00 | 16:00 | 3996.3 | 793.1 | 2658.1 | 226.9 | 0.7 | 114.5 | 182.5 | 0 | 20.5 | 0 | 0 | 0 | 3996.3
2021-08-21 17:00 | 17:00 | 3922.2 | 793.1 | 2610.2 | 337.4 | 0.7 | 114.5 | 38.9 | 0 | 27.4 | 0 | 0 | 0 | 3922.2
2021-08-21 18:00 | 18:00 | 3945.2 | 793.1 | 2665.2 | 337.4 | 0.7 | 114.5 | 1 | 0 | 33.3 | 0 | 0 | 0 | 3945.2
2021-08-21 19:00 | 19:00 | 3833.7 | 793.1 | 2555.5 | 337.6 | 0.7 | 114.5 | 0 | 0 | 32.3 | 0 | 0 | 0 | 3833.7
2021-08-21 20:00 | 20:00 | 3602.6 | 793.1 | 2316.8 | 337.4 | 0.7 | 114.5 | 0 | 0 | 40.1 | 0 | 0 | 0 | 3602.6
2021-08-21 21:00 | 21:00 | 3382.8 | 793.1 | 2097 | 337.4 | 0.7 | 114.5 | 0 | 0 | 40.1 | 0 | 0 | 0 | 3382.8
2021-08-21 22:00 | 22:00 | 3237.5 | 793.1 | 1958.9 | 337 | 0.7 | 114.5 | 0 | 0 | 33.3 | 0 | 0 | 0 | 3237.5
2021-08-21 23:00 | 23:00 | 3084.6 | 793.1 | 1896.2 | 250.8 | 0.7 | 114.5 | 0 | 0 | 29.3 | 0 | 0 | 0 | 3084.6
2021-08-22 | 0:00 | 2861.2 | 793.1 | 1723.953 | 206.6 | 0.7 | 114.5 | 0 | 0 | 33.3 | 0 | -10.953 | 0 | 2861.2
2021-08-22 01:00 | 1:00 | 2689.2 | 793.1 | 1717.648 | 205.2 | 0.7 | 114.5 | 0 | 0 | 33.3 | 0 | -175.248 | 0 | 2689.2
2021-08-22 02:00 | 2:00 | 2610.1 | 793.1 | 1713.319 | 205.2 | 0.7 | 114.5 | 0 | 0 | 35.2 | 0 | -251.919 | 0 | 2610.1
2021-08-22 03:00 | 3:00 | 2598 | 793.1 | 1721.172 | 188.4 | 0.7 | 114.5 | 0 | 0 | 43 | 0 | -262.872 | 0 | 2598
2021-08-22 04:00 | 4:00 | 2587.3 | 793.1 | 1717.425 | 188.4 | 0.7 | 114.5 | 0 | 0 | 47 | 0 | -273.825 | 0 | 2587.3
2021-08-22 05:00 | 5:00 | 2594.1 | 793.1 | 1689.119 | 189.8 | 0.7 | 114.5 | 10.9 | 0 | 47.9 | 0 | -251.919 | 0 | 2594.1
2021-08-22 06:00 | 6:00 | 2655.4 | 793.1 | 1700.684 | 226.9 | 0.7 | 114.5 | 87.1 | 0 | 39.1 | 0 | -306.684 | 0 | 2655.4
2021-08-22 07:00 | 7:00 | 2847.5 | 793.1 | 1737.084 | 226.9 | 0.7 | 114.5 | 240.8 | 0 | 41.1 | 0 | -306.684 | 0 | 2847.5
2021-08-22 08:00 | 8:00 | 3191 | 793.1 | 1754.948 | 163.3 | 0.7 | 114.5 | 498.6 | 0 | 41.1 | 0 | -175.248 | 0 | 3191
2021-08-22 09:00 | 9:00 | 3479.3 | 793.1 | 1756.412 | 163.3 | 0.7 | 114.5 | 654 | 0 | 41.1 | 0 | -43.812 | 0 | 3479.3
2021-08-22 10:00 | 10:00 | 3672.6 | 793.1 | 1755.312 | 163.3 | 0.7 | 114.5 | 849.4 | 0 | 40.1 | 0 | -43.812 | 0 | 3672.6
2021-08-22 11:00 | 11:00 | 3846.3 | 793.1 | 1750.059 | 163.3 | 0.7 | 114.5 | 1007.6 | 0 | 49.9 | 0 | -32.859 | 0 | 3846.3
2021-08-22 12:00 | 12:00 | 4027.8 | 793.1 | 1789.159 | 163.3 | 0.7 | 114.5 | 1151 | 0 | 48.9 | 0 | -32.859 | 0 | 4027.8
2021-08-22 13:00 | 13:00 | 4128.7 | 793.1 | 2004.077 | 163.3 | 0.7 | 114.5 | 1100.7 | 0 | 50.9 | 0 | -98.577 | 0 | 4128.7
2021-08-22 14:00 | 14:00 | 4113.1 | 793.1 | 2132.612 | 163.3 | 0.7 | 114.5 | 900.8 | 0 | 51.9 | 0 | -43.812 | 0 | 4113.1
2021-08-22 15:00 | 15:00 | 4071.8 | 793.1 | 2331.9 | 163.3 | 0.7 | 114.5 | 618.4 | 0 | 49.9 | 0 | 0 | 0 | 4071.8
2021-08-22 16:00 | 16:00 | 4032 | 793.1 | 2529.4 | 226.9 | 0.7 | 114.5 | 319.5 | 0 | 47.9 | 0 | 0 | 0 | 4032
2021-08-22 17:00 | 17:00 | 4071.6 | 793.1 | 2667.9 | 337.4 | 0.7 | 114.5 | 110.1 | 0 | 47.9 | 0 | 0 | 0 | 4071.6
2021-08-22 18:00 | 18:00 | 4107.2 | 793.1 | 2811.9 | 337.4 | 0.7 | 114.5 | 2.6 | 0 | 47 | 0 | 0 | 0 | 4107.2
2021-08-22 19:00 | 19:00 | 4008.3 | 793.1 | 2716.4 | 337.6 | 0.7 | 114.5 | 0 | 0 | 46 | 0 | 0 | 0 | 4008.3
2021-08-22 20:00 | 20:00 | 3759.2 | 793.1 | 2474.4 | 337.4 | 0.7 | 114.5 | 0 | 0 | 39.1 | 0 | 0 | 0 | 3759.2
2021-08-22 21:00 | 21:00 | 3529.4 | 793.1 | 2254.4 | 337.4 | 0.7 | 114.5 | 0 | 0 | 29.3 | 0 | 0 | 0 | 3529.4
2021-08-22 22:00 | 22:00 | 3329.3 | 793.1 | 2049.8 | 337 | 0.7 | 114.5 | 0 | 0 | 34.2 | 0 | 0 | 0 | 3329.3
2021-08-22 23:00 | 23:00 | 3127.4 | 793.1 | 1924.3 | 250.8 | 0.7 | 114.5 | 0 | 0 | 44 | 0 | 0 | 0 | 3127.4
2021-08-23 | 0:00 | 2885.4 | 793.1 | 1740.353 | 206.6 | 0.7 | 114.5 | 0 | 0 | 41.1 | 0 | -10.953 | 0 | 2885.4
2021-08-23 01:00 | 1:00 | 2705.9 | 793.1 | 1740.401 | 205.2 | 0.7 | 114.5 | 0 | 0 | 38.2 | 0 | -186.201 | 0 | 2705.9
2021-08-23 02:00 | 2:00 | 2630.2 | 793.1 | 1735.319 | 205.2 | 0.7 | 114.5 | 0 | 0 | 33.3 | 0 | -251.919 | 0 | 2630.2
2021-08-23 03:00 | 3:00 | 2629.2 | 793.1 | 1737.266 | 188.4 | 0.7 | 114.5 | 0 | 0 | 36.2 | 0 | -240.966 | 0 | 2629.2
2021-08-23 04:00 | 4:00 | 2659.4 | 793.1 | 1766.466 | 188.4 | 0.7 | 114.5 | 0 | 0 | 37.2 | 0 | -240.966 | 0 | 2659.4
2021-08-23 05:00 | 5:00 | 2724 | 793.1 | 1794.113 | 189.8 | 0.7 | 114.5 | 13.9 | 0 | 47.9 | 0 | -230.013 | 0 | 2724
2021-08-23 06:00 | 6:00 | 2937.1 | 793.1 | 1856.001 | 226.9 | 0.7 | 114.5 | 81.2 | 0 | 50.9 | 0 | -186.201 | 0 | 2937.1
2021-08-23 07:00 | 7:00 | 3439.7 | 793.1 | 2089.8 | 226.9 | 0.7 | 114.5 | 174.6 | 0 | 40.1 | 0 | 0 | 0 | 3439.7
2021-08-23 08:00 | 8:00 | 4014.3 | 793.1 | 2626.1 | 163.3 | 0.7 | 114.5 | 277.5 | 0 | 39.1 | 0 | 0 | 0 | 4014.3
2021-08-23 09:00 | 9:00 | 4392.2 | 793.1 | 2839.1 | 163.3 | 0.7 | 114.5 | 439.4 | 0 | 42.1 | 0 | 0 | 0 | 4392.2
2021-08-23 10:00 | 10:00 | 4538.3 | 793.1 | 2772 | 163.3 | 0.7 | 114.5 | 650.7 | 0 | 44 | 0 | 0 | 0 | 4538.3
2021-08-23 11:00 | 11:00 | 4667.5 | 793.1 | 2676.7 | 163.3 | 0.7 | 114.5 | 883 | 0 | 36.2 | 0 | 0 | 0 | 4667.5
2021-08-23 12:00 | 12:00 | 4619.9 | 793.1 | 2478.2 | 163.3 | 0.7 | 114.5 | 1019.2 | 0 | 50.9 | 0 | 0 | 0 | 4619.9
2021-08-23 13:00 | 13:00 | 4805.2 | 793.1 | 2677.2 | 163.3 | 0.7 | 114.5 | 1006.5 | 0 | 49.9 | 0 | 0 | 0 | 4805.2
2021-08-23 14:00 | 14:00 | 4807.4 | 793.1 | 2879.3 | 163.3 | 0.7 | 114.5 | 822.3 | 0 | 34.2 | 0 | 0 | 0 | 4807.4
2021-08-23 15:00 | 15:00 | 4706.9 | 793.1 | 3011.7 | 163.3 | 0.7 | 114.5 | 593.3 | 0 | 30.3 | 0 | 0 | 0 | 4706.9
2021-08-23 16:00 | 16:00 | 4729.5 | 793.1 | 3149.728 | 226.9 | 0.7 | 114.5 | 374.8 | 0 | 26.4 | 0 | 43.372 | 0 | 4729.5
2021-08-23 17:00 | 17:00 | 4541.1 | 793.1 | 3142.9 | 337.4 | 0.7 | 114.5 | 129 | 0 | 23.5 | 0 | 0 | 0 | 4541.1
2021-08-23 18:00 | 18:00 | 4408.1 | 793.1 | 3132.4 | 337.4 | 0.7 | 114.5 | 2.6 | 0 | 27.4 | 0 | 0 | 0 | 4408.1
2021-08-23 19:00 | 19:00 | 4188.5 | 793.1 | 2918.1 | 337.6 | 0.7 | 114.5 | 0 | 0 | 24.5 | 0 | 0 | 0 | 4188.5
2021-08-23 20:00 | 20:00 | 3882.7 | 793.1 | 2617.4 | 337.4 | 0.7 | 114.5 | 0 | 0 | 19.6 | 0 | 0 | 0 | 3882.7
2021-08-23 21:00 | 21:00 | 3635.7 | 793.1 | 2374.3 | 337.4 | 0.7 | 114.5 | 0 | 0 | 15.7 | 0 | 0 | 0 | 3635.7
2021-08-23 22:00 | 22:00 | 3456 | 793.1 | 2193.1 | 337 | 0.7 | 114.5 | 0 | 0 | 17.6 | 0 | 0 | 0 | 3456
2021-08-23 23:00 | 23:00 | 3254.2 | 793.1 | 2077.5 | 250.8 | 0.7 | 114.5 | 0 | 0 | 17.6 | 0 | 0 | 0 | 3254.2
2021-08-24 | 0:00 | 2981.9 | 793.1 | 1856.2 | 206.6 | 0.7 | 114.5 | 0 | 0 | 10.8 | 0 | 0 | 0 | 2981.9
2021-08-24 01:00 | 1:00 | 2790.4 | 793.1 | 1808.489 | 205.2 | 0.7 | 114.5 | 0 | 0 | 10.8 | 0 | -142.389 | 0 | 2790.4
2021-08-24 02:00 | 2:00 | 2721 | 793.1 | 1806.807 | 205.2 | 0.7 | 114.5 | 0 | 0 | 8.8 | 0 | -208.107 | 0 | 2721
2021-08-24 03:00 | 3:00 | 2714.3 | 793.1 | 1805.954 | 188.4 | 0.7 | 114.5 | 0 | 0 | 8.8 | 0 | -197.154 | 0 | 2714.3
2021-08-24 04:00 | 4:00 | 2737.8 | 793.1 | 1776.689 | 188.4 | 0.7 | 114.5 | 0 | 0 | 6.8 | 0 | -142.389 | 0 | 2737.8
2021-08-24 05:00 | 5:00 | 2780.2 | 793.1 | 1774.583 | 189.8 | 0.7 | 114.5 | 22.1 | 0 | 5.9 | 0 | -120.483 | 0 | 2780.2
2021-08-24 06:00 | 6:00 | 2971.9 | 793.1 | 1795.636 | 226.9 | 0.7 | 114.5 | 166.6 | 0 | 5.9 | 0 | -131.436 | 0 | 2971.9
2021-08-24 07:00 | 7:00 | 3440.1 | 793.1 | 1946.765 | 226.9 | 0.7 | 114.5 | 405.1 | 0 | 7.8 | 0 | -54.765 | 0 | 3440.1
2021-08-24 08:00 | 8:00 | 4051 | 793.1 | 2319.9 | 163.3 | 0.7 | 114.5 | 650.7 | 0 | 8.8 | 0 | 0 | 0 | 4051
2021-08-24 09:00 | 9:00 | 4520.3 | 793.1 | 2603 | 163.3 | 0.7 | 114.5 | 830 | 0 | 15.7 | 0 | 0 | 0 | 4520.3
2021-08-24 10:00 | 10:00 | 4702.4 | 793.1 | 2668 | 163.3 | 0.7 | 114.5 | 937.4 | 0 | 25.4 | 0 | 0 | 0 | 4702.4
2021-08-24 11:00 | 11:00 | 4828.6 | 793.1 | 2817.3 | 163.3 | 0.7 | 114.5 | 912.3 | 0 | 27.4 | 0 | 0 | 0 | 4828.6
2021-08-24 12:00 | 12:00 | 4751.4 | 793.1 | 2894 | 163.3 | 0.7 | 114.5 | 762.3 | 0 | 23.5 | 0 | 0 | 0 | 4751.4
2021-08-24 13:00 | 13:00 | 4795.5 | 793.1 | 3162.5 | 163.3 | 0.7 | 114.5 | 530.1 | 0 | 31.3 | 0 | 0 | 0 | 4795.5
2021-08-24 14:00 | 14:00 | 4734.6 | 793.1 | 3227 | 163.3 | 0.7 | 114.5 | 398.8 | 0 | 37.2 | 0 | 0 | 0 | 4734.6
2021-08-24 15:00 | 15:00 | 4703.8 | 793.1 | 3290.557 | 163.3 | 0.7 | 114.5 | 288.7 | 0 | 42.1 | 0 | 10.843 | 0 | 4703.8
2021-08-24 16:00 | 16:00 | 4681.3 | 793.1 | 3292.171 | 226.9 | 0.7 | 114.5 | 168.6 | 0 | 52.8 | 0 | 32.529 | 0 | 4681.3
2021-08-24 17:00 | 17:00 | 4512.3 | 793.1 | 3158.2 | 337.4 | 0.7 | 114.5 | 41.9 | 0 | 66.5 | 0 | 0 | 0 | 4512.3
2021-08-24 18:00 | 18:00 | 4440.1 | 793.1 | 3118.2 | 337.4 | 0.7 | 114.5 | 0.9 | 0 | 75.3 | 0 | 0 | 0 | 4440.1
2021-08-24 19:00 | 19:00 | 4216.4 | 793.1 | 2894.2 | 337.6 | 0.7 | 114.5 | 0 | 0 | 76.3 | 0 | 0 | 0 | 4216.4
2021-08-24 20:00 | 20:00 | 3911.5 | 793.1 | 2587.5 | 337.4 | 0.7 | 114.5 | 0 | 0 | 78.3 | 0 | 0 | 0 | 3911.5
2021-08-24 21:00 | 21:00 | 3663.7 | 793.1 | 2323.1 | 337.4 | 0.7 | 114.5 | 0 | 0 | 94.9 | 0 | 0 | 0 | 3663.7
2021-08-24 22:00 | 22:00 | 3495.1 | 793.1 | 2151 | 337 | 0.7 | 114.5 | 0 | 0 | 98.8 | 0 | 0 | 0 | 3495.1
2021-08-24 23:00 | 23:00 | 3286.7 | 793.1 | 2039.6 | 250.8 | 0.7 | 114.5 | 0 | 0 | 88 | 0 | 0 | 0 | 3286.7
2021-08-25 | 0:00 | 3024 | 793.1 | 1798.5 | 206.6 | 0.7 | 114.5 | 0 | 0 | 110.6 | 0 | 0 | 0 | 3024
2021-08-25 01:00 | 1:00 | 2847.6 | 793.1 | 1780.842 | 205.2 | 0.7 | 114.5 | 0 | 0 | 106.6 | 0 | -153.342 | 0 | 2847.6
2021-08-25 02:00 | 2:00 | 2782 | 793.1 | 1774.907 | 205.2 | 0.7 | 114.5 | 0 | 0 | 101.7 | 0 | -208.107 | 0 | 2782
2021-08-25 03:00 | 3:00 | 2773 | 793.1 | 1774.654 | 188.4 | 0.7 | 114.5 | 0 | 0 | 98.8 | 0 | -197.154 | 0 | 2773
2021-08-25 04:00 | 4:00 | 2792.6 | 793.1 | 1804.207 | 188.4 | 0.7 | 114.5 | 0 | 0 | 99.8 | 0 | -208.107 | 0 | 2792.6
2021-08-25 05:00 | 5:00 | 2854.6 | 793.1 | 1819.648 | 189.8 | 0.7 | 114.5 | 9.4 | 0 | 102.7 | 0 | -175.248 | 0 | 2854.6
2021-08-25 06:00 | 6:00 | 3043.3 | 793.1 | 1829.93 | 226.9 | 0.7 | 114.5 | 83 | 0 | 104.7 | 0 | -109.53 | 0 | 3043.3
2021-08-25 07:00 | 7:00 | 3466.9 | 793.1 | 2028.1 | 226.9 | 0.7 | 114.5 | 209.7 | 0 | 93.9 | 0 | 0 | 0 | 3466.9
2021-08-25 08:00 | 8:00 | 4117.6 | 793.1 | 2558.3 | 163.3 | 0.7 | 114.5 | 392.8 | 0 | 94.9 | 0 | 0 | 0 | 4117.6
2021-08-25 09:00 | 9:00 | 4610 | 793.1 | 2905.9 | 163.3 | 0.7 | 114.5 | 538.6 | 0 | 93.9 | 0 | 0 | 0 | 4610
2021-08-25 10:00 | 10:00 | 4814.1 | 793.1 | 2872.9 | 163.3 | 0.7 | 114.5 | 772.7 | 0 | 96.9 | 0 | 0 | 0 | 4814.1
2021-08-25 11:00 | 11:00 | 5006.3 | 793.1 | 2812.7 | 163.3 | 0.7 | 114.5 | 1009.5 | 0 | 112.5 | 0 | 0 | 0 | 5006.3
2021-08-25 12:00 | 12:00 | 5044 | 793.1 | 2774.5 | 163.3 | 0.7 | 114.5 | 1083.4 | 0 | 114.5 | 0 | 0 | 0 | 5044
2021-08-25 13:00 | 13:00 | 5199.1 | 793.1 | 3000.9 | 163.3 | 0.7 | 114.5 | 1013.1 | 0 | 113.5 | 0 | 0 | 0 | 5199.1
2021-08-25 14:00 | 14:00 | 5244.7 | 793.1 | 3187.857 | 163.3 | 0.7 | 114.5 | 857 | 0 | 117.4 | 0 | 10.843 | 0 | 5244.7
2021-08-25 15:00 | 15:00 | 5235.5 | 793.1 | 3332.399 | 163.3 | 0.7 | 114.5 | 646 | 0 | 109.6 | 0 | 75.901 | 0 | 5235.5
2021-08-25 16:00 | 16:00 | 5169 | 793.1 | 3328.611 | 226.9 | 0.7 | 114.5 | 346.2 | 0 | 109.6 | 0 | 249.389 | 0 | 5169
2021-08-25 17:00 | 17:00 | 4941.5 | 793.1 | 3325.255 | 337.4 | 0.7 | 114.5 | 95.4 | 0 | 112.5 | 0 | 162.645 | 0 | 4941.5
2021-08-25 18:00 | 18:00 | 4855.5 | 793.1 | 3333.255 | 337.4 | 0.7 | 114.5 | 1.4 | 0 | 112.5 | 0 | 162.645 | 0 | 4855.5
2021-08-25 19:00 | 19:00 | 4639.4 | 793.1 | 3241.571 | 337.6 | 0.7 | 114.5 | 0 | 0 | 119.4 | 0 | 32.529 | 0 | 4639.4
2021-08-25 20:00 | 20:00 | 4320.2 | 793.1 | 2946.3 | 337.4 | 0.7 | 114.5 | 0 | 0 | 128.2 | 0 | 0 | 0 | 4320.2
2021-08-25 21:00 | 21:00 | 4027.6 | 793.1 | 2666.5 | 337.4 | 0.7 | 114.5 | 0 | 0 | 115.4 | 0 | 0 | 0 | 4027.6
2021-08-25 22:00 | 22:00 | 3802.7 | 793.1 | 2448.8 | 337 | 0.7 | 114.5 | 0 | 0 | 108.6 | 0 | 0 | 0 | 3802.7
2021-08-25 23:00 | 23:00 | 3547.8 | 793.1 | 2289.9 | 250.8 | 0.7 | 114.5 | 0 | 0 | 98.8 | 0 | 0 | 0 | 3547.8
2021-08-26 | 0:00 | 3227.6 | 793.1 | 2027.6 | 206.6 | 0.7 | 114.5 | 0 | 0 | 85.1 | 0 | 0 | 0 | 3227.6
2021-08-26 01:00 | 1:00 | 3019.3 | 793.1 | 1813.8 | 205.2 | 0.7 | 114.5 | 0 | 0 | 92 | 0 | 0 | 0 | 3019.3
2021-08-26 02:00 | 2:00 | 2919.6 | 793.1 | 1793.177 | 205.2 | 0.7 | 114.5 | 0 | 0 | 111.5 | 0 | -98.577 | 0 | 2919.6
2021-08-26 03:00 | 3:00 | 2894.3 | 793.1 | 1794.63 | 188.4 | 0.7 | 114.5 | 0 | 0 | 112.5 | 0 | -109.53 | 0 | 2894.3
2021-08-26 04:00 | 4:00 | 2903.1 | 793.1 | 1793.477 | 188.4 | 0.7 | 114.5 | 0 | 0 | 111.5 | 0 | -98.577 | 0 | 2903.1
2021-08-26 05:00 | 5:00 | 2941.1 | 793.1 | 1809.671 | 189.8 | 0.7 | 114.5 | 17.1 | 0 | 92.9 | 0 | -76.671 | 0 | 2941.1
2021-08-26 06:00 | 6:00 | 3205.6 | 793.1 | 1847.818 | 226.9 | 0.7 | 114.5 | 183.6 | 0 | 104.7 | 0 | -65.718 | 0 | 3205.6
2021-08-26 07:00 | 7:00 | 3810.2 | 793.1 | 2109.8 | 226.9 | 0.7 | 114.5 | 464.4 | 0 | 100.8 | 0 | 0 | 0 | 3810.2
2021-08-26 08:00 | 8:00 | 4547.7 | 793.1 | 2527.8 | 163.3 | 0.7 | 114.5 | 857.3 | 0 | 91 | 0 | 0 | 0 | 4547.7
2021-08-26 09:00 | 9:00 | 5204.3 | 793.1 | 2819.4 | 163.3 | 0.7 | 114.5 | 1239.9 | 0 | 73.4 | 0 | 0 | 0 | 5204.3
2021-08-26 10:00 | 10:00 | 5501.8 | 793.1 | 2903 | 163.3 | 0.7 | 114.5 | 1462.6 | 0 | 64.6 | 0 | 0 | 0 | 5501.8
2021-08-26 11:00 | 11:00 | 5694.4 | 793.1 | 3023.3 | 163.3 | 0.7 | 114.5 | 1526.1 | 0 | 73.4 | 0 | 0 | 0 | 5694.4
2021-08-26 12:00 | 12:00 | 5693.7 | 793.1 | 3103.9 | 163.3 | 0.7 | 114.5 | 1448.7 | 0 | 69.5 | 0 | 0 | 0 | 5693.7
2021-08-26 13:00 | 13:00 | 5814.3 | 793.1 | 3339.771 | 163.3 | 0.7 | 114.5 | 1309.7 | 0 | 60.7 | 0 | 32.529 | 0 | 5814.3
2021-08-26 14:00 | 14:00 | 5810.3 | 793.1 | 3338.197 | 163.3 | 0.7 | 114.5 | 1119 | 0 | 53.8 | 0 | 227.703 | 0 | 5810.3
2021-08-26 15:00 | 15:00 | 5749.5 | 793.1 | 3344.308 | 163.3 | 0.7 | 114.5 | 801.7 | 0 | 54.8 | 0 | 477.092 | 0 | 5749.5
2021-08-26 16:00 | 16:00 | 5661.3 | 793.1 | 3345.605 | 226.9 | 0.7 | 114.5 | 413.1 | 0 | 62.6 | 0 | 704.795 | 0 | 5661.3
2021-08-26 17:00 | 17:00 | 5337.7 | 793.1 | 3345.921 | 337.4 | 0.7 | 114.5 | 112.7 | 0 | 58.7 | 0 | 574.679 | 0 | 5337.7
2021-08-26 18:00 | 18:00 | 5149.5 | 793.1 | 3343.922 | 337.4 | 0.7 | 114.5 | 1.4 | 0 | 59.7 | 0 | 498.778 | 0 | 5149.5
2021-08-26 19:00 | 19:00 | 4880.8 | 793.1 | 3338.697 | 337.6 | 0.7 | 114.5 | 0 | 0 | 68.5 | 0 | 227.703 | 0 | 4880.8
2021-08-26 20:00 | 20:00 | 4524.6 | 793.1 | 3221.2 | 337.4 | 0.7 | 114.5 | 0 | 0 | 57.7 | 0 | 0 | 0 | 4524.6
2021-08-26 21:00 | 21:00 | 4208.5 | 793.1 | 2901.2 | 337.4 | 0.7 | 114.5 | 0 | 0 | 61.6 | 0 | 0 | 0 | 4208.5
2021-08-26 22:00 | 22:00 | 3961.4 | 793.1 | 2655.4 | 337 | 0.7 | 114.5 | 0 | 0 | 60.7 | 0 | 0 | 0 | 3961.4
2021-08-26 23:00 | 23:00 | 3683.6 | 793.1 | 2463.8 | 250.8 | 0.7 | 114.5 | 0 | 0 | 60.7 | 0 | 0 | 0 | 3683.6
2021-08-27 | 0:00 | 3361.7 | 793.1 | 2162.7 | 206.6 | 0.7 | 114.5 | 0 | 0 | 84.1 | 0 | 0 | 0 | 3361.7
2021-08-27 01:00 | 1:00 | 3131.7 | 793.1 | 1939.9 | 205.2 | 0.7 | 114.5 | 0 | 0 | 78.3 | 0 | 0 | 0 | 3131.7
2021-08-27 02:00 | 2:00 | 3017.3 | 793.1 | 1894.371 | 205.2 | 0.7 | 114.5 | 0 | 0 | 86.1 | 0 | -76.671 | 0 | 3017.3
2021-08-27 03:00 | 3:00 | 2979.1 | 793.1 | 1884.077 | 188.4 | 0.7 | 114.5 | 0 | 0 | 96.9 | 0 | -98.577 | 0 | 2979.1
2021-08-27 04:00 | 4:00 | 2986.1 | 793.1 | 1895.977 | 188.4 | 0.7 | 114.5 | 0 | 0 | 92 | 0 | -98.577 | 0 | 2986.1
2021-08-27 05:00 | 5:00 | 3029.1 | 793.1 | 1888.418 | 189.8 | 0.7 | 114.5 | 18.3 | 0 | 90 | 0 | -65.718 | 0 | 3029.1
2021-08-27 06:00 | 6:00 | 3293.4 | 793.1 | 2004.138 | 226.9 | 0.7 | 114.5 | 188.1 | 0 | 75.3 | 0 | -109.338 | 0 | 3293.4
2021-08-27 07:00 | 7:00 | 3851.5 | 793.1 | 2176 | 226.9 | 0.7 | 114.5 | 484.5 | 0 | 55.8 | 0 | 0 | 0 | 3851.5
2021-08-27 08:00 | 8:00 | 4572.5 | 793.1 | 2598.1 | 163.3 | 0.7 | 114.5 | 854.9 | 0 | 47.9 | 0 | 0 | 0 | 4572.5
2021-08-27 09:00 | 9:00 | 5192.8 | 793.1 | 2895.2 | 163.3 | 0.7 | 114.5 | 1188.8 | 0 | 37.2 | 0 | 0 | 0 | 5192.8
2021-08-27 10:00 | 10:00 | 5462.3 | 793.1 | 2986 | 163.3 | 0.7 | 114.5 | 1368.5 | 0 | 36.2 | 0 | 0 | 0 | 5462.3
2021-08-27 11:00 | 11:00 | 5618 | 793.1 | 3080.1 | 163.3 | 0.7 | 114.5 | 1434 | 0 | 32.3 | 0 | 0 | 0 | 5618
2021-08-27 12:00 | 12:00 | 5605.8 | 793.1 | 3088 | 163.3 | 0.7 | 114.5 | 1417.8 | 0 | 28.4 | 0 | 0 | 0 | 5605.8
2021-08-27 13:00 | 13:00 | 5739.4 | 793.1 | 3333 | 163.3 | 0.7 | 114.5 | 1314.3 | 0 | 20.5 | 0 | 0 | 0 | 5739.4
2021-08-27 14:00 | 14:00 | 5731.1 | 793.1 | 3342.883 | 163.3 | 0.7 | 114.5 | 1093 | 0 | 17.6 | 0 | 206.017 | 0 | 5731.1
2021-08-27 15:00 | 15:00 | 5637 | 793.1 | 3341.623 | 163.3 | 0.7 | 114.5 | 787.2 | 0 | 13.7 | 0 | 422.877 | 0 | 5637
2021-08-27 16:00 | 16:00 | 5498.2 | 793.1 | 3350.578 | 226.9 | 0.7 | 114.5 | 416.1 | 0 | 10.8 | 0 | 585.522 | 0 | 5498.2
2021-08-27 17:00 | 17:00 | 5147.7 | 793.1 | 3343.78 | 337.4 | 0.7 | 114.5 | 113.7 | 0 | 10.8 | 0 | 433.72 | 0 | 5147.7
2021-08-27 18:00 | 18:00 | 4954.3 | 793.1 | 3346.824 | 337.4 | 0.7 | 114.5 | 1.1 | 0 | 13.7 | 0 | 346.976 | 0 | 4954.3
2021-08-27 19:00 | 19:00 | 4708.6 | 793.1 | 3337.67 | 337.6 | 0.7 | 114.5 | 0 | 0 | 16.6 | 0 | 108.43 | 0 | 4708.6
2021-08-27 20:00 | 20:00 | 4372.9 | 793.1 | 3110.6 | 337.4 | 0.7 | 114.5 | 0 | 0 | 16.6 | 0 | 0 | 0 | 4372.9
2021-08-27 21:00 | 21:00 | 4080.1 | 793.1 | 2812.9 | 337.4 | 0.7 | 114.5 | 0 | 0 | 21.5 | 0 | 0 | 0 | 4080.1
2021-08-27 22:00 | 22:00 | 3852.4 | 793.1 | 2583.6 | 337 | 0.7 | 114.5 | 0 | 0 | 23.5 | 0 | 0 | 0 | 3852.4
2021-08-27 23:00 | 23:00 | 3603 | 793.1 | 2422.4 | 250.8 | 0.7 | 114.5 | 0 | 0 | 21.5 | 0 | 0 | 0 | 3603
2021-08-28 | 0:00 | 3301.2 | 793.1 | 2164.8 | 206.6 | 0.7 | 114.5 | 0 | 0 | 21.5 | 0 | 0 | 0 | 3301.2
2021-08-28 01:00 | 1:00 | 3064.2 | 793.1 | 1928.2 | 205.2 | 0.7 | 114.5 | 0 | 0 | 22.5 | 0 | 0 | 0 | 3064.2
2021-08-28 02:00 | 2:00 | 2956.5 | 793.1 | 1850.459 | 205.2 | 0.7 | 114.5 | 0 | 0 | 25.4 | 0 | -32.859 | 0 | 2956.5
2021-08-28 03:00 | 3:00 | 2921 | 793.1 | 1807.853 | 188.4 | 0.7 | 114.5 | 0 | 0 | 27.4 | 0 | -10.953 | 0 | 2921
2021-08-28 04:00 | 4:00 | 2897.9 | 793.1 | 1803.759 | 188.4 | 0.7 | 114.5 | 0 | 0 | 30.3 | 0 | -32.859 | 0 | 2897.9
2021-08-28 05:00 | 5:00 | 2889.6 | 793.1 | 1798.965 | 189.8 | 0.7 | 114.5 | 17 | 0 | 30.3 | 0 | -54.765 | 0 | 2889.6
2021-08-28 06:00 | 6:00 | 3009.3 | 793.1 | 1817.195 | 226.9 | 0.7 | 114.5 | 187 | 0 | 34.2 | 0 | -164.295 | 0 | 3009.3
2021-08-28 07:00 | 7:00 | 3342.5 | 793.1 | 1878.454 | 226.9 | 0.7 | 114.5 | 494.7 | 0 | 31.3 | 0 | -197.154 | 0 | 3342.5
2021-08-28 08:00 | 8:00 | 3838.7 | 793.1 | 1884.9 | 163.3 | 0.7 | 114.5 | 851.9 | 0 | 30.3 | 0 | 0 | 0 | 3838.7
2021-08-28 09:00 | 9:00 | 4333.5 | 793.1 | 2099.9 | 163.3 | 0.7 | 114.5 | 1138.5 | 0 | 23.5 | 0 | 0 | 0 | 4333.5
2021-08-28 10:00 | 10:00 | 4597.1 | 793.1 | 2185.5 | 163.3 | 0.7 | 114.5 | 1315.5 | 0 | 24.5 | 0 | 0 | 0 | 4597.1
2021-08-28 11:00 | 11:00 | 4783.9 | 793.1 | 2296.6 | 163.3 | 0.7 | 114.5 | 1391.2 | 0 | 24.5 | 0 | 0 | 0 | 4783.9
2021-08-28 12:00 | 12:00 | 4881.1 | 793.1 | 2396.2 | 163.3 | 0.7 | 114.5 | 1386.9 | 0 | 26.4 | 0 | 0 | 0 | 4881.1
2021-08-28 13:00 | 13:00 | 4950.5 | 793.1 | 2556.4 | 163.3 | 0.7 | 114.5 | 1293.2 | 0 | 29.3 | 0 | 0 | 0 | 4950.5
2021-08-28 14:00 | 14:00 | 4948.8 | 793.1 | 2752.4 | 163.3 | 0.7 | 114.5 | 1089.6 | 0 | 35.2 | 0 | 0 | 0 | 4948.8
2021-08-28 15:00 | 15:00 | 4902.5 | 793.1 | 2997.7 | 163.3 | 0.7 | 114.5 | 777.4 | 0 | 55.8 | 0 | 0 | 0 | 4902.5
2021-08-28 16:00 | 16:00 | 4806.2 | 793.1 | 3066.227 | 226.9 | 0.7 | 114.5 | 412.1 | 0 | 73.4 | 0 | 119.273 | 0 | 4806.2
2021-08-28 17:00 | 17:00 | 4601.7 | 793.1 | 3068.77 | 337.4 | 0.7 | 114.5 | 107.4 | 0 | 71.4 | 0 | 108.43 | 0 | 4601.7
2021-08-28 18:00 | 18:00 | 4511.8 | 793.1 | 3073.57 | 337.4 | 0.7 | 114.5 | 0.9 | 0 | 83.2 | 0 | 108.43 | 0 | 4511.8
2021-08-28 19:00 | 19:00 | 4344.9 | 793.1 | 2985.314 | 337.6 | 0.7 | 114.5 | 0 | 0 | 92 | 0 | 21.686 | 0 | 4344.9
2021-08-28 20:00 | 20:00 | 4051.7 | 793.1 | 2718 | 337.4 | 0.7 | 114.5 | 0 | 0 | 88 | 0 | 0 | 0 | 4051.7
2021-08-28 21:00 | 21:00 | 3788 | 793.1 | 2444.5 | 337.4 | 0.7 | 114.5 | 0 | 0 | 97.8 | 0 | 0 | 0 | 3788
2021-08-28 22:00 | 22:00 | 3593.4 | 793.1 | 2250.3 | 337 | 0.7 | 114.5 | 0 | 0 | 97.8 | 0 | 0 | 0 | 3593.4
2021-08-28 23:00 | 23:00 | 3378.5 | 793.1 | 2130.4 | 250.8 | 0.7 | 114.5 | 0 | 0 | 89 | 0 | 0 | 0 | 3378.5
2021-08-29 | 0:00 | 3091.7 | 793.1 | 1880.9 | 206.6 | 0.7 | 114.5 | 0 | 0 | 95.9 | 0 | 0 | 0 | 3091.7
2021-08-29 01:00 | 1:00 | 2880.5 | 793.1 | 1703.212 | 205.2 | 0.7 | 114.5 | 0 | 0 | 107.6 | 0 | -43.812 | 0 | 2880.5
2021-08-29 02:00 | 2:00 | 2775.1 | 793.1 | 1686.436 | 205.2 | 0.7 | 114.5 | 0 | 0 | 106.6 | 0 | -131.436 | 0 | 2775.1
2021-08-29 03:00 | 3:00 | 2739.1 | 793.1 | 1688.142 | 188.4 | 0.7 | 114.5 | 0 | 0 | 107.6 | 0 | -153.342 | 0 | 2739.1
2021-08-29 04:00 | 4:00 | 2731.9 | 793.1 | 1679.195 | 188.4 | 0.7 | 114.5 | 0 | 0 | 120.3 | 0 | -164.295 | 0 | 2731.9
2021-08-29 05:00 | 5:00 | 2737.2 | 793.1 | 1686.148 | 189.8 | 0.7 | 114.5 | 12.8 | 0 | 115.4 | 0 | -175.248 | 0 | 2737.2
2021-08-29 06:00 | 6:00 | 2831.6 | 793.1 | 1688.613 | 226.9 | 0.7 | 114.5 | 136.1 | 0 | 101.7 | 0 | -230.013 | 0 | 2831.6
2021-08-29 07:00 | 7:00 | 3059.5 | 793.1 | 1690.348 | 226.9 | 0.7 | 114.5 | 332.9 | 0 | 76.3 | 0 | -175.248 | 0 | 3059.5
2021-08-29 08:00 | 8:00 | 3387.1 | 793.1 | 1792.936 | 163.3 | 0.7 | 114.5 | 579.6 | 0 | 74.4 | 0 | -131.436 | 0 | 3387.1
2021-08-29 09:00 | 9:00 | 3713.4 | 793.1 | 1871.6 | 163.3 | 0.7 | 114.5 | 708.6 | 0 | 61.6 | 0 | 0 | 0 | 3713.4
2021-08-29 10:00 | 10:00 | 3837.5 | 793.1 | 1961.6 | 163.3 | 0.7 | 114.5 | 753.4 | 0 | 50.9 | 0 | 0 | 0 | 3837.5
2021-08-29 11:00 | 11:00 | 3867 | 793.1 | 1994.5 | 163.3 | 0.7 | 114.5 | 758.8 | 0 | 42.1 | 0 | 0 | 0 | 3867
2021-08-29 12:00 | 12:00 | 3972.5 | 793.1 | 2033.3 | 163.3 | 0.7 | 114.5 | 827.5 | 0 | 40.1 | 0 | 0 | 0 | 3972.5
2021-08-29 13:00 | 13:00 | 3977.1 | 793.1 | 2039.4 | 163.3 | 0.7 | 114.5 | 835.8 | 0 | 30.3 | 0 | 0 | 0 | 3977.1
2021-08-29 14:00 | 14:00 | 3983.6 | 793.1 | 2181.4 | 163.3 | 0.7 | 114.5 | 706.1 | 0 | 24.5 | 0 | 0 | 0 | 3983.6
2021-08-29 15:00 | 15:00 | 3995.1 | 793.1 | 2388.1 | 163.3 | 0.7 | 114.5 | 513.9 | 0 | 21.5 | 0 | 0 | 0 | 3995.1
2021-08-29 16:00 | 16:00 | 3948.6 | 793.1 | 2540.6 | 226.9 | 0.7 | 114.5 | 253.2 | 0 | 19.6 | 0 | 0 | 0 | 3948.6
2021-08-29 17:00 | 17:00 | 3957.6 | 793.1 | 2630.9 | 337.4 | 0.7 | 114.5 | 63.4 | 0 | 17.6 | 0 | 0 | 0 | 3957.6
2021-08-29 18:00 | 18:00 | 4013.9 | 793.1 | 2752 | 337.4 | 0.7 | 114.5 | 0.5 | 0 | 15.7 | 0 | 0 | 0 | 4013.9
2021-08-29 19:00 | 19:00 | 3898 | 793.1 | 2635.5 | 337.6 | 0.7 | 114.5 | 0 | 0 | 16.6 | 0 | 0 | 0 | 3898
2021-08-29 20:00 | 20:00 | 3675.1 | 793.1 | 2413.7 | 337.4 | 0.7 | 114.5 | 0 | 0 | 15.7 | 0 | 0 | 0 | 3675.1
2021-08-29 21:00 | 21:00 | 3447.2 | 793.1 | 2181 | 337.4 | 0.7 | 114.5 | 0 | 0 | 20.5 | 0 | 0 | 0 | 3447.2
2021-08-29 22:00 | 22:00 | 3261.9 | 793.1 | 1996.1 | 337 | 0.7 | 114.5 | 0 | 0 | 20.5 | 0 | 0 | 0 | 3261.9
2021-08-29 23:00 | 23:00 | 3086.1 | 793.1 | 1902.5 | 250.8 | 0.7 | 114.5 | 0 | 0 | 24.5 | 0 | 0 | 0 | 3086.1
2021-08-30 | 0:00 | 2864.1 | 793.1 | 1719.9 | 206.6 | 0.7 | 114.5 | 0 | 0 | 29.3 | 0 | 0 | 0 | 2864.1
2021-08-30 01:00 | 1:00 | 2693.9 | 793.1 | 1689.489 | 205.2 | 0.7 | 114.5 | 0 | 0 | 33.3 | 0 | -142.389 | 0 | 2693.9
2021-08-30 02:00 | 2:00 | 2623 | 793.1 | 1687.46 | 205.2 | 0.7 | 114.5 | 0 | 0 | 41.1 | 0 | -219.06 | 0 | 2623
2021-08-30 03:00 | 3:00 | 2633.9 | 793.1 | 1680.554 | 188.4 | 0.7 | 114.5 | 0 | 0 | 53.8 | 0 | -197.154 | 0 | 2633.9
2021-08-30 04:00 | 4:00 | 2673.3 | 793.1 | 1710.001 | 188.4 | 0.7 | 114.5 | 0 | 0 | 52.8 | 0 | -186.201 | 0 | 2673.3
2021-08-30 05:00 | 5:00 | 2748.3 | 793.1 | 1702.383 | 189.8 | 0.7 | 114.5 | 17.4 | 0 | 50.9 | 0 | -120.483 | 0 | 2748.3
2021-08-30 06:00 | 6:00 | 3026.5 | 793.1 | 1801.695 | 226.9 | 0.7 | 114.5 | 210.9 | 0 | 43 | 0 | -164.295 | 0 | 3026.5
2021-08-30 07:00 | 7:00 | 3592.2 | 793.1 | 1946.024 | 226.9 | 0.7 | 114.5 | 557.5 | 0 | 41.1 | 0 | -87.624 | 0 | 3592.2
2021-08-30 08:00 | 8:00 | 4358.7 | 793.1 | 2302.6 | 163.3 | 0.7 | 114.5 | 955.2 | 0 | 29.3 | 0 | 0 | 0 | 4358.7
2021-08-30 09:00 | 9:00 | 4982.3 | 793.1 | 2633.1 | 163.3 | 0.7 | 114.5 | 1251.2 | 0 | 26.4 | 0 | 0 | 0 | 4982.3
2021-08-30 10:00 | 10:00 | 5276.6 | 793.1 | 2753.1 | 163.3 | 0.7 | 114.5 | 1417.7 | 0 | 34.2 | 0 | 0 | 0 | 5276.6
2021-08-30 11:00 | 11:00 | 5479.3 | 793.1 | 2909.8 | 163.3 | 0.7 | 114.5 | 1457.8 | 0 | 40.1 | 0 | 0 | 0 | 5479.3
2021-08-30 12:00 | 12:00 | 5494.9 | 793.1 | 2970.5 | 163.3 | 0.7 | 114.5 | 1411.7 | 0 | 41.1 | 0 | 0 | 0 | 5494.9
2021-08-30 13:00 | 13:00 | 5630.1 | 793.1 | 3048.098 | 163.3 | 0.7 | 114.5 | 1316.5 | 0 | 42.1 | 0 | 151.802 | 0 | 5630.1
2021-08-30 14:00 | 14:00 | 5682.2 | 793.1 | 3157.982 | 163.3 | 0.7 | 114.5 | 1125.7 | 0 | 45 | 0 | 281.918 | 0 | 5682.2
2021-08-30 15:00 | 15:00 | 5624.6 | 793.1 | 3167.436 | 163.3 | 0.7 | 114.5 | 801.5 | 0 | 63.6 | 0 | 520.464 | 0 | 5624.6
2021-08-30 16:00 | 16:00 | 5533.1 | 793.1 | 3166.133 | 226.9 | 0.7 | 114.5 | 413.2 | 0 | 70.4 | 0 | 748.167 | 0 | 5533.1
2021-08-30 17:00 | 17:00 | 5194.7 | 793.1 | 3169.035 | 337.4 | 0.7 | 114.5 | 99.5 | 0 | 84.1 | 0 | 596.365 | 0 | 5194.7
2021-08-30 18:00 | 18:00 | 5003.6 | 793.1 | 3168.622 | 337.4 | 0.7 | 114.5 | 0.5 | 0 | 90 | 0 | 498.778 | 0 | 5003.6
2021-08-30 19:00 | 19:00 | 4761 | 793.1 | 3164.868 | 337.6 | 0.7 | 114.5 | 0 | 0 | 90 | 0 | 260.232 | 0 | 4761
2021-08-30 20:00 | 20:00 | 4400.9 | 793.1 | 3018.928 | 337.4 | 0.7 | 114.5 | 0 | 0 | 92.9 | 0 | 43.372 | 0 | 4400.9
2021-08-30 21:00 | 21:00 | 4084.5 | 793.1 | 2747.8 | 337.4 | 0.7 | 114.5 | 0 | 0 | 91 | 0 | 0 | 0 | 4084.5
2021-08-30 22:00 | 22:00 | 3833.2 | 793.1 | 2515.5 | 337 | 0.7 | 114.5 | 0 | 0 | 72.4 | 0 | 0 | 0 | 3833.2
2021-08-30 23:00 | 23:00 | 3563.3 | 793.1 | 2336.7 | 250.8 | 0.7 | 114.5 | 0 | 0 | 67.5 | 0 | 0 | 0 | 3563.3
2021-08-31 | 0:00 | 3239.4 | 793.1 | 2064.8 | 206.6 | 0.7 | 114.5 | 0 | 0 | 59.7 | 0 | 0 | 0 | 3239.4
2021-08-31 01:00 | 1:00 | 3005.5 | 793.1 | 1836.2 | 205.2 | 0.7 | 114.5 | 0 | 0 | 55.8 | 0 | 0 | 0 | 3005.5
2021-08-31 02:00 | 2:00 | 2899 | 793.1 | 1767.865 | 205.2 | 0.7 | 114.5 | 0 | 0 | 72.4 | 0 | -54.765 | 0 | 2899
2021-08-31 03:00 | 3:00 | 2867 | 793.1 | 1773.824 | 188.4 | 0.7 | 114.5 | 0 | 0 | 84.1 | 0 | -87.624 | 0 | 2867
2021-08-31 04:00 | 4:00 | 2873.3 | 793.1 | 1764.271 | 188.4 | 0.7 | 114.5 | 0 | 0 | 89 | 0 | -76.671 | 0 | 2873.3
2021-08-31 05:00 | 5:00 | 2913.4 | 793.1 | 1794.524 | 189.8 | 0.7 | 114.5 | 15.5 | 0 | 92.9 | 0 | -87.624 | 0 | 2913.4
2021-08-31 06:00 | 6:00 | 3159.8 | 793.1 | 1811.665 | 226.9 | 0.7 | 114.5 | 180.6 | 0 | 87.1 | 0 | -54.765 | 0 | 3159.8
2021-08-31 07:00 | 7:00 | 3672 | 793.1 | 1993.5 | 226.9 | 0.7 | 114.5 | 460.1 | 0 | 83.2 | 0 | 0 | 0 | 3672
2021-08-31 08:00 | 8:00 | 4287 | 793.1 | 2346.8 | 163.3 | 0.7 | 114.5 | 783.5 | 0 | 85.1 | 0 | 0 | 0 | 4287
2021-08-31 09:00 | 9:00 | 4749.1 | 793.1 | 2558.8 | 163.3 | 0.7 | 114.5 | 1017.9 | 0 | 100.8 | 0 | 0 | 0 | 4749.1
2021-08-31 10:00 | 10:00 | 4989.8 | 793.1 | 2674.3 | 163.3 | 0.7 | 114.5 | 1144.1 | 0 | 99.8 | 0 | 0 | 0 | 4989.8
2021-08-31 11:00 | 11:00 | 5083.6 | 793.1 | 2937.1 | 163.3 | 0.7 | 114.5 | 971.2 | 0 | 103.7 | 0 | 0 | 0 | 5083.6
2021-08-31 12:00 | 12:00 | 4894.3 | 793.1 | 2955.7 | 163.3 | 0.7 | 114.5 | 773.1 | 0 | 93.9 | 0 | 0 | 0 | 4894.3
2021-08-31 13:00 | 13:00 | 4923.6 | 793.1 | 3048.2 | 163.3 | 0.7 | 114.5 | 722.6 | 0 | 81.2 | 0 | 0 | 0 | 4923.6
2021-08-31 14:00 | 14:00 | 4891 | 793.1 | 3071.471 | 163.3 | 0.7 | 114.5 | 645.9 | 0 | 69.5 | 0 | 32.529 | 0 | 4891
2021-08-31 15:00 | 15:00 | 4692.6 | 793.1 | 3075.084 | 163.3 | 0.7 | 114.5 | 360 | 0 | 55.8 | 0 | 130.116 | 0 | 4692.6
2021-08-31 16:00 | 16:00 | 4549.6 | 793.1 | 3081.884 | 226.9 | 0.7 | 114.5 | 153.5 | 0 | 48.9 | 0 | 130.116 | 0 | 4549.6
2021-08-31 17:00 | 17:00 | 4403.1 | 793.1 | 3063.362 | 337.4 | 0.7 | 114.5 | 47 | 0 | 39.1 | 0 | 7.938 | 0 | 4403.1
2021-08-31 18:00 | 18:00 | 4293.2 | 793.1 | 3005.957 | 337.4 | 0.7 | 114.5 | 0.4 | 0 | 30.3 | 0 | 10.843 | 0 | 4293.2
2021-08-31 19:00 | 19:00 | 4044.7 | 793.1 | 2772.4 | 337.6 | 0.7 | 114.5 | 0 | 0 | 26.4 | 0 | 0 | 0 | 4044.7
2021-08-31 20:00 | 20:00 | 3746 | 793.1 | 2479.8 | 337.4 | 0.7 | 114.5 | 0 | 0 | 20.5 | 0 | 0 | 0 | 3746
2021-08-31 21:00 | 21:00 | 3465.3 | 793.1 | 2193.2 | 337.4 | 0.7 | 114.5 | 0 | 0 | 26.4 | 0 | 0 | 0 | 3465.3
2021-08-31 22:00 | 22:00 | 3277.2 | 793.1 | 2009.4 | 337 | 0.7 | 114.5 | 0 | 0 | 22.5 | 0 | 0 | 0 | 3277.2
2021-08-31 23:00 | 23:00 | 3077.1 | 793.1 | 1904.3 | 250.8 | 0.7 | 114.5 | 0 | 0 | 13.7 | 0 | 0 | 0 | 3077.1
2021-09-01 | 0:00 | 2822 | 793.1 | 1702.8 | 199.2 | 0.7 | 114.5 | 0 | 0 | 11.7 | 0 | 0 | 0 | 2822
2021-09-01 01:00 | 1:00 | 2657.7 | 793.1 | 1580.312 | 199.2 | 0.7 | 114.5 | 0 | 0 | 13.7 | 0 | -43.812 | 0 | 2657.7
2021-09-01 02:00 | 2:00 | 2592.7 | 793.1 | 1589.083 | 199.2 | 0.7 | 114.5 | 0 | 0 | 16.6 | 0 | -120.483 | 0 | 2592.7
2021-09-01 03:00 | 3:00 | 2592.6 | 793.1 | 1580.13 | 199 | 0.7 | 114.5 | 0 | 0 | 14.7 | 0 | -109.53 | 0 | 2592.6
2021-09-01 04:00 | 4:00 | 2621.7 | 793.1 | 1583.818 | 183.6 | 0.7 | 114.5 | 0 | 0 | 11.7 | 0 | -65.718 | 0 | 2621.7
2021-09-01 05:00 | 5:00 | 2692 | 793.1 | 1580.9 | 183.6 | 0.7 | 114.5 | 6.5 | 0 | 12.7 | 0 | 0 | 0 | 2692
2021-09-01 06:00 | 6:00 | 2878.6 | 793.1 | 1682.9 | 220.9 | 0.7 | 114.5 | 51.8 | 0 | 14.7 | 0 | 0 | 0 | 2878.6
2021-09-01 07:00 | 7:00 | 3220.2 | 793.1 | 1958.9 | 220.9 | 0.7 | 114.5 | 112.5 | 0 | 19.6 | 0 | 0 | 0 | 3220.2
2021-09-01 08:00 | 8:00 | 3686.7 | 793.1 | 2408.7 | 162.2 | 0.7 | 114.5 | 187.9 | 0 | 19.6 | 0 | 0 | 0 | 3686.7
2021-09-01 09:00 | 9:00 | 3969.9 | 793.1 | 2636.471 | 162.2 | 0.7 | 114.5 | 206.9 | 0 | 23.5 | 0 | 32.529 | 0 | 3969.9
2021-09-01 10:00 | 10:00 | 4033.4 | 793.1 | 2631.699 | 162.2 | 0.7 | 114.5 | 232.8 | 0 | 22.5 | 0 | 75.901 | 0 | 4033.4
2021-09-01 11:00 | 11:00 | 4030.6 | 793.1 | 2648.742 | 162.2 | 0.7 | 114.5 | 220.9 | 0 | 25.4 | 0 | 65.058 | 0 | 4030.6
2021-09-01 12:00 | 12:00 | 3872.5 | 793.1 | 2581.8 | 162.2 | 0.7 | 114.5 | 199.7 | 0 | 20.5 | 0 | 0 | 0 | 3872.5
2021-09-01 13:00 | 13:00 | 3908.1 | 793.1 | 2614.471 | 162.2 | 0.7 | 114.5 | 171 | 0 | 19.6 | 0 | 32.529 | 0 | 3908.1
2021-09-01 14:00 | 14:00 | 3855.3 | 793.1 | 2615.157 | 162.2 | 0.7 | 114.5 | 139.2 | 0 | 19.6 | 0 | 10.843 | 0 | 3855.3
2021-09-01 15:00 | 15:00 | 3775.1 | 793.1 | 2576 | 162.2 | 0.7 | 114.5 | 111 | 0 | 17.6 | 0 | 0 | 0 | 3775.1
2021-09-01 16:00 | 16:00 | 3727.3 | 793.1 | 2518.957 | 220.9 | 0.7 | 114.5 | 50.7 | 0 | 17.6 | 0 | 10.843 | 0 | 3727.3
2021-09-01 17:00 | 17:00 | 3630.5 | 793.1 | 2363.9 | 323.6 | 0.7 | 114.5 | 13.2 | 0 | 21.5 | 0 | 0 | 0 | 3630.5
2021-09-01 18:00 | 18:00 | 3562.1 | 793.1 | 2308.4 | 323.6 | 0.7 | 114.5 | 0.3 | 0 | 21.5 | 0 | 0 | 0 | 3562.1
2021-09-01 19:00 | 19:00 | 3387.7 | 793.1 | 2133.1 | 323.8 | 0.7 | 114.5 | 0 | 0 | 22.5 | 0 | 0 | 0 | 3387.7
2021-09-01 20:00 | 20:00 | 3178.6 | 793.1 | 1920.3 | 323.6 | 0.7 | 114.5 | 0 | 0 | 26.4 | 0 | 0 | 0 | 3178.6
2021-09-01 21:00 | 21:00 | 2997.4 | 793.1 | 1738.1 | 323.6 | 0.7 | 114.5 | 0 | 0 | 27.4 | 0 | 0 | 0 | 2997.4
2021-09-01 22:00 | 22:00 | 2880.3 | 793.1 | 1622.4 | 323.2 | 0.7 | 114.5 | 0 | 0 | 26.4 | 0 | 0 | 0 | 2880.3
2021-09-01 23:00 | 23:00 | 2760.6 | 793.1 | 1596.2 | 236.5 | 0.7 | 114.5 | 0 | 0 | 19.6 | 0 | 0 | 0 | 2760.6
2021-09-02 | 0:00 | 2560.6 | 793.1 | 1510.171 | 199.2 | 0.7 | 114.5 | 0 | 0 | 19.6 | 0 | -76.671 | 0 | 2560.6
2021-09-02 01:00 | 1:00 | 2438.3 | 793.1 | 1512.507 | 199.2 | 0.7 | 114.5 | 0 | 0 | 26.4 | 0 | -208.107 | 0 | 2438.3
2021-09-02 02:00 | 2:00 | 2395.9 | 793.1 | 1511.019 | 199.2 | 0.7 | 114.5 | 0 | 0 | 29.3 | 0 | -251.919 | 0 | 2395.9
2021-09-02 03:00 | 3:00 | 2418.8 | 793.1 | 1514.266 | 199 | 0.7 | 114.5 | 0 | 0 | 38.2 | 0 | -240.966 | 0 | 2418.8
2021-09-02 04:00 | 4:00 | 2453.2 | 793.1 | 1508.401 | 183.6 | 0.7 | 114.5 | 0 | 0 | 39.1 | 0 | -186.201 | 0 | 2453.2
2021-09-02 05:00 | 5:00 | 2518.1 | 793.1 | 1513.036 | 183.6 | 0.7 | 114.5 | 6.4 | 0 | 38.2 | 0 | -131.436 | 0 | 2518.1
2021-09-02 06:00 | 6:00 | 2680.7 | 793.1 | 1559.524 | 220.9 | 0.7 | 114.5 | 38.5 | 0 | 41.1 | 0 | -87.624 | 0 | 2680.7
2021-09-02 07:00 | 7:00 | 2975 | 793.1 | 1721.5 | 220.9 | 0.7 | 114.5 | 78.3 | 0 | 46 | 0 | 0 | 0 | 2975
2021-09-02 08:00 | 8:00 | 3381.4 | 793.1 | 2107.5452 | 162.2 | 0.7 | 114.5 | 141.6 | 0 | 48.9 | 0 | 12.8548 | 0 | 3381.4
2021-09-02 09:00 | 9:00 | 3673.3 | 793.1 | 2334.671 | 162.2 | 0.7 | 114.5 | 180.8 | 0 | 54.8 | 0 | 32.529 | 0 | 3673.3
2021-09-02 10:00 | 10:00 | 3760 | 793.1 | 2333.542 | 162.2 | 0.7 | 114.5 | 231.2 | 0 | 59.7 | 0 | 65.058 | 0 | 3760
2021-09-02 11:00 | 11:00 | 3788.5 | 793.1 | 2339.385 | 162.2 | 0.7 | 114.5 | 258.9 | 0 | 65.5 | 0 | 54.215 | 0 | 3788.5
2021-09-02 12:00 | 12:00 | 3622.7 | 793.1 | 2235.3 | 162.2 | 0.7 | 114.5 | 247.4 | 0 | 69.5 | 0 | 0 | 0 | 3622.7
2021-09-02 13:00 | 13:00 | 3700.3 | 793.1 | 2295.457 | 162.2 | 0.7 | 114.5 | 249.1 | 0 | 74.4 | 0 | 10.843 | 0 | 3700.3
2021-09-02 14:00 | 14:00 | 3678.2 | 793.1 | 2263.999 | 162.2 | 0.7 | 114.5 | 185.6 | 0 | 82.2 | 0 | 75.901 | 0 | 3678.2
2021-09-02 15:00 | 15:00 | 3617.9 | 793.1 | 2229.127 | 162.2 | 0.7 | 114.5 | 106.1 | 0 | 92.9 | 0 | 119.273 | 0 | 3617.9
2021-09-02 16:00 | 16:00 | 3595.7 | 793.1 | 2265.642 | 220.9 | 0.7 | 114.5 | 41.9 | 0 | 93.9 | 0 | 65.058 | 0 | 3595.7
2021-09-02 17:00 | 17:00 | 3537.8 | 793.1 | 2203.9 | 323.6 | 0.7 | 114.5 | 12 | 0 | 90 | 0 | 0 | 0 | 3537.8
2021-09-02 18:00 | 18:00 | 3501.9 | 793.1 | 2176 | 323.6 | 0.7 | 114.5 | 0.1 | 0 | 93.9 | 0 | 0 | 0 | 3501.9
2021-09-02 19:00 | 19:00 | 3330.9 | 793.1 | 1990.2 | 323.8 | 0.7 | 114.5 | 0 | 0 | 108.6 | 0 | 0 | 0 | 3330.9
2021-09-02 20:00 | 20:00 | 3135.7 | 793.1 | 1796.2 | 323.6 | 0.7 | 114.5 | 0 | 0 | 107.6 | 0 | 0 | 0 | 3135.7
2021-09-02 21:00 | 21:00 | 2965 | 793.1 | 1630.4 | 323.6 | 0.7 | 114.5 | 0 | 0 | 102.7 | 0 | 0 | 0 | 2965
2021-09-02 22:00 | 22:00 | 2856.3 | 793.1 | 1614.624 | 323.2 | 0.7 | 114.5 | 0 | 0 | 97.8 | 0 | -87.624 | 0 | 2856.3
2021-09-02 23:00 | 23:00 | 2724.1 | 793.1 | 1561.071 | 236.5 | 0.7 | 114.5 | 0 | 0 | 94.9 | 0 | -76.671 | 0 | 2724.1
2021-09-03 | 0:00 | 2529.9 | 793.1 | 1508.395 | 199.2 | 0.7 | 114.5 | 0 | 0 | 78.3 | 0 | -164.295 | 0 | 2529.9
2021-09-03 01:00 | 1:00 | 2395.8 | 793.1 | 1507.731 | 199.2 | 0.7 | 114.5 | 0 | 0 | 76.3 | 0 | -295.731 | 0 | 2395.8
2021-09-03 02:00 | 2:00 | 2363.7 | 793.1 | 1509.49 | 199.2 | 0.7 | 114.5 | 0 | 0 | 75.3 | 0 | -328.59 | 0 | 2363.7
2021-09-03 03:00 | 3:00 | 2393.8 | 793.1 | 1505.931 | 199 | 0.7 | 114.5 | 0 | 0 | 76.3 | 0 | -295.731 | 0 | 2393.8
2021-09-03 04:00 | 4:00 | 2431.8 | 793.1 | 1510.619 | 183.6 | 0.7 | 114.5 | 0 | 0 | 81.2 | 0 | -251.919 | 0 | 2431.8
2021-09-03 05:00 | 5:00 | 2493 | 793.1 | 1511.054 | 183.6 | 0.7 | 114.5 | 6 | 0 | 81.2 | 0 | -197.154 | 0 | 2493
2021-09-03 06:00 | 6:00 | 2649.1 | 793.1 | 1510.336 | 220.9 | 0.7 | 114.5 | 54.9 | 0 | 86.1 | 0 | -131.436 | 0 | 2649.1
2021-09-03 07:00 | 7:00 | 2951.2 | 793.1 | 1595.8 | 220.9 | 0.7 | 114.5 | 143 | 0 | 83.2 | 0 | 0 | 0 | 2951.2
2021-09-03 08:00 | 8:00 | 3338.3 | 793.1 | 1961.4 | 162.2 | 0.7 | 114.5 | 223.2 | 0 | 83.2 | 0 | 0 | 0 | 3338.3
2021-09-03 09:00 | 9:00 | 3570.5 | 793.1 | 2163.257 | 162.2 | 0.7 | 114.5 | 244.7 | 0 | 81.2 | 0 | 10.843 | 0 | 3570.5
2021-09-03 10:00 | 10:00 | 3623.9 | 793.1 | 2157.657 | 162.2 | 0.7 | 114.5 | 303.7 | 0 | 81.2 | 0 | 10.843 | 0 | 3623.9
2021-09-03 11:00 | 11:00 | 3630.5 | 793.1 | 2157.157 | 162.2 | 0.7 | 114.5 | 313.7 | 0 | 78.3 | 0 | 10.843 | 0 | 3630.5
2021-09-03 12:00 | 12:00 | 3483.8 | 793.1 | 1964.5 | 162.2 | 0.7 | 114.5 | 357.8 | 0 | 91 | 0 | 0 | 0 | 3483.8
2021-09-03 13:00 | 13:00 | 3626.5 | 793.1 | 2116 | 162.2 | 0.7 | 114.5 | 346.1 | 0 | 93.9 | 0 | 0 | 0 | 3626.5
2021-09-03 14:00 | 14:00 | 3646.9 | 793.1 | 2233.371 | 162.2 | 0.7 | 114.5 | 210.7 | 0 | 99.8 | 0 | 32.529 | 0 | 3646.9
2021-09-03 15:00 | 15:00 | 3594.3 | 793.1 | 2194.17 | 162.2 | 0.7 | 114.5 | 117.5 | 0 | 103.7 | 0 | 108.43 | 0 | 3594.3
2021-09-03 16:00 | 16:00 | 3569.5 | 793.1 | 2245.728 | 220.9 | 0.7 | 114.5 | 42.6 | 0 | 108.6 | 0 | 43.372 | 0 | 3569.5
2021-09-03 17:00 | 17:00 | 3501.7 | 793.1 | 2148.5 | 323.6 | 0.7 | 114.5 | 9.8 | 0 | 111.5 | 0 | 0 | 0 | 3501.7
2021-09-03 18:00 | 18:00 | 3458.7 | 793.1 | 2109.3 | 323.6 | 0.7 | 114.5 | 0.1 | 0 | 117.4 | 0 | 0 | 0 | 3458.7
2021-09-03 19:00 | 19:00 | 3301.4 | 793.1 | 1937.157 | 323.8 | 0.7 | 114.5 | 0 | 0 | 121.3 | 0 | 10.843 | 0 | 3301.4
2021-09-03 20:00 | 20:00 | 3106.1 | 793.1 | 1763.6 | 323.6 | 0.7 | 114.5 | 0 | 0 | 110.6 | 0 | 0 | 0 | 3106.1
2021-09-03 21:00 | 21:00 | 2936.1 | 793.1 | 1607.3 | 323.6 | 0.7 | 114.5 | 0 | 0 | 96.9 | 0 | 0 | 0 | 2936.1
2021-09-03 22:00 | 22:00 | 2828.1 | 793.1 | 1579.965 | 323.2 | 0.7 | 114.5 | 0 | 0 | 71.4 | 0 | -54.765 | 0 | 2828.1
2021-09-03 23:00 | 23:00 | 2698.5 | 793.1 | 1560.871 | 236.5 | 0.7 | 114.5 | 0 | 0 | 69.5 | 0 | -76.671 | 0 | 2698.5
2021-09-04 | 0:00 | 2518 | 793.1 | 1473.436 | 199.2 | 0.7 | 114.5 | 0 | 0 | 68.5 | 0 | -131.436 | 0 | 2518
2021-09-04 01:00 | 1:00 | 2379.1 | 793.1 | 1473.772 | 199.2 | 0.7 | 114.5 | 0 | 0 | 60.7 | 0 | -262.872 | 0 | 2379.1
2021-09-04 02:00 | 2:00 | 2337.4 | 793.1 | 1477.731 | 199.2 | 0.7 | 114.5 | 0 | 0 | 47.9 | 0 | -295.731 | 0 | 2337.4
2021-09-04 03:00 | 3:00 | 2358.4 | 793.1 | 1474.431 | 199 | 0.7 | 114.5 | 0 | 0 | 72.4 | 0 | -295.731 | 0 | 2358.4
2021-09-04 04:00 | 4:00 | 2370.2 | 793.1 | 1471.925 | 183.6 | 0.7 | 114.5 | 0 | 0 | 80.2 | 0 | -273.825 | 0 | 2370.2
2021-09-04 05:00 | 5:00 | 2366.2 | 793.1 | 1479.678 | 183.6 | 0.7 | 114.5 | 4.1 | 0 | 75.3 | 0 | -284.778 | 0 | 2366.2
2021-09-04 06:00 | 6:00 | 2375.2 | 793.1 | 1506.155 | 220.9 | 0.7 | 114.5 | 42 | 0 | 81.2 | 0 | -383.355 | 0 | 2375.2
2021-09-04 07:00 | 7:00 | 2548.3 | 793.1 | 1514.331 | 220.9 | 0.7 | 114.5 | 120.3 | 0 | 80.2 | 0 | -295.731 | 0 | 2548.3
2021-09-04 08:00 | 8:00 | 2847.1 | 793.1 | 1624.142 | 162.2 | 0.7 | 114.5 | 211.9 | 0 | 93.9 | 0 | -153.342 | 0 | 2847.1
2021-09-04 09:00 | 9:00 | 3050.5 | 793.1 | 1496.6782 | 162.2 | 0.7 | 114.5 | 261.5 | 0 | 102.7 | 0 | 119.1218 | 0 | 3050.5
2021-09-04 10:00 | 10:00 | 3090 | 793.1 | 1504.442 | 162.2 | 0.7 | 114.5 | 346.3 | 0 | 103.7 | 0 | 65.058 | 0 | 3090
2021-09-04 11:00 | 11:00 | 3147.1 | 793.1 | 1469.142 | 162.2 | 0.7 | 114.5 | 428.9 | 0 | 113.5 | 0 | 65.058 | 0 | 3147.1
2021-09-04 12:00 | 12:00 | 3139.8 | 793.1 | 1444.098 | 162.2 | 0.7 | 114.5 | 351.1 | 0 | 122.3 | 0 | 151.802 | 0 | 3139.8
2021-09-04 13:00 | 13:00 | 3162.5 | 793.1 | 1440.768 | 162.2 | 0.7 | 114.5 | 277.5 | 0 | 113.5 | 0 | 260.232 | 0 | 3162.5
2021-09-04 14:00 | 14:00 | 3109.2 | 793.1 | 1445.382 | 162.2 | 0.7 | 114.5 | 196.9 | 0 | 114.5 | 0 | 281.918 | 0 | 3109.2
2021-09-04 15:00 | 15:00 | 3071.3 | 793.1 | 1439.353 | 162.2 | 0.7 | 114.5 | 132.5 | 0 | 114.5 | 0 | 314.447 | 0 | 3071.3
2021-09-04 16:00 | 16:00 | 3080 | 793.1 | 1478.982 | 220.9 | 0.7 | 114.5 | 60.8 | 0 | 129.1 | 0 | 281.918 | 0 | 3080
2021-09-04 17:00 | 17:00 | 3106.9 | 793.1 | 1477.368 | 323.6 | 0.7 | 114.5 | 17.1 | 0 | 120.3 | 0 | 260.232 | 0 | 3106.9
2021-09-04 18:00 | 18:00 | 3130.2 | 793.1 | 1481.239 | 323.6 | 0.7 | 114.5 | 0.1 | 0 | 124.2 | 0 | 292.761 | 0 | 3130.2
2021-09-04 19:00 | 19:00 | 3036.1 | 793.1 | 1542.784 | 323.8 | 0.7 | 114.5 | 0 | 0 | 131.1 | 0 | 130.116 | 0 | 3036.1
2021-09-04 20:00 | 20:00 | 2868.6 | 793.1 | 1554.465 | 323.6 | 0.7 | 114.5 | 0 | 0 | 137 | 0 | -54.765 | 0 | 2868.6
2021-09-04 21:00 | 21:00 | 2710 | 793.1 | 1489.389 | 323.6 | 0.7 | 114.5 | 0 | 0 | 131.1 | 0 | -142.389 | 0 | 2710
2021-09-04 22:00 | 22:00 | 2608.9 | 793.1 | 1447.201 | 323.2 | 0.7 | 114.5 | 0 | 0 | 116.4 | 0 | -186.201 | 0 | 2608.9
2021-09-04 23:00 | 23:00 | 2512.1 | 793.1 | 1449.954 | 236.5 | 0.7 | 114.5 | 0 | 0 | 114.5 | 0 | -197.154 | 0 | 2512.1
2021-09-05 | 0:00 | 2348.4 | 793.1 | 1445.596 | 199.2 | 0.7 | 114.5 | 0 | 0 | 145.8 | 0 | -350.496 | 0 | 2348.4
2021-09-05 01:00 | 1:00 | 2235.8 | 793.1 | 1439.473 | 199.2 | 0.7 | 114.5 | 0 | 0 | 137.9 | 0 | -449.073 | 0 | 2235.8
2021-09-05 02:00 | 2:00 | 2208.5 | 793.1 | 1434.979 | 199.2 | 0.7 | 114.5 | 0 | 0 | 137 | 0 | -470.979 | 0 | 2208.5
2021-09-05 03:00 | 3:00 | 2237 | 793.1 | 1437.873 | 199 | 0.7 | 114.5 | 0 | 0 | 140.9 | 0 | -449.073 | 0 | 2237
2021-09-05 04:00 | 4:00 | 2255.3 | 793.1 | 1438.714 | 183.6 | 0.7 | 114.5 | 0 | 0 | 140.9 | 0 | -416.214 | 0 | 2255.3
2021-09-05 05:00 | 5:00 | 2247.6 | 793.1 | 1444.92 | 183.6 | 0.7 | 114.5 | 8 | 0 | 140.9 | 0 | -438.12 | 0 | 2247.6
2021-09-05 06:00 | 6:00 | 2243.1 | 793.1 | 1440.45 | 220.9 | 0.7 | 114.5 | 76.3 | 0 | 144.8 | 0 | -547.65 | 0 | 2243.1
2021-09-05 07:00 | 7:00 | 2387.4 | 793.1 | 1441.191 | 220.9 | 0.7 | 114.5 | 186 | 0 | 145.8 | 0 | -514.791 | 0 | 2387.4
2021-09-05 08:00 | 8:00 | 2587.8 | 793.1 | 1432.855 | 162.2 | 0.7 | 114.5 | 322 | 0 | 145.8 | 0 | -383.355 | 0 | 2587.8
2021-09-05 09:00 | 9:00 | 2696.7 | 793.1 | 1435.102 | 162.2 | 0.7 | 114.5 | 421.6 | 0 | 141.9 | 0 | -372.402 | 0 | 2696.7
2021-09-05 10:00 | 10:00 | 2796.6 | 793.1 | 1436.979 | 162.2 | 0.7 | 114.5 | 632.9 | 0 | 127.2 | 0 | -470.979 | 0 | 2796.6
2021-09-05 11:00 | 11:00 | 2820.8 | 793.1 | 1444.903 | 162.2 | 0.7 | 114.5 | 746.6 | 0 | 117.4 | 0 | -558.603 | 0 | 2820.8
2021-09-05 12:00 | 12:00 | 2878.1 | 793.1 | 1439.691 | 162.2 | 0.7 | 114.5 | 756.5 | 0 | 126.2 | 0 | -514.791 | 0 | 2878.1
2021-09-05 13:00 | 13:00 | 2870.3 | 793.1 | 1439.126 | 162.2 | 0.7 | 114.5 | 694.5 | 0 | 126.2 | 0 | -460.026 | 0 | 2870.3
2021-09-05 14:00 | 14:00 | 2861.8 | 793.1 | 1474.655 | 162.2 | 0.7 | 114.5 | 572.8 | 0 | 127.2 | 0 | -383.355 | 0 | 2861.8
2021-09-05 15:00 | 15:00 | 2913.8 | 793.1 | 1468.695 | 162.2 | 0.7 | 114.5 | 427.4 | 0 | 111.5 | 0 | -164.295 | 0 | 2913.8
2021-09-05 16:00 | 16:00 | 2941.1 | 793.1 | 1606.783 | 220.9 | 0.7 | 114.5 | 208.2 | 0 | 117.4 | 0 | -120.483 | 0 | 2941.1
2021-09-05 17:00 | 17:00 | 3013.1 | 793.1 | 1529.599 | 323.6 | 0.7 | 114.5 | 45.6 | 0 | 130.1 | 0 | 75.901 | 0 | 3013.1
2021-09-05 18:00 | 18:00 | 3111.2 | 793.1 | 1530.34 | 323.6 | 0.7 | 114.5 | 0 | 0 | 132.1 | 0 | 216.86 | 0 | 3111.2
2021-09-05 19:00 | 19:00 | 3038.2 | 793.1 | 1535.084 | 323.8 | 0.7 | 114.5 | 0 | 0 | 140.9 | 0 | 130.116 | 0 | 3038.2
2021-09-05 20:00 | 20:00 | 2889.1 | 793.1 | 1571.318 | 323.6 | 0.7 | 114.5 | 0 | 0 | 151.6 | 0 | -65.718 | 0 | 2889.1
2021-09-05 21:00 | 21:00 | 2736.2 | 793.1 | 1466.877 | 323.6 | 0.7 | 114.5 | 0 | 0 | 136 | 0 | -98.577 | 0 | 2736.2
2021-09-05 22:00 | 22:00 | 2595.1 | 793.1 | 1451.56 | 323.2 | 0.7 | 114.5 | 0 | 0 | 131.1 | 0 | -219.06 | 0 | 2595.1
2021-09-05 23:00 | 23:00 | 2488 | 793.1 | 1446.013 | 236.5 | 0.7 | 114.5 | 0 | 0 | 127.2 | 0 | -230.013 | 0 | 2488
2021-09-06 | 0:00 | 2335.3 | 793.1 | 1449.502 | 199.2 | 0.7 | 114.5 | 0 | 0 | 150.7 | 0 | -372.402 | 0 | 2335.3
2021-09-06 01:00 | 1:00 | 2225 | 793.1 | 1435.879 | 199.2 | 0.7 | 114.5 | 0 | 0 | 152.6 | 0 | -470.979 | 0 | 2225
2021-09-06 02:00 | 2:00 | 2203.2 | 793.1 | 1444.938 | 199.2 | 0.7 | 114.5 | 0 | 0 | 154.6 | 0 | -503.838 | 0 | 2203.2
2021-09-06 03:00 | 3:00 | 2244.3 | 793.1 | 1436.626 | 199 | 0.7 | 114.5 | 0 | 0 | 160.4 | 0 | -460.026 | 0 | 2244.3
2021-09-06 04:00 | 4:00 | 2293.1 | 793.1 | 1444.061 | 183.6 | 0.7 | 114.5 | 0 | 0 | 162.4 | 0 | -405.261 | 0 | 2293.1
2021-09-06 05:00 | 5:00 | 2363.1 | 793.1 | 1448.896 | 183.6 | 0.7 | 114.5 | 8.4 | 0 | 164.4 | 0 | -350.496 | 0 | 2363.1
2021-09-06 06:00 | 6:00 | 2528.6 | 793.1 | 1447.337 | 220.9 | 0.7 | 114.5 | 103.4 | 0 | 166.3 | 0 | -317.637 | 0 | 2528.6
2021-09-06 07:00 | 7:00 | 2848 | 793.1 | 1455.642 | 220.9 | 0.7 | 114.5 | 267.8 | 0 | 148.7 | 0 | -153.342 | 0 | 2848
2021-09-06 08:00 | 8:00 | 3239.1 | 793.1 | 1535.7629 | 162.2 | 0.7 | 114.5 | 332.9 | 0 | 143.8 | 0 | 156.1371 | 0 | 3239.1
2021-09-06 09:00 | 9:00 | 3433.5 | 793.1 | 1540.195 | 162.2 | 0.7 | 114.5 | 289.7 | 0 | 153.6 | 0 | 379.505 | 0 | 3433.5
2021-09-06 10:00 | 10:00 | 3490.9 | 793.1 | 1541.752 | 162.2 | 0.7 | 114.5 | 355.2 | 0 | 133.1 | 0 | 390.348 | 0 | 3490.9
2021-09-06 11:00 | 11:00 | 3519.4 | 793.1 | 1538.08 | 162.2 | 0.7 | 114.5 | 348.9 | 0 | 128.2 | 0 | 433.72 | 0 | 3519.4
2021-09-06 12:00 | 12:00 | 3378 | 793.1 | 1535.553 | 162.2 | 0.7 | 114.5 | 318.6 | 0 | 138.9 | 0 | 314.447 | 0 | 3378
2021-09-06 13:00 | 13:00 | 3484.7 | 793.1 | 1536.396 | 162.2 | 0.7 | 114.5 | 429.4 | 0 | 144.8 | 0 | 303.604 | 0 | 3484.7
2021-09-06 14:00 | 14:00 | 3465.4 | 793.1 | 1534.082 | 162.2 | 0.7 | 114.5 | 422.4 | 0 | 156.5 | 0 | 281.918 | 0 | 3465.4
2021-09-06 15:00 | 15:00 | 3478.3 | 793.1 | 1531.767 | 162.2 | 0.7 | 114.5 | 377.5 | 0 | 162.4 | 0 | 336.133 | 0 | 3478.3
2021-09-06 16:00 | 16:00 | 3476.6 | 793.1 | 1553.78 | 220.9 | 0.7 | 114.5 | 203.4 | 0 | 156.5 | 0 | 433.72 | 0 | 3476.6
2021-09-06 17:00 | 17:00 | 3405.1 | 793.1 | 1585.695 | 323.6 | 0.7 | 114.5 | 40.7 | 0 | 167.3 | 0 | 379.505 | 0 | 3405.1
2021-09-06 18:00 | 18:00 | 3414 | 793.1 | 1576.18 | 323.6 | 0.7 | 114.5 | 0 | 0 | 172.2 | 0 | 433.72 | 0 | 3414
2021-09-06 19:00 | 19:00 | 3262.5 | 793.1 | 1693.698 | 323.8 | 0.7 | 114.5 | 0 | 0 | 184.9 | 0 | 151.802 | 0 | 3262.5
2021-09-06 20:00 | 20:00 | 3070.2 | 793.1 | 1664.2 | 323.6 | 0.7 | 114.5 | 0 | 0 | 174.1 | 0 | 0 | 0 | 3070.2
2021-09-06 21:00 | 21:00 | 2899.2 | 793.1 | 1652.189 | 323.6 | 0.7 | 114.5 | 0 | 0 | 157.5 | 0 | -142.389 | 0 | 2899.2
2021-09-06 22:00 | 22:00 | 2783.1 | 793.1 | 1529.283 | 323.2 | 0.7 | 114.5 | 0 | 0 | 142.8 | 0 | -120.483 | 0 | 2783.1
2021-09-06 23:00 | 23:00 | 2653.7 | 793.1 | 1509.642 | 236.5 | 0.7 | 114.5 | 0 | 0 | 152.6 | 0 | -153.342 | 0 | 2653.7
2021-09-07 | 0:00 | 2469.8 | 793.1 | 1497.784 | 199.2 | 0.7 | 114.5 | 0 | 0 | 171.2 | 0 | -306.684 | 0 | 2469.8
2021-09-07 01:00 | 1:00 | 2344.1 | 793.1 | 1450.655 | 199.2 | 0.7 | 114.5 | 0 | 0 | 169.3 | 0 | -383.355 | 0 | 2344.1
2021-09-07 02:00 | 2:00 | 2316.7 | 793.1 | 1455.808 | 199.2 | 0.7 | 114.5 | 0 | 0 | 147.7 | 0 | -394.308 | 0 | 2316.7
2021-09-07 03:00 | 3:00 | 2351.3 | 793.1 | 1454.749 | 199 | 0.7 | 114.5 | 0 | 0 | 150.7 | 0 | -361.449 | 0 | 2351.3
2021-09-07 04:00 | 4:00 | 2385.3 | 793.1 | 1461.337 | 183.6 | 0.7 | 114.5 | 0 | 0 | 149.7 | 0 | -317.637 | 0 | 2385.3
2021-09-07 05:00 | 5:00 | 2418.8 | 793.1 | 1454.678 | 183.6 | 0.7 | 114.5 | 12.2 | 0 | 144.8 | 0 | -284.778 | 0 | 2418.8
2021-09-07 06:00 | 6:00 | 2544.4 | 793.1 | 1455.255 | 220.9 | 0.7 | 114.5 | 203.4 | 0 | 139.9 | 0 | -383.355 | 0 | 2544.4
2021-09-07 07:00 | 7:00 | 2788.1 | 793.1 | 1458.573 | 220.9 | 0.7 | 114.5 | 523.2 | 0 | 126.2 | 0 | -449.073 | 0 | 2788.1
2021-09-07 08:00 | 8:00 | 3156 | 793.1 | 1486.037 | 162.2 | 0.7 | 114.5 | 796.8 | 0 | 120.3 | 0 | -317.637 | 0 | 3156
2021-09-07 09:00 | 9:00 | 3380.6 | 793.1 | 1547.872 | 162.2 | 0.7 | 114.5 | 914.5 | 0 | 110.6 | 0 | -262.872 | 0 | 3380.6
2021-09-07 10:00 | 10:00 | 3476.6 | 793.1 | 1551.343 | 162.2 | 0.7 | 114.5 | 1089.6 | 0 | 104.7 | 0 | -339.543 | 0 | 3476.6
2021-09-07 11:00 | 11:00 | 3541.9 | 793.1 | 1552.755 | 162.2 | 0.7 | 114.5 | 1197.3 | 0 | 104.7 | 0 | -383.355 | 0 | 3541.9
2021-09-07 12:00 | 12:00 | 3433.2 | 793.1 | 1543.291 | 162.2 | 0.7 | 114.5 | 1234.4 | 0 | 99.8 | 0 | -514.791 | 0 | 3433.2
2021-09-07 13:00 | 13:00 | 3560.4 | 793.1 | 1553.661 | 162.2 | 0.7 | 114.5 | 1246.6 | 0 | 94.9 | 0 | -405.261 | 0 | 3560.4
2021-09-07 14:00 | 14:00 | 3557.1 | 793.1 | 1547.801 | 162.2 | 0.7 | 114.5 | 1033 | 0 | 92 | 0 | -186.201 | 0 | 3557.1
2021-09-07 15:00 | 15:00 | 3536.9 | 793.1 | 1586.742 | 162.2 | 0.7 | 114.5 | 728.5 | 0 | 86.1 | 0 | 65.058 | 0 | 3536.9
2021-09-07 16:00 | 16:00 | 3536.8 | 793.1 | 1583.395 | 220.9 | 0.7 | 114.5 | 354.7 | 0 | 90 | 0 | 379.505 | 0 | 3536.8
2021-09-07 17:00 | 17:00 | 3416.4 | 793.1 | 1604.923 | 323.6 | 0.7 | 114.5 | 67.7 | 0 | 89 | 0 | 422.877 | 0 | 3416.4
2021-09-07 18:00 | 18:00 | 3407.3 | 793.1 | 1610.1475 | 323.6 | 0.7 | 114.5 | 0 | 0 | 87.1 | 0 | 478.1525 | 0 | 3407.3
2021-09-07 19:00 | 19:00 | 3245.4 | 793.1 | 1645.282 | 323.8 | 0.7 | 114.5 | 0 | 0 | 86.1 | 0 | 281.918 | 0 | 3245.4
2021-09-07 20:00 | 20:00 | 3054.7 | 793.1 | 1634.213 | 323.6 | 0.7 | 114.5 | 0 | 0 | 91 | 0 | 97.587 | 0 | 3054.7
2021-09-07 21:00 | 21:00 | 2890.7 | 793.1 | 1565.9 | 323.6 | 0.7 | 114.5 | 0 | 0 | 92.9 | 0 | 0 | 0 | 2890.7
2021-09-07 22:00 | 22:00 | 2780.1 | 793.1 | 1575.93 | 323.2 | 0.7 | 114.5 | 0 | 0 | 82.2 | 0 | -109.53 | 0 | 2780.1
2021-09-07 23:00 | 23:00 | 2655.5 | 793.1 | 1471.159 | 236.5 | 0.7 | 114.5 | 0 | 0 | 72.4 | 0 | -32.859 | 0 | 2655.5
2021-09-08 | 0:00 | 2467.5 | 793.1 | 1473.648 | 199.2 | 0.7 | 114.5 | 0 | 0 | 61.6 | 0 | -175.248 | 0 | 2467.5
2021-09-08 01:00 | 1:00 | 2352.9 | 793.1 | 1470.478 | 199.2 | 0.7 | 114.5 | 0 | 0 | 59.7 | 0 | -284.778 | 0 | 2352.9
2021-09-08 02:00 | 2:00 | 2319.9 | 793.1 | 1469.337 | 199.2 | 0.7 | 114.5 | 0 | 0 | 60.7 | 0 | -317.637 | 0 | 2319.9
2021-09-08 03:00 | 3:00 | 2354.1 | 793.1 | 1457.025 | 199 | 0.7 | 114.5 | 0 | 0 | 63.6 | 0 | -273.825 | 0 | 2354.1
2021-09-08 04:00 | 4:00 | 2396.4 | 793.1 | 1457.06 | 183.6 | 0.7 | 114.5 | 0 | 0 | 66.5 | 0 | -219.06 | 0 | 2396.4
2021-09-08 05:00 | 5:00 | 2412.6 | 793.1 | 1456.06 | 183.6 | 0.7 | 114.5 | 7.4 | 0 | 76.3 | 0 | -219.06 | 0 | 2412.6
2021-09-08 06:00 | 6:00 | 2512.8 | 793.1 | 1460.931 | 220.9 | 0.7 | 114.5 | 144 | 0 | 74.4 | 0 | -295.731 | 0 | 2512.8
2021-09-08 07:00 | 7:00 | 2808.7 | 793.1 | 1488.825 | 220.9 | 0.7 | 114.5 | 396 | 0 | 68.5 | 0 | -273.825 | 0 | 2808.7
2021-09-08 08:00 | 8:00 | 3185.8 | 793.1 | 1554.589 | 162.2 | 0.7 | 114.5 | 634.6 | 0 | 68.5 | 0 | -142.389 | 0 | 3185.8
2021-09-08 09:00 | 9:00 | 3494.7 | 793.1 | 1689.283 | 162.2 | 0.7 | 114.5 | 786.9 | 0 | 68.5 | 0 | -120.483 | 0 | 3494.7
2021-09-08 10:00 | 10:00 | 3581.4 | 793.1 | 1756.5 | 162.2 | 0.7 | 114.5 | 681 | 0 | 73.4 | 0 | 0 | 0 | 3581.4
2021-09-08 11:00 | 11:00 | 3611.2 | 793.1 | 1918.6 | 162.2 | 0.7 | 114.5 | 538.9 | 0 | 83.2 | 0 | 0 | 0 | 3611.2
2021-09-08 12:00 | 12:00 | 3464.2 | 793.1 | 1881.685 | 162.2 | 0.7 | 114.5 | 367.8 | 0 | 90 | 0 | 54.215 | 0 | 3464.2
2021-09-08 13:00 | 13:00 | 3561.1 | 793.1 | 1798.31 | 162.2 | 0.7 | 114.5 | 293.6 | 0 | 73.4 | 0 | 325.29 | 0 | 3561.1
2021-09-08 14:00 | 14:00 | 3595.1 | 793.1 | 1838.652 | 162.2 | 0.7 | 114.5 | 220.3 | 0 | 75.3 | 0 | 390.348 | 0 | 3595.1
2021-09-08 15:00 | 15:00 | 3583 | 793.1 | 1804.408 | 162.2 | 0.7 | 114.5 | 160.6 | 0 | 70.4 | 0 | 477.092 | 0 | 3583
2021-09-08 16:00 | 16:00 | 3561.6 | 793.1 | 1787.022 | 220.9 | 0.7 | 114.5 | 80.1 | 0 | 66.5 | 0 | 498.778 | 0 | 3561.6
2021-09-08 17:00 | 17:00 | 3493.8 | 793.1 | 1782.795 | 323.6 | 0.7 | 114.5 | 19.4 | 0 | 80.2 | 0 | 379.505 | 0 | 3493.8
2021-09-08 18:00 | 18:00 | 3447.3 | 793.1 | 1813.853 | 323.6 | 0.7 | 114.5 | 0 | 0 | 87.1 | 0 | 314.447 | 0 | 3447.3
2021-09-08 19:00 | 19:00 | 3284.9 | 793.1 | 1776.612 | 323.8 | 0.7 | 114.5 | 0 | 0 | 102.7 | 0 | 173.488 | 0 | 3284.9
2021-09-08 20:00 | 20:00 | 3102.1 | 793.1 | 1767.5 | 323.6 | 0.7 | 114.5 | 0 | 0 | 102.7 | 0 | 0 | 0 | 3102.1
2021-09-08 21:00 | 21:00 | 2934.8 | 793.1 | 1627.753 | 323.6 | 0.7 | 114.5 | 0 | 0 | 86.1 | 0 | -10.953 | 0 | 2934.8
2021-09-08 22:00 | 22:00 | 2820.6 | 793.1 | 1601.171 | 323.2 | 0.7 | 114.5 | 0 | 0 | 64.6 | 0 | -76.671 | 0 | 2820.6
2021-09-08 23:00 | 23:00 | 2695 | 793.1 | 1548.418 | 236.5 | 0.7 | 114.5 | 0 | 0 | 67.5 | 0 | -65.718 | 0 | 2695
2021-09-09 | 0:00 | 2512.4 | 793.1 | 1496.048 | 199.2 | 0.7 | 114.5 | 0 | 0 | 84.1 | 0 | -175.248 | 0 | 2512.4
2021-09-09 01:00 | 1:00 | 2388.9 | 793.1 | 1488.878 | 199.2 | 0.7 | 114.5 | 0 | 0 | 77.3 | 0 | -284.778 | 0 | 2388.9
2021-09-09 02:00 | 2:00 | 2363.8 | 793.1 | 1449.672 | 199.2 | 0.7 | 114.5 | 0 | 0 | 69.5 | 0 | -262.872 | 0 | 2363.8
2021-09-09 03:00 | 3:00 | 2398.6 | 793.1 | 1449.66 | 199 | 0.7 | 114.5 | 0 | 0 | 60.7 | 0 | -219.06 | 0 | 2398.6
2021-09-09 04:00 | 4:00 | 2439.2 | 793.1 | 1452.742 | 183.6 | 0.7 | 114.5 | 0 | 0 | 47.9 | 0 | -153.342 | 0 | 2439.2
2021-09-09 05:00 | 5:00 | 2490.4 | 793.1 | 1453.077 | 183.6 | 0.7 | 114.5 | 5.8 | 0 | 38.2 | 0 | -98.577 | 0 | 2490.4
2021-09-09 06:00 | 6:00 | 2646.6 | 793.1 | 1459.912 | 220.9 | 0.7 | 114.5 | 63.1 | 0 | 38.2 | 0 | -43.812 | 0 | 2646.6
2021-09-09 07:00 | 7:00 | 2928 | 793.1 | 1626.5 | 220.9 | 0.7 | 114.5 | 135.1 | 0 | 37.2 | 0 | 0 | 0 | 2928
2021-09-09 08:00 | 8:00 | 3303 | 793.1 | 1830.098 | 162.2 | 0.7 | 114.5 | 212.4 | 0 | 38.2 | 0 | 151.802 | 0 | 3303
2021-09-09 09:00 | 9:00 | 3543.7 | 793.1 | 1867.753 | 162.2 | 0.7 | 114.5 | 247 | 0 | 44 | 0 | 314.447 | 0 | 3543.7
2021-09-09 10:00 | 10:00 | 3570.9 | 793.1 | 1868.282 | 162.2 | 0.7 | 114.5 | 312 | 0 | 38.2 | 0 | 281.918 | 0 | 3570.9
2021-09-09 11:00 | 11:00 | 3573.4 | 793.1 | 1867.941 | 162.2 | 0.7 | 114.5 | 454.9 | 0 | 39.1 | 0 | 140.959 | 0 | 3573.4
2021-09-09 12:00 | 12:00 | 3461.2 | 793.1 | 1807.7 | 162.2 | 0.7 | 114.5 | 535.1 | 0 | 47.9 | 0 | 0 | 0 | 3461.2
2021-09-09 13:00 | 13:00 | 3539.7 | 793.1 | 1857.8 | 162.2 | 0.7 | 114.5 | 574.2 | 0 | 37.2 | 0 | 0 | 0 | 3539.7
2021-09-09 14:00 | 14:00 | 3600 | 793.1 | 1882.328 | 162.2 | 0.7 | 114.5 | 571.5 | 0 | 32.3 | 0 | 43.372 | 0 | 3600
2021-09-09 15:00 | 15:00 | 3621.2 | 793.1 | 1895.126 | 162.2 | 0.7 | 114.5 | 430.1 | 0 | 30.3 | 0 | 195.174 | 0 | 3621.2
2021-09-09 16:00 | 16:00 | 3630.9 | 793.1 | 1926.267 | 220.9 | 0.7 | 114.5 | 212.9 | 0 | 26.4 | 0 | 336.133 | 0 | 3630.9
2021-09-09 17:00 | 17:00 | 3558 | 793.1 | 1925.267 | 323.6 | 0.7 | 114.5 | 40.2 | 0 | 24.5 | 0 | 336.133 | 0 | 3558
2021-09-09 18:00 | 18:00 | 3552.3 | 793.1 | 1968.4871 | 323.6 | 0.7 | 114.5 | 0 | 0 | 25.4 | 0 | 326.5129 | 0 | 3552.3
2021-09-09 19:00 | 19:00 | 3387.4 | 793.1 | 1887.454 | 323.8 | 0.7 | 114.5 | 0 | 0 | 29.3 | 0 | 238.546 | 0 | 3387.4
2021-09-09 20:00 | 20:00 | 3185.3 | 793.1 | 1886.671 | 323.6 | 0.7 | 114.5 | 0 | 0 | 34.2 | 0 | 32.529 | 0 | 3185.3
2021-09-09 21:00 | 21:00 | 3004.9 | 793.1 | 1742.7 | 323.6 | 0.7 | 114.5 | 0 | 0 | 30.3 | 0 | 0 | 0 | 3004.9
2021-09-09 22:00 | 22:00 | 2896.6 | 793.1 | 1644.6 | 323.2 | 0.7 | 114.5 | 0 | 0 | 20.5 | 0 | 0 | 0 | 2896.6
2021-09-09 23:00 | 23:00 | 2757.5 | 793.1 | 1595.1 | 236.5 | 0.7 | 114.5 | 0 | 0 | 17.6 | 0 | 0 | 0 | 2757.5
2021-09-10 | 0:00 | 2559.4 | 793.1 | 1466.159 | 199.2 | 0.7 | 114.5 | 0 | 0 | 18.6 | 0 | -32.859 | 0 | 2559.4
2021-09-10 01:00 | 1:00 | 2436.7 | 793.1 | 1451.089 | 199.2 | 0.7 | 114.5 | 0 | 0 | 20.5 | 0 | -142.389 | 0 | 2436.7
2021-09-10 02:00 | 2:00 | 2401.6 | 793.1 | 1453.901 | 199.2 | 0.7 | 114.5 | 0 | 0 | 26.4 | 0 | -186.201 | 0 | 2401.6
2021-09-10 03:00 | 3:00 | 2433.9 | 793.1 | 1455.695 | 199 | 0.7 | 114.5 | 0 | 0 | 35.2 | 0 | -164.295 | 0 | 2433.9
2021-09-10 04:00 | 4:00 | 2466.6 | 793.1 | 1454.93 | 183.6 | 0.7 | 114.5 | 0 | 0 | 29.3 | 0 | -109.53 | 0 | 2466.6
2021-09-10 05:00 | 5:00 | 2498.8 | 793.1 | 1454.924 | 183.6 | 0.7 | 114.5 | 8.3 | 0 | 31.3 | 0 | -87.624 | 0 | 2498.8
2021-09-10 06:00 | 6:00 | 2636.3 | 793.1 | 1469.495 | 220.9 | 0.7 | 114.5 | 171.6 | 0 | 30.3 | 0 | -164.295 | 0 | 2636.3
2021-09-10 07:00 | 7:00 | 2905.2 | 793.1 | 1483.607 | 220.9 | 0.7 | 114.5 | 476 | 0 | 24.5 | 0 | -208.107 | 0 | 2905.2
2021-09-10 08:00 | 8:00 | 3316.4 | 793.1 | 1541.301 | 162.2 | 0.7 | 114.5 | 866.3 | 0 | 24.5 | 0 | -186.201 | 0 | 3316.4
2021-09-10 09:00 | 9:00 | 3768.4 | 793.1 | 1741.925 | 162.2 | 0.7 | 114.5 | 1203.4 | 0 | 26.4 | 0 | -273.825 | 0 | 3768.4
2021-09-10 10:00 | 10:00 | 4023.5 | 793.1 | 1775.778 | 162.2 | 0.7 | 114.5 | 1437.5 | 0 | 24.5 | 0 | -284.778 | 0 | 4023.5
2021-09-10 11:00 | 11:00 | 4186.4 | 793.1 | 1778.501 | 162.2 | 0.7 | 114.5 | 1503.1 | 0 | 20.5 | 0 | -186.201 | 0 | 4186.4
2021-09-10 12:00 | 12:00 | 4146.4 | 793.1 | 1792.901 | 162.2 | 0.7 | 114.5 | 1447.7 | 0 | 21.5 | 0 | -186.201 | 0 | 4146.4
2021-09-10 13:00 | 13:00 | 4262.1 | 793.1 | 1847.9 | 162.2 | 0.7 | 114.5 | 1325.1 | 0 | 18.6 | 0 | 0 | 0 | 4262.1
2021-09-10 14:00 | 14:00 | 4276.2 | 793.1 | 1830.968 | 162.2 | 0.7 | 114.5 | 1096.9 | 0 | 17.6 | 0 | 260.232 | 0 | 4276.2
2021-09-10 15:00 | 15:00 | 4228.5 | 793.1 | 1796.178 | 162.2 | 0.7 | 114.5 | 759.7 | 0 | 16.6 | 0 | 585.522 | 0 | 4228.5
2021-09-10 16:00 | 16:00 | 4151.4 | 793.1 | 1838.275 | 220.9 | 0.7 | 114.5 | 357 | 0 | 13.7 | 0 | 813.225 | 0 | 4151.4
2021-09-10 17:00 | 17:00 | 3916.5 | 793.1 | 1796.575 | 323.6 | 0.7 | 114.5 | 63.1 | 0 | 11.7 | 0 | 813.225 | 0 | 3916.5
2021-09-10 18:00 | 18:00 | 3827.7 | 793.1 | 1823.09 | 323.6 | 0.7 | 114.5 | 0 | 0 | 13.7 | 0 | 759.01 | 0 | 3827.7
2021-09-10 19:00 | 19:00 | 3621.2 | 793.1 | 1755.349 | 323.8 | 0.7 | 114.5 | 0 | 0 | 15.7 | 0 | 618.051 | 0 | 3621.2
2021-09-10 20:00 | 20:00 | 3370.4 | 793.1 | 1756.138 | 323.6 | 0.7 | 114.5 | 0 | 0 | 13.7 | 0 | 368.662 | 0 | 3370.4
2021-09-10 21:00 | 21:00 | 3156.9 | 793.1 | 1752.555 | 323.6 | 0.7 | 114.5 | 0 | 0 | 9.8 | 0 | 162.645 | 0 | 3156.9
2021-09-10 22:00 | 22:00 | 3034.5 | 793.1 | 1746.928 | 323.2 | 0.7 | 114.5 | 0 | 0 | 12.7 | 0 | 43.372 | 0 | 3034.5
2021-09-10 23:00 | 23:00 | 2870.2 | 793.1 | 1702.857 | 236.5 | 0.7 | 114.5 | 0 | 0 | 11.7 | 0 | 10.843 | 0 | 2870.2
2021-09-11 | 0:00 | 2659.4 | 793.1 | 1619.771 | 199.2 | 0.7 | 114.5 | 0 | 0 | 8.8 | 0 | -76.671 | 0 | 2659.4
2021-09-11 01:00 | 1:00 | 2511.1 | 793.1 | 1512.383 | 199.2 | 0.7 | 114.5 | 0 | 0 | 11.7 | 0 | -120.483 | 0 | 2511.1
2021-09-11 02:00 | 2:00 | 2460.8 | 793.1 | 1503.895 | 199.2 | 0.7 | 114.5 | 0 | 0 | 13.7 | 0 | -164.295 | 0 | 2460.8
2021-09-11 03:00 | 3:00 | 2464.3 | 793.1 | 1506.595 | 199 | 0.7 | 114.5 | 0 | 0 | 14.7 | 0 | -164.295 | 0 | 2464.3
2021-09-11 04:00 | 4:00 | 2473.8 | 793.1 | 1511.589 | 183.6 | 0.7 | 114.5 | 0 | 0 | 12.7 | 0 | -142.389 | 0 | 2473.8
2021-09-11 05:00 | 5:00 | 2461.7 | 793.1 | 1505.042 | 183.6 | 0.7 | 114.5 | 4.4 | 0 | 13.7 | 0 | -153.342 | 0 | 2461.7
2021-09-11 06:00 | 6:00 | 2492.5 | 793.1 | 1511.272 | 220.9 | 0.7 | 114.5 | 100.2 | 0 | 14.7 | 0 | -262.872 | 0 | 2492.5
2021-09-11 07:00 | 7:00 | 2679.8 | 793.1 | 1514.507 | 220.9 | 0.7 | 114.5 | 234.4 | 0 | 9.8 | 0 | -208.107 | 0 | 2679.8
2021-09-11 08:00 | 8:00 | 2936.5 | 793.1 | 1665.301 | 162.2 | 0.7 | 114.5 | 380.1 | 0 | 6.8 | 0 | -186.201 | 0 | 2936.5
2021-09-11 09:00 | 9:00 | 3144.6 | 793.1 | 1693.206 | 162.2 | 0.7 | 114.5 | 392 | 0 | 10.8 | 0 | -21.906 | 0 | 3144.6
2021-09-11 10:00 | 10:00 | 3225.9 | 793.1 | 1734.059 | 162.2 | 0.7 | 114.5 | 445.4 | 0 | 8.8 | 0 | -32.859 | 0 | 3225.9
2021-09-11 11:00 | 11:00 | 3296.7 | 793.1 | 1732.165 | 162.2 | 0.7 | 114.5 | 541 | 0 | 7.8 | 0 | -54.765 | 0 | 3296.7
2021-09-11 12:00 | 12:00 | 3297.9 | 793.1 | 1726.801 | 162.2 | 0.7 | 114.5 | 680 | 0 | 6.8 | 0 | -186.201 | 0 | 3297.9
2021-09-11 13:00 | 13:00 | 3432.7 | 793.1 | 1767.172 | 162.2 | 0.7 | 114.5 | 848.1 | 0 | 9.8 | 0 | -262.872 | 0 | 3432.7
2021-09-11 14:00 | 14:00 | 3506.2 | 793.1 | 1757.789 | 162.2 | 0.7 | 114.5 | 804.6 | 0 | 15.7 | 0 | -142.389 | 0 | 3506.2
2021-09-11 15:00 | 15:00 | 3506.5 | 793.1 | 1829.1 | 162.2 | 0.7 | 114.5 | 585.4 | 0 | 21.5 | 0 | 0 | 0 | 3506.5
2021-09-11 16:00 | 16:00 | 3482.2 | 793.1 | 1949.17 | 220.9 | 0.7 | 114.5 | 275.8 | 0 | 19.6 | 0 | 108.43 | 0 | 3482.2
2021-09-11 17:00 | 17:00 | 3425.6 | 793.1 | 1902.654 | 323.6 | 0.7 | 114.5 | 38.8 | 0 | 13.7 | 0 | 238.546 | 0 | 3425.6
2021-09-11 18:00 | 18:00 | 3497.5 | 793.1 | 1904.924 | 323.6 | 0.7 | 114.5 | 0 | 0 | 13.7 | 0 | 346.976 | 0 | 3497.5
2021-09-11 19:00 | 19:00 | 3390.5 | 793.1 | 1907.154 | 323.8 | 0.7 | 114.5 | 0 | 0 | 12.7 | 0 | 238.546 | 0 | 3390.5
2021-09-11 20:00 | 20:00 | 3194 | 793.1 | 1816.284 | 323.6 | 0.7 | 114.5 | 0 | 0 | 15.7 | 0 | 130.116 | 0 | 3194
2021-09-11 21:00 | 21:00 | 3009.5 | 793.1 | 1761 | 323.6 | 0.7 | 114.5 | 0 | 0 | 16.6 | 0 | 0 | 0 | 3009.5
2021-09-11 22:00 | 22:00 | 2893.6 | 793.1 | 1642.5 | 323.2 | 0.7 | 114.5 | 0 | 0 | 19.6 | 0 | 0 | 0 | 2893.6
2021-09-11 23:00 | 23:00 | 2756 | 793.1 | 1593.753 | 236.5 | 0.7 | 114.5 | 0 | 0 | 28.4 | 0 | -10.953 | 0 | 2756
2021-09-12 | 0:00 | 2557.3 | 793.1 | 1483.428 | 199.2 | 0.7 | 114.5 | 0 | 0 | 33.3 | 0 | -66.928 | 0 | 2557.3
2021-09-12 01:00 | 1:00 | 2412.1 | 793.1 | 1482.407 | 199.2 | 0.7 | 114.5 | 0 | 0 | 30.3 | 0 | -208.107 | 0 | 2412.1
2021-09-12 02:00 | 2:00 | 2367.5 | 793.1 | 1489.419 | 199.2 | 0.7 | 114.5 | 0 | 0 | 22.5 | 0 | -251.919 | 0 | 2367.5
2021-09-12 03:00 | 3:00 | 2384.7 | 793.1 | 1482.013 | 199 | 0.7 | 114.5 | 0 | 0 | 25.4 | 0 | -230.013 | 0 | 2384.7
2021-09-12 04:00 | 4:00 | 2382.5 | 793.1 | 1476.207 | 183.6 | 0.7 | 114.5 | 0 | 0 | 22.5 | 0 | -208.107 | 0 | 2382.5
2021-09-12 05:00 | 5:00 | 2390.2 | 793.1 | 1486.46 | 183.6 | 0.7 | 114.5 | 5.5 | 0 | 25.4 | 0 | -219.06 | 0 | 2390.2
2021-09-12 06:00 | 6:00 | 2411.4 | 793.1 | 1489.431 | 220.9 | 0.7 | 114.5 | 68 | 0 | 20.5 | 0 | -295.731 | 0 | 2411.4
2021-09-12 07:00 | 7:00 | 2521 | 793.1 | 1490.178 | 220.9 | 0.7 | 114.5 | 163.9 | 0 | 22.5 | 0 | -284.778 | 0 | 2521
2021-09-12 08:00 | 8:00 | 2746 | 793.1 | 1492.301 | 162.2 | 0.7 | 114.5 | 350.8 | 0 | 18.6 | 0 | -186.201 | 0 | 2746
2021-09-12 09:00 | 9:00 | 2976.1 | 793.1 | 1486.33 | 162.2 | 0.7 | 114.5 | 512.2 | 0 | 16.6 | 0 | -109.53 | 0 | 2976.1
2021-09-12 10:00 | 10:00 | 3078.5 | 793.1 | 1517.524 | 162.2 | 0.7 | 114.5 | 558.5 | 0 | 19.6 | 0 | -87.624 | 0 | 3078.5
2021-09-12 11:00 | 11:00 | 3173.6 | 793.1 | 1662.818 | 162.2 | 0.7 | 114.5 | 483.5 | 0 | 22.5 | 0 | -65.718 | 0 | 3173.6
2021-09-12 12:00 | 12:00 | 3158.5 | 793.1 | 1704.8 | 162.2 | 0.7 | 114.5 | 355.8 | 0 | 27.4 | 0 | 0 | 0 | 3158.5
2021-09-12 13:00 | 13:00 | 3167 | 793.1 | 1778.4 | 162.2 | 0.7 | 114.5 | 290.7 | 0 | 27.4 | 0 | 0 | 0 | 3167
2021-09-12 14:00 | 14:00 | 3156 | 793.1 | 1843.714 | 162.2 | 0.7 | 114.5 | 193.7 | 0 | 26.4 | 0 | 21.686 | 0 | 3156
2021-09-12 15:00 | 15:00 | 3146.5 | 793.1 | 1850.199 | 162.2 | 0.7 | 114.5 | 115.7 | 0 | 34.2 | 0 | 75.901 | 0 | 3146.5
2021-09-12 16:00 | 16:00 | 3194.7 | 793.1 | 1849.527 | 220.9 | 0.7 | 114.5 | 44.8 | 0 | 51.9 | 0 | 119.273 | 0 | 3194.7
2021-09-12 17:00 | 17:00 | 3332.8 | 793.1 | 1862.455 | 323.6 | 0.7 | 114.5 | 7.3 | 0 | 68.5 | 0 | 162.645 | 0 | 3332.8
2021-09-12 18:00 | 18:00 | 3411 | 793.1 | 1930.312 | 323.6 | 0.7 | 114.5 | 0 | 0 | 75.3 | 0 | 173.488 | 0 | 3411
2021-09-12 19:00 | 19:00 | 3320.8 | 793.1 | 1870.627 | 323.8 | 0.7 | 114.5 | 0 | 0 | 98.8 | 0 | 119.273 | 0 | 3320.8
2021-09-12 20:00 | 20:00 | 3144.9 | 793.1 | 1791.7 | 323.6 | 0.7 | 114.5 | 0 | 0 | 121.3 | 0 | 0 | 0 | 3144.9
2021-09-12 21:00 | 21:00 | 2968.7 | 793.1 | 1642.865 | 323.6 | 0.7 | 114.5 | 0 | 0 | 148.7 | 0 | -54.765 | 0 | 2968.7
2021-09-12 22:00 | 22:00 | 2810 | 793.1 | 1494.771 | 323.2 | 0.7 | 114.5 | 0 | 0 | 160.4 | 0 | -76.671 | 0 | 2810
2021-09-12 23:00 | 23:00 | 2676 | 793.1 | 1488.283 | 236.5 | 0.7 | 114.5 | 0 | 0 | 163.4 | 0 | -120.483 | 0 | 2676
2021-09-13 | 0:00 | 2494.3 | 793.1 | 1493.919 | 199.2 | 0.7 | 114.5 | 0 | 0 | 144.8 | 0 | -251.919 | 0 | 2494.3
2021-09-13 01:00 | 1:00 | 2360.3 | 793.1 | 1491.202 | 199.2 | 0.7 | 114.5 | 0 | 0 | 134 | 0 | -372.402 | 0 | 2360.3
2021-09-13 02:00 | 2:00 | 2329.4 | 793.1 | 1491.161 | 199.2 | 0.7 | 114.5 | 0 | 0 | 136 | 0 | -405.261 | 0 | 2329.4
2021-09-13 03:00 | 3:00 | 2361 | 793.1 | 1489.102 | 199 | 0.7 | 114.5 | 0 | 0 | 137 | 0 | -372.402 | 0 | 2361
2021-09-13 04:00 | 4:00 | 2398.8 | 793.1 | 1491.69 | 183.6 | 0.7 | 114.5 | 0 | 0 | 143.8 | 0 | -328.59 | 0 | 2398.8
2021-09-13 05:00 | 5:00 | 2460.2 | 793.1 | 1492.478 | 183.6 | 0.7 | 114.5 | 8 | 0 | 152.6 | 0 | -284.778 | 0 | 2460.2
2021-09-13 06:00 | 6:00 | 2601.9 | 793.1 | 1492.237 | 220.9 | 0.7 | 114.5 | 141.6 | 0 | 156.5 | 0 | -317.637 | 0 | 2601.9
2021-09-13 07:00 | 7:00 | 2946.2 | 793.1 | 1517.043 | 220.9 | 0.7 | 114.5 | 488.8 | 0 | 150.7 | 0 | -339.543 | 0 | 2946.2
2021-09-13 08:00 | 8:00 | 3445.4 | 793.1 | 1587.519 | 162.2 | 0.7 | 114.5 | 896.5 | 0 | 142.8 | 0 | -251.919 | 0 | 3445.4
2021-09-13 09:00 | 9:00 | 3887.6 | 793.1 | 1847.496 | 162.2 | 0.7 | 114.5 | 1193.9 | 0 | 126.2 | 0 | -350.496 | 0 | 3887.6
2021-09-13 10:00 | 10:00 | 4080.5 | 793.1 | 1865.437 | 162.2 | 0.7 | 114.5 | 1354.6 | 0 | 107.6 | 0 | -317.637 | 0 | 4080.5
2021-09-13 11:00 | 11:00 | 4175.8 | 793.1 | 1910.572 | 162.2 | 0.7 | 114.5 | 1365.6 | 0 | 92 | 0 | -262.872 | 0 | 4175.8
2021-09-13 12:00 | 12:00 | 4056.6 | 793.1 | 1893.025 | 162.2 | 0.7 | 114.5 | 1297.4 | 0 | 69.5 | 0 | -273.825 | 0 | 4056.6
2021-09-13 13:00 | 13:00 | 4218.7 | 793.1 | 1917.9 | 162.2 | 0.7 | 114.5 | 1171.6 | 0 | 58.7 | 0 | 0 | 0 | 4218.7
2021-09-13 14:00 | 14:00 | 4261.5 | 793.1 | 2023.027 | 162.2 | 0.7 | 114.5 | 995.9 | 0 | 52.8 | 0 | 119.273 | 0 | 4261.5
2021-09-13 15:00 | 15:00 | 4245.5 | 793.1 | 1937.879 | 162.2 | 0.7 | 114.5 | 678.6 | 0 | 48.9 | 0 | 509.621 | 0 | 4245.5
2021-09-13 16:00 | 16:00 | 4127.2 | 793.1 | 1925.033 | 220.9 | 0.7 | 114.5 | 281.8 | 0 | 43 | 0 | 748.167 | 0 | 4127.2
2021-09-13 17:00 | 17:00 | 3920.8 | 793.1 | 1958.42 | 323.6 | 0.7 | 114.5 | 40.8 | 0 | 39.1 | 0 | 650.58 | 0 | 3920.8
2021-09-13 18:00 | 18:00 | 3848.3 | 793.1 | 2046.036 | 323.6 | 0.7 | 114.5 | 0 | 0 | 49.9 | 0 | 520.464 | 0 | 3848.3
2021-09-13 19:00 | 19:00 | 3613.8 | 793.1 | 2007.324 | 323.8 | 0.7 | 114.5 | 0 | 0 | 27.4 | 0 | 346.976 | 0 | 3613.8
2021-09-13 20:00 | 20:00 | 3361.7 | 793.1 | 1917.069 | 323.6 | 0.7 | 114.5 | 0 | 0 | 28.4 | 0 | 184.331 | 0 | 3361.7
2021-09-13 21:00 | 21:00 | 3152.9 | 793.1 | 1839.385 | 323.6 | 0.7 | 114.5 | 0 | 0 | 27.4 | 0 | 54.215 | 0 | 3152.9
2021-09-13 22:00 | 22:00 | 3022.2 | 793.1 | 1766.2 | 323.2 | 0.7 | 114.5 | 0 | 0 | 24.5 | 0 | 0 | 0 | 3022.2
2021-09-13 23:00 | 23:00 | 2868.5 | 793.1 | 1698.3 | 236.5 | 0.7 | 114.5 | 0 | 0 | 25.4 | 0 | 0 | 0 | 2868.5
2021-09-14 | 0:00 | 2644.4 | 793.1 | 1565.265 | 199.2 | 0.7 | 114.5 | 0 | 0 | 26.4 | 0 | -54.765 | 0 | 2644.4
2021-09-14 01:00 | 1:00 | 2504.9 | 793.1 | 1511.389 | 199.2 | 0.7 | 114.5 | 0 | 0 | 28.4 | 0 | -142.389 | 0 | 2504.9
2021-09-14 02:00 | 2:00 | 2465.7 | 793.1 | 1515.101 | 199.2 | 0.7 | 114.5 | 0 | 0 | 29.3 | 0 | -186.201 | 0 | 2465.7
2021-09-14 03:00 | 3:00 | 2483 | 793.1 | 1509.695 | 199 | 0.7 | 114.5 | 0 | 0 | 30.3 | 0 | -164.295 | 0 | 2483
2021-09-14 04:00 | 4:00 | 2516.4 | 793.1 | 1514.683 | 183.6 | 0.7 | 114.5 | 0 | 0 | 30.3 | 0 | -120.483 | 0 | 2516.4
2021-09-14 05:00 | 5:00 | 2570 | 793.1 | 1521.471 | 183.6 | 0.7 | 114.5 | 4.9 | 0 | 28.4 | 0 | -76.671 | 0 | 2570
2021-09-14 06:00 | 6:00 | 2701.5 | 793.1 | 1569.977 | 220.9 | 0.7 | 114.5 | 74.5 | 0 | 26.4 | 0 | -98.577 | 0 | 2701.5
2021-09-14 07:00 | 7:00 | 2992.6 | 793.1 | 1619.153 | 220.9 | 0.7 | 114.5 | 227.8 | 0 | 27.4 | 0 | -10.953 | 0 | 2992.6
2021-09-14 08:00 | 8:00 | 3382.1 | 793.1 | 1798.6 | 162.2 | 0.7 | 114.5 | 484.6 | 0 | 28.4 | 0 | 0 | 0 | 3382.1
2021-09-14 09:00 | 9:00 | 3745.7 | 793.1 | 1909.428 | 162.2 | 0.7 | 114.5 | 696 | 0 | 26.4 | 0 | 43.372 | 0 | 3745.7
2021-09-14 10:00 | 10:00 | 3855.9 | 793.1 | 1978.17 | 162.2 | 0.7 | 114.5 | 674.3 | 0 | 24.5 | 0 | 108.43 | 0 | 3855.9
2021-09-14 11:00 | 11:00 | 3893.4 | 793.1 | 1961.54 | 162.2 | 0.7 | 114.5 | 625.9 | 0 | 18.6 | 0 | 216.86 | 0 | 3893.4
2021-09-14 12:00 | 12:00 | 3744.4 | 793.1 | 1966.026 | 162.2 | 0.7 | 114.5 | 500 | 0 | 12.7 | 0 | 195.174 | 0 | 3744.4
2021-09-14 13:00 | 13:00 | 3807.9 | 793.1 | 1966.224 | 162.2 | 0.7 | 114.5 | 411.5 | 0 | 12.7 | 0 | 346.976 | 0 | 3807.9
2021-09-14 14:00 | 14:00 | 3842.9 | 793.1 | 2039.852 | 162.2 | 0.7 | 114.5 | 332.4 | 0 | 9.8 | 0 | 390.348 | 0 | 3842.9
2021-09-14 15:00 | 15:00 | 3798.5 | 793.1 | 2073.294 | 162.2 | 0.7 | 114.5 | 188.5 | 0 | 10.8 | 0 | 455.406 | 0 | 3798.5
2021-09-14 16:00 | 16:00 | 3786.3 | 793.1 | 2112.708 | 220.9 | 0.7 | 114.5 | 54.6 | 0 | 12.7 | 0 | 477.092 | 0 | 3786.3
2021-09-14 17:00 | 17:00 | 3736.3 | 793.1 | 2113.538 | 323.6 | 0.7 | 114.5 | 6.5 | 0 | 15.7 | 0 | 368.662 | 0 | 3736.3
2021-09-14 18:00 | 18:00 | 3669.3 | 793.1 | 2075.724 | 323.6 | 0.7 | 114.5 | 0 | 0 | 14.7 | 0 | 346.976 | 0 | 3669.3
2021-09-14 19:00 | 19:00 | 3478.3 | 793.1 | 1973.268 | 323.8 | 0.7 | 114.5 | 0 | 0 | 12.7 | 0 | 260.232 | 0 | 3478.3
2021-09-14 20:00 | 20:00 | 3265.3 | 793.1 | 1883.641 | 323.6 | 0.7 | 114.5 | 0 | 0 | 8.8 | 0 | 140.959 | 0 | 3265.3
2021-09-14 21:00 | 21:00 | 3073.6 | 793.1 | 1754.999 | 323.6 | 0.7 | 114.5 | 0 | 0 | 10.8 | 0 | 75.901 | 0 | 3073.6
2021-09-14 22:00 | 22:00 | 2951.1 | 793.1 | 1709.8 | 323.2 | 0.7 | 114.5 | 0 | 0 | 9.8 | 0 | 0 | 0 | 2951.1
2021-09-14 23:00 | 23:00 | 2805.2 | 793.1 | 1649.6 | 236.5 | 0.7 | 114.5 | 0 | 0 | 10.8 | 0 | 0 | 0 | 2805.2
2021-09-15 | 0:00 | 2604.5 | 793.1 | 1588.777 | 199.2 | 0.7 | 114.5 | 0 | 0 | 6.8 | 0 | -98.577 | 0 | 2604.5
2021-09-15 01:00 | 1:00 | 2472 | 793.1 | 1500.089 | 199.2 | 0.7 | 114.5 | 0 | 0 | 6.8 | 0 | -142.389 | 0 | 2472
2021-09-15 02:00 | 2:00 | 2439 | 793.1 | 1498.948 | 199.2 | 0.7 | 114.5 | 0 | 0 | 7.8 | 0 | -175.248 | 0 | 2439
2021-09-15 03:00 | 3:00 | 2458.1 | 793.1 | 1491.442 | 199 | 0.7 | 114.5 | 0 | 0 | 12.7 | 0 | -153.342 | 0 | 2458.1
2021-09-15 04:00 | 4:00 | 2488.2 | 793.1 | 1496.283 | 183.6 | 0.7 | 114.5 | 0 | 0 | 20.5 | 0 | -120.483 | 0 | 2488.2
2021-09-15 05:00 | 5:00 | 2540.3 | 793.1 | 1500.424 | 183.6 | 0.7 | 114.5 | 6.3 | 0 | 29.3 | 0 | -87.624 | 0 | 2540.3
2021-09-15 06:00 | 6:00 | 2659.8 | 793.1 | 1502.73 | 220.9 | 0.7 | 114.5 | 107.1 | 0 | 30.3 | 0 | -109.53 | 0 | 2659.8
2021-09-15 07:00 | 7:00 | 2937.5 | 793.1 | 1506.93 | 220.9 | 0.7 | 114.5 | 378.6 | 0 | 32.3 | 0 | -109.53 | 0 | 2937.5
2021-09-15 08:00 | 8:00 | 3384.1 | 793.1 | 1705.307 | 162.2 | 0.7 | 114.5 | 782.2 | 0 | 34.2 | 0 | -208.107 | 0 | 3384.1
2021-09-15 09:00 | 9:00 | 3733.3 | 793.1 | 1805.166 | 162.2 | 0.7 | 114.5 | 1064.4 | 0 | 34.2 | 0 | -240.966 | 0 | 3733.3
2021-09-15 10:00 | 10:00 | 3876.5 | 793.1 | 1826.19 | 162.2 | 0.7 | 114.5 | 1273.2 | 0 | 35.2 | 0 | -328.59 | 0 | 3876.5
2021-09-15 11:00 | 11:00 | 3973.4 | 793.1 | 1835.943 | 162.2 | 0.7 | 114.5 | 1367.4 | 0 | 39.1 | 0 | -339.543 | 0 | 3973.4
2021-09-15 12:00 | 12:00 | 3946.7 | 793.1 | 1826.855 | 162.2 | 0.7 | 114.5 | 1381.8 | 0 | 50.9 | 0 | -383.355 | 0 | 3946.7
2021-09-15 13:00 | 13:00 | 4098.3 | 793.1 | 1828.589 | 162.2 | 0.7 | 114.5 | 1283.9 | 0 | 57.7 | 0 | -142.389 | 0 | 4098.3
2021-09-15 14:00 | 14:00 | 4126.1 | 793.1 | 1948.5 | 162.2 | 0.7 | 114.5 | 1042.5 | 0 | 64.6 | 0 | 0 | 0 | 4126.1
2021-09-15 15:00 | 15:00 | 4070.6 | 793.1 | 2010.2359 | 162.2 | 0.7 | 114.5 | 689.2 | 0 | 68.5 | 0 | 232.1641 | 0 | 4070.6
2021-09-15 16:00 | 16:00 | 3961.1 | 793.1 | 2011.294 | 220.9 | 0.7 | 114.5 | 290.8 | 0 | 74.4 | 0 | 455.406 | 0 | 3961.1
2021-09-15 17:00 | 17:00 | 3751.5 | 793.1 | 1943.194 | 323.6 | 0.7 | 114.5 | 35.9 | 0 | 85.1 | 0 | 455.406 | 0 | 3751.5
2021-09-15 18:00 | 18:00 | 3691 | 793.1 | 1953.209 | 323.6 | 0.7 | 114.5 | 0 | 0 | 104.7 | 0 | 401.191 | 0 | 3691
2021-09-15 19:00 | 19:00 | 3490.2 | 793.1 | 1924.84 | 323.8 | 0.7 | 114.5 | 0 | 0 | 116.4 | 0 | 216.86 | 0 | 3490.2
2021-09-15 20:00 | 20:00 | 3264.3 | 793.1 | 1827.256 | 323.6 | 0.7 | 114.5 | 0 | 0 | 118.4 | 0 | 86.744 | 0 | 3264.3
2021-09-15 21:00 | 21:00 | 3070.9 | 793.1 | 1706.9 | 323.6 | 0.7 | 114.5 | 0 | 0 | 132.1 | 0 | 0 | 0 | 3070.9
2021-09-15 22:00 | 22:00 | 2944 | 793.1 | 1585.553 | 323.2 | 0.7 | 114.5 | 0 | 0 | 137.9 | 0 | -10.953 | 0 | 2944
2021-09-15 23:00 | 23:00 | 2779.5 | 793.1 | 1554.618 | 236.5 | 0.7 | 114.5 | 0 | 0 | 145.8 | 0 | -65.718 | 0 | 2779.5
2021-09-16 | 0:00 | 2581.2 | 793.1 | 1459.148 | 199.2 | 0.7 | 114.5 | 0 | 0 | 189.8 | 0 | -175.248 | 0 | 2581.2
2021-09-16 01:00 | 1:00 | 2434.4 | 793.1 | 1455.737 | 199.2 | 0.7 | 114.5 | 0 | 0 | 188.8 | 0 | -317.637 | 0 | 2434.4
2021-09-16 02:00 | 2:00 | 2396.1 | 793.1 | 1462.249 | 199.2 | 0.7 | 114.5 | 0 | 0 | 187.8 | 0 | -361.449 | 0 | 2396.1
2021-09-16 03:00 | 3:00 | 2424.9 | 793.1 | 1458.39 | 199 | 0.7 | 114.5 | 0 | 0 | 187.8 | 0 | -328.59 | 0 | 2424.9
2021-09-16 04:00 | 4:00 | 2453.2 | 793.1 | 1454.125 | 183.6 | 0.7 | 114.5 | 0 | 0 | 181 | 0 | -273.825 | 0 | 2453.2
2021-09-16 05:00 | 5:00 | 2502.1 | 793.1 | 1457.513 | 183.6 | 0.7 | 114.5 | 5.6 | 0 | 177.1 | 0 | -230.013 | 0 | 2502.1
2021-09-16 06:00 | 6:00 | 2626.5 | 793.1 | 1457.331 | 220.9 | 0.7 | 114.5 | 145.9 | 0 | 189.8 | 0 | -295.731 | 0 | 2626.5
2021-09-16 07:00 | 7:00 | 2909.4 | 793.1 | 1506.902 | 220.9 | 0.7 | 114.5 | 442.2 | 0 | 203.5 | 0 | -372.402 | 0 | 2909.4
2021-09-16 08:00 | 8:00 | 3335.7 | 793.1 | 1529.213 | 162.2 | 0.7 | 114.5 | 764.5 | 0 | 201.5 | 0 | -230.013 | 0 | 3335.7
2021-09-16 09:00 | 9:00 | 3636.6 | 793.1 | 1622.648 | 162.2 | 0.7 | 114.5 | 934.8 | 0 | 183.9 | 0 | -175.248 | 0 | 3636.6
2021-09-16 10:00 | 10:00 | 3771.3 | 793.1 | 1632.507 | 162.2 | 0.7 | 114.5 | 1096.4 | 0 | 180 | 0 | -208.107 | 0 | 3771.3
2021-09-16 11:00 | 11:00 | 3833.7 | 793.1 | 1635.054 | 162.2 | 0.7 | 114.5 | 1157 | 0 | 168.3 | 0 | -197.154 | 0 | 3833.7
2021-09-16 12:00 | 12:00 | 3736.4 | 793.1 | 1690.696 | 162.2 | 0.7 | 114.5 | 1158.4 | 0 | 167.3 | 0 | -350.496 | 0 | 3736.4
2021-09-16 13:00 | 13:00 | 3877.9 | 793.1 | 1755.26 | 162.2 | 0.7 | 114.5 | 1103.9 | 0 | 167.3 | 0 | -219.06 | 0 | 3877.9
2021-09-16 14:00 | 14:00 | 3880.7 | 793.1 | 1795.2 | 162.2 | 0.7 | 114.5 | 853.6 | 0 | 161.4 | 0 | 0 | 0 | 3880.7
2021-09-16 15:00 | 15:00 | 3817.7 | 793.1 | 2023.9716 | 162.2 | 0.7 | 114.5 | 532.8 | 0 | 148.7 | 0 | 41.7284 | 0 | 3817.7
2021-09-16 16:00 | 16:00 | 3739.3 | 793.1 | 2028.697 | 220.9 | 0.7 | 114.5 | 214.8 | 0 | 138.9 | 0 | 227.703 | 0 | 3739.3
2021-09-16 17:00 | 17:00 | 3600 | 793.1 | 1990.64 | 323.6 | 0.7 | 114.5 | 27.5 | 0 | 133.1 | 0 | 216.86 | 0 | 3600
2021-09-16 18:00 | 18:00 | 3559.7 | 793.1 | 1954.211 | 323.6 | 0.7 | 114.5 | 0 | 0 | 124.2 | 0 | 249.389 | 0 | 3559.7
2021-09-16 19:00 | 19:00 | 3368.7 | 793.1 | 1945.299 | 323.8 | 0.7 | 114.5 | 0 | 0 | 115.4 | 0 | 75.901 | 0 | 3368.7
2021-09-16 20:00 | 20:00 | 3151.9 | 793.1 | 1815.3 | 323.6 | 0.7 | 114.5 | 0 | 0 | 104.7 | 0 | 0 | 0 | 3151.9
2021-09-16 21:00 | 21:00 | 2975.2 | 793.1 | 1647.4 | 323.6 | 0.7 | 114.5 | 0 | 0 | 95.9 | 0 | 0 | 0 | 2975.2
2021-09-16 22:00 | 22:00 | 2854.9 | 793.1 | 1579.365 | 323.2 | 0.7 | 114.5 | 0 | 0 | 98.8 | 0 | -54.765 | 0 | 2854.9
2021-09-16 23:00 | 23:00 | 2718.9 | 793.1 | 1565.824 | 236.5 | 0.7 | 114.5 | 0 | 0 | 95.9 | 0 | -87.624 | 0 | 2718.9
2021-09-17 | 0:00 | 2518 | 793.1 | 1452.53 | 199.2 | 0.7 | 114.5 | 0 | 0 | 67.5 | 0 | -109.53 | 0 | 2518
2021-09-17 01:00 | 1:00 | 2376.8 | 793.1 | 1452.972 | 199.2 | 0.7 | 114.5 | 0 | 0 | 79.2 | 0 | -262.872 | 0 | 2376.8
2021-09-17 02:00 | 2:00 | 2346.2 | 793.1 | 1452.231 | 199.2 | 0.7 | 114.5 | 0 | 0 | 82.2 | 0 | -295.731 | 0 | 2346.2
2021-09-17 03:00 | 3:00 | 2377.2 | 793.1 | 1455.472 | 199 | 0.7 | 114.5 | 0 | 0 | 77.3 | 0 | -262.872 | 0 | 2377.2
2021-09-17 04:00 | 4:00 | 2412.3 | 793.1 | 1458.107 | 183.6 | 0.7 | 114.5 | 0 | 0 | 70.4 | 0 | -208.107 | 0 | 2412.3
2021-09-17 05:00 | 5:00 | 2451.6 | 793.1 | 1451.995 | 183.6 | 0.7 | 114.5 | 4.5 | 0 | 67.5 | 0 | -164.295 | 0 | 2451.6
2021-09-17 06:00 | 6:00 | 2564 | 793.1 | 1458.201 | 220.9 | 0.7 | 114.5 | 99.2 | 0 | 63.6 | 0 | -186.201 | 0 | 2564
2021-09-17 07:00 | 7:00 | 2876.3 | 793.1 | 1466.571 | 220.9 | 0.7 | 114.5 | 297.5 | 0 | 59.7 | 0 | -76.671 | 0 | 2876.3
2021-09-17 08:00 | 8:00 | 3220.8 | 793.1 | 1643.2 | 162.2 | 0.7 | 114.5 | 450.4 | 0 | 56.7 | 0 | 0 | 0 | 3220.8
2021-09-17 09:00 | 9:00 | 3513.5 | 793.1 | 1780.9 | 162.2 | 0.7 | 114.5 | 606.3 | 0 | 55.8 | 0 | 0 | 0 | 3513.5
2021-09-17 10:00 | 10:00 | 3624.9 | 793.1 | 1785 | 162.2 | 0.7 | 114.5 | 710.7 | 0 | 58.7 | 0 | 0 | 0 | 3624.9
2021-09-17 11:00 | 11:00 | 3663.2 | 793.1 | 1871.014 | 162.2 | 0.7 | 114.5 | 647.2 | 0 | 52.8 | 0 | 21.686 | 0 | 3663.2
2021-09-17 12:00 | 12:00 | 3552.5 | 793.1 | 1892 | 162.2 | 0.7 | 114.5 | 531.3 | 0 | 58.7 | 0 | 0 | 0 | 3552.5
2021-09-17 13:00 | 13:00 | 3686.9 | 793.1 | 1908.726 | 162.2 | 0.7 | 114.5 | 447.9 | 0 | 64.6 | 0 | 195.174 | 0 | 3686.9
2021-09-17 14:00 | 14:00 | 3672.1 | 793.1 | 1957.268 | 162.2 | 0.7 | 114.5 | 314.6 | 0 | 69.5 | 0 | 260.232 | 0 | 3672.1
2021-09-17 15:00 | 15:00 | 3640.8 | 793.1 | 1973.253 | 162.2 | 0.7 | 114.5 | 208.2 | 0 | 74.4 | 0 | 314.447 | 0 | 3640.8
2021-09-17 16:00 | 16:00 | 3606.7 | 793.1 | 1991.21 | 220.9 | 0.7 | 114.5 | 76.9 | 0 | 84.1 | 0 | 325.29 | 0 | 3606.7
2021-09-17 17:00 | 17:00 | 3565.2 | 793.1 | 1974.311 | 323.6 | 0.7 | 114.5 | 11.8 | 0 | 97.8 | 0 | 249.389 | 0 | 3565.2
2021-09-17 18:00 | 18:00 | 3522.3 | 793.1 | 1966.983 | 323.6 | 0.7 | 114.5 | 0 | 0 | 117.4 | 0 | 206.017 | 0 | 3522.3
2021-09-17 19:00 | 19:00 | 3360.9 | 793.1 | 1920.756 | 323.8 | 0.7 | 114.5 | 0 | 0 | 121.3 | 0 | 86.744 | 0 | 3360.9
2021-09-17 20:00 | 20:00 | 3155.6 | 793.1 | 1783.8 | 323.6 | 0.7 | 114.5 | 0 | 0 | 139.9 | 0 | 0 | 0 | 3155.6
2021-09-17 21:00 | 21:00 | 2979.7 | 793.1 | 1628.059 | 323.6 | 0.7 | 114.5 | 0 | 0 | 152.6 | 0 | -32.859 | 0 | 2979.7
2021-09-17 22:00 | 22:00 | 2874.8 | 793.1 | 1582.783 | 323.2 | 0.7 | 114.5 | 0 | 0 | 181 | 0 | -120.483 | 0 | 2874.8
2021-09-17 23:00 | 23:00 | 2750.2 | 793.1 | 1471.518 | 236.5 | 0.7 | 114.5 | 0 | 0 | 199.6 | 0 | -65.718 | 0 | 2750.2
2021-09-18 | 0:00 | 2568.9 | 793.1 | 1491.625 | 199.2 | 0.7 | 114.5 | 0 | 0 | 243.6 | 0 | -273.825 | 0 | 2568.9
2021-09-18 01:00 | 1:00 | 2434.7 | 793.1 | 1457.002 | 199.2 | 0.7 | 114.5 | 0 | 0 | 242.6 | 0 | -372.402 | 0 | 2434.7
2021-09-18 02:00 | 2:00 | 2394.2 | 793.1 | 1454.414 | 199.2 | 0.7 | 114.5 | 0 | 0 | 248.5 | 0 | -416.214 | 0 | 2394.2
2021-09-18 03:00 | 3:00 | 2422.4 | 793.1 | 1460.908 | 199 | 0.7 | 114.5 | 0 | 0 | 248.5 | 0 | -394.308 | 0 | 2422.4
2021-09-18 04:00 | 4:00 | 2441.7 | 793.1 | 1461.749 | 183.6 | 0.7 | 114.5 | 0 | 0 | 249.5 | 0 | -361.449 | 0 | 2441.7
2021-09-18 05:00 | 5:00 | 2447.5 | 793.1 | 1459.649 | 183.6 | 0.7 | 114.5 | 2.1 | 0 | 255.3 | 0 | -361.449 | 0 | 2447.5
2021-09-18 06:00 | 6:00 | 2497.2 | 793.1 | 1462.255 | 220.9 | 0.7 | 114.5 | 30.8 | 0 | 258.3 | 0 | -383.355 | 0 | 2497.2
2021-09-18 07:00 | 7:00 | 2684.5 | 793.1 | 1489.425 | 220.9 | 0.7 | 114.5 | 88.3 | 0 | 251.4 | 0 | -273.825 | 0 | 2684.5
2021-09-18 08:00 | 8:00 | 2966.6 | 793.1 | 1541.277 | 162.2 | 0.7 | 114.5 | 205.9 | 0 | 247.5 | 0 | -98.577 | 0 | 2966.6
2021-09-18 09:00 | 9:00 | 3192.7 | 793.1 | 1549.871 | 162.2 | 0.7 | 114.5 | 300.1 | 0 | 239.7 | 0 | 32.529 | 0 | 3192.7
2021-09-18 10:00 | 10:00 | 3289.1 | 793.1 | 1512.17 | 162.2 | 0.7 | 114.5 | 364.2 | 0 | 233.8 | 0 | 108.43 | 0 | 3289.1
2021-09-18 11:00 | 11:00 | 3373.2 | 793.1 | 1518.8482 | 162.2 | 0.7 | 114.5 | 410.9 | 0 | 208.4 | 0 | 164.5518 | 0 | 3373.2
2021-09-18 12:00 | 12:00 | 3377.1 | 793.1 | 1494.926 | 162.2 | 0.7 | 114.5 | 417.9 | 0 | 198.6 | 0 | 195.174 | 0 | 3377.1
2021-09-18 13:00 | 13:00 | 3352.8 | 793.1 | 1490.754 | 162.2 | 0.7 | 114.5 | 364.2 | 0 | 188.8 | 0 | 238.546 | 0 | 3352.8
2021-09-18 14:00 | 14:00 | 3329.4 | 793.1 | 1493.125 | 162.2 | 0.7 | 114.5 | 320.6 | 0 | 174.1 | 0 | 271.075 | 0 | 3329.4
2021-09-18 15:00 | 15:00 | 3306.8 | 793.1 | 1497.881 | 162.2 | 0.7 | 114.5 | 232.9 | 0 | 147.7 | 0 | 357.819 | 0 | 3306.8
2021-09-18 16:00 | 16:00 | 3309.2 | 793.1 | 1504.051 | 220.9 | 0.7 | 114.5 | 88.4 | 0 | 121.3 | 0 | 466.249 | 0 | 3309.2
2021-09-18 17:00 | 17:00 | 3370.3 | 793.1 | 1508.636 | 323.6 | 0.7 | 114.5 | 10.5 | 0 | 98.8 | 0 | 520.464 | 0 | 3370.3
2021-09-18 18:00 | 18:00 | 3405 | 793.1 | 1505.564 | 323.6 | 0.7 | 114.5 | 0 | 0 | 103.7 | 0 | 563.836 | 0 | 3405
2021-09-18 19:00 | 19:00 | 3286.3 | 793.1 | 1536.38 | 323.8 | 0.7 | 114.5 | 0 | 0 | 84.1 | 0 | 433.72 | 0 | 3286.3
2021-09-18 20:00 | 20:00 | 3081.8 | 793.1 | 1557.74 | 323.6 | 0.7 | 114.5 | 0 | 0 | 75.3 | 0 | 216.86 | 0 | 3081.8
2021-09-18 21:00 | 21:00 | 2900.6 | 793.1 | 1553.971 | 323.6 | 0.7 | 114.5 | 0 | 0 | 82.2 | 0 | 32.529 | 0 | 2900.6
2021-09-18 22:00 | 22:00 | 2794.9 | 793.1 | 1487.1 | 323.2 | 0.7 | 114.5 | 0 | 0 | 76.3 | 0 | 0 | 0 | 2794.9
2021-09-18 23:00 | 23:00 | 2687.3 | 793.1 | 1464.2 | 236.5 | 0.7 | 114.5 | 0 | 0 | 78.3 | 0 | 0 | 0 | 2687.3
2021-09-19 | 0:00 | 2510.6 | 793.1 | 1315.253 | 199.2 | 0.7 | 114.5 | 0 | 0 | 98.8 | 0 | -10.953 | 0 | 2510.6
2021-09-19 01:00 | 1:00 | 2357.3 | 793.1 | 1228.824 | 199.2 | 0.7 | 114.5 | 0 | 0 | 108.6 | 0 | -87.624 | 0 | 2357.3
2021-09-19 02:00 | 2:00 | 2302.3 | 793.1 | 1225.095 | 199.2 | 0.7 | 114.5 | 0 | 0 | 134 | 0 | -164.295 | 0 | 2302.3
2021-09-19 03:00 | 3:00 | 2318.1 | 793.1 | 1217.189 | 199 | 0.7 | 114.5 | 0 | 0 | 136 | 0 | -142.389 | 0 | 2318.1
2021-09-19 04:00 | 4:00 | 2321.7 | 793.1 | 1217.436 | 183.6 | 0.7 | 114.5 | 0 | 0 | 143.8 | 0 | -131.436 | 0 | 2321.7
2021-09-19 05:00 | 5:00 | 2318.4 | 793.1 | 1215.895 | 183.6 | 0.7 | 114.5 | 5.6 | 0 | 169.3 | 0 | -164.295 | 0 | 2318.4
2021-09-19 06:00 | 6:00 | 2335.3 | 793.1 | 1219.249 | 220.9 | 0.7 | 114.5 | 156.5 | 0 | 191.8 | 0 | -361.449 | 0 | 2335.3
2021-09-19 07:00 | 7:00 | 2463 | 793.1 | 1223.856 | 220.9 | 0.7 | 114.5 | 505.4 | 0 | 174.1 | 0 | -569.556 | 0 | 2463
2021-09-19 08:00 | 8:00 | 2657.8 | 793.1 | 1227.745 | 162.2 | 0.7 | 114.5 | 912 | 0 | 159.5 | 0 | -711.945 | 0 | 2657.8
2021-09-19 09:00 | 9:00 | 2908 | 793.1 | 1233.069 | 162.2 | 0.7 | 114.5 | 1249.4 | 0 | 154.6 | 0 | -799.569 | 0 | 2908
2021-09-19 10:00 | 10:00 | 3071.8 | 793.1 | 1280.452 | 162.2 | 0.7 | 114.5 | 1489.3 | 0 | 151.6 | 0 | -920.052 | 0 | 3071.8
2021-09-19 11:00 | 11:00 | 3163.9 | 793.1 | 1259.746 | 162.2 | 0.7 | 114.5 | 1588 | 0 | 143.8 | 0 | -898.146 | 0 | 3163.9
2021-09-19 12:00 | 12:00 | 3205.2 | 793.1 | 1289.981 | 162.2 | 0.7 | 114.5 | 1558 | 0 | 130.1 | 0 | -843.381 | 0 | 3205.2
2021-09-19 13:00 | 13:00 | 3176.9 | 793.1 | 1285.439 | 162.2 | 0.7 | 114.5 | 1396.5 | 0 | 114.5 | 0 | -690.039 | 0 | 3176.9
2021-09-19 14:00 | 14:00 | 3145.5 | 793.1 | 1309.026 | 162.2 | 0.7 | 114.5 | 1120.3 | 0 | 105.7 | 0 | -460.026 | 0 | 3145.5
2021-09-19 15:00 | 15:00 | 3125.2 | 793.1 | 1323.477 | 162.2 | 0.7 | 114.5 | 729 | 0 | 100.8 | 0 | -98.577 | 0 | 3125.2
2021-09-19 16:00 | 16:00 | 3125.7 | 793.1 | 1455.484 | 220.9 | 0.7 | 114.5 | 305.2 | 0 | 105.7 | 0 | 130.116 | 0 | 3125.7
2021-09-19 17:00 | 17:00 | 3121.5 | 793.1 | 1455.239 | 323.6 | 0.7 | 114.5 | 35.9 | 0 | 105.7 | 0 | 292.761 | 0 | 3121.5
2021-09-19 18:00 | 18:00 | 3176.1 | 793.1 | 1457.138 | 323.6 | 0.7 | 114.5 | 0 | 0 | 118.4 | 0 | 368.662 | 0 | 3176.1
2021-09-19 19:00 | 19:00 | 3068.5 | 793.1 | 1446.925 | 323.8 | 0.7 | 114.5 | 0 | 0 | 118.4 | 0 | 271.075 | 0 | 3068.5
2021-09-19 20:00 | 20:00 | 2886.5 | 793.1 | 1447.413 | 323.6 | 0.7 | 114.5 | 0 | 0 | 109.6 | 0 | 97.587 | 0 | 2886.5
2021-09-19 21:00 | 21:00 | 2723.9 | 793.1 | 1384.4 | 323.6 | 0.7 | 114.5 | 0 | 0 | 107.6 | 0 | 0 | 0 | 2723.9
2021-09-19 22:00 | 22:00 | 2593.5 | 793.1 | 1301.112 | 323.2 | 0.7 | 114.5 | 0 | 0 | 104.7 | 0 | -43.812 | 0 | 2593.5
2021-09-19 23:00 | 23:00 | 2481.2 | 793.1 | 1294.265 | 236.5 | 0.7 | 114.5 | 0 | 0 | 96.9 | 0 | -54.765 | 0 | 2481.2
2021-09-20 | 0:00 | 2326.3 | 793.1 | 1222.477 | 199.2 | 0.7 | 114.5 | 0 | 0 | 94.9 | 0 | -98.577 | 0 | 2326.3
2021-09-20 01:00 | 1:00 | 2205.8 | 793.1 | 1214.407 | 199.2 | 0.7 | 114.5 | 0 | 0 | 92 | 0 | -208.107 | 0 | 2205.8
2021-09-20 02:00 | 2:00 | 2183.4 | 793.1 | 1211.76 | 199.2 | 0.7 | 114.5 | 0 | 0 | 83.2 | 0 | -219.06 | 0 | 2183.4
2021-09-20 03:00 | 3:00 | 2216.9 | 793.1 | 1215.601 | 199 | 0.7 | 114.5 | 0 | 0 | 80.2 | 0 | -186.201 | 0 | 2216.9
2021-09-20 04:00 | 4:00 | 2241.9 | 793.1 | 1208.289 | 183.6 | 0.7 | 114.5 | 0 | 0 | 84.1 | 0 | -142.389 | 0 | 2241.9
2021-09-20 05:00 | 5:00 | 2263.8 | 793.1 | 1210.936 | 183.6 | 0.7 | 114.5 | 5.3 | 0 | 87.1 | 0 | -131.436 | 0 | 2263.8
2021-09-20 06:00 | 6:00 | 2290.1 | 793.1 | 1211.29 | 220.9 | 0.7 | 114.5 | 192.1 | 0 | 86.1 | 0 | -328.59 | 0 | 2290.1
2021-09-20 07:00 | 7:00 | 2415.8 | 793.1 | 1224.168 | 220.9 | 0.7 | 114.5 | 592.6 | 0 | 83.2 | 0 | -613.368 | 0 | 2415.8
2021-09-20 08:00 | 8:00 | 2707.1 | 793.1 | 1233.939 | 162.2 | 0.7 | 114.5 | 1011.5 | 0 | 81.2 | 0 | -690.039 | 0 | 2707.1
2021-09-20 09:00 | 9:00 | 2994.9 | 793.1 | 1229.645 | 162.2 | 0.7 | 114.5 | 1322.6 | 0 | 84.1 | 0 | -711.945 | 0 | 2994.9
2021-09-20 10:00 | 10:00 | 3167.6 | 793.1 | 1276.016 | 162.2 | 0.7 | 114.5 | 1520.7 | 0 | 89 | 0 | -788.616 | 0 | 3167.6
2021-09-20 11:00 | 11:00 | 3280.6 | 793.1 | 1296.51 | 162.2 | 0.7 | 114.5 | 1594.2 | 0 | 86.1 | 0 | -766.71 | 0 | 3280.6
2021-09-20 12:00 | 12:00 | 3299.2 | 793.1 | 1356.21 | 162.2 | 0.7 | 114.5 | 1553.1 | 0 | 86.1 | 0 | -766.71 | 0 | 3299.2
2021-09-20 13:00 | 13:00 | 3338.2 | 793.1 | 1377.162 | 162.2 | 0.7 | 114.5 | 1391 | 0 | 91 | 0 | -591.462 | 0 | 3338.2
2021-09-20 14:00 | 14:00 | 3340.7 | 793.1 | 1384.452 | 162.2 | 0.7 | 114.5 | 1116 | 0 | 98.8 | 0 | -329.052 | 0 | 3340.7
2021-09-20 15:00 | 15:00 | 3318.3 | 793.1 | 1445.159 | 162.2 | 0.7 | 114.5 | 731.8 | 0 | 103.7 | 0 | -32.859 | 0 | 3318.3
2021-09-20 16:00 | 16:00 | 3329.6 | 793.1 | 1481.596 | 220.9 | 0.7 | 114.5 | 306.6 | 0 | 108.6 | 0 | 303.604 | 0 | 3329.6
2021-09-20 17:00 | 17:00 | 3289.4 | 793.1 | 1465.337 | 323.6 | 0.7 | 114.5 | 34.1 | 0 | 113.5 | 0 | 444.563 | 0 | 3289.4
2021-09-20 18:00 | 18:00 | 3313.1 | 793.1 | 1463.022 | 323.6 | 0.7 | 114.5 | 0 | 0 | 119.4 | 0 | 498.778 | 0 | 3313.1
2021-09-20 19:00 | 19:00 | 3195.5 | 793.1 | 1431.066 | 323.8 | 0.7 | 114.5 | 0 | 0 | 120.3 | 0 | 412.034 | 0 | 3195.5
2021-09-20 20:00 | 20:00 | 3017.5 | 793.1 | 1429.697 | 323.6 | 0.7 | 114.5 | 0 | 0 | 128.2 | 0 | 227.703 | 0 | 3017.5
2021-09-20 21:00 | 21:00 | 2851.1 | 793.1 | 1454.571 | 323.6 | 0.7 | 114.5 | 0 | 0 | 132.1 | 0 | 32.529 | 0 | 2851.1
2021-09-20 22:00 | 22:00 | 2710.7 | 793.1 | 1385.859 | 323.2 | 0.7 | 114.5 | 0 | 0 | 126.2 | 0 | -32.859 | 0 | 2710.7
2021-09-20 23:00 | 23:00 | 2595.4 | 793.1 | 1382.065 | 236.5 | 0.7 | 114.5 | 0 | 0 | 123.3 | 0 | -54.765 | 0 | 2595.4
2021-09-21 | 0:00 | 2421.4 | 793.1 | 1305.877 | 199.2 | 0.7 | 114.5 | 0 | 0 | 106.6 | 0 | -98.577 | 0 | 2421.4
2021-09-21 01:00 | 1:00 | 2287 | 793.1 | 1304.066 | 199.2 | 0.7 | 114.5 | 0 | 0 | 116.4 | 0 | -240.966 | 0 | 2287
2021-09-21 02:00 | 2:00 | 2262 | 793.1 | 1307.772 | 199.2 | 0.7 | 114.5 | 0 | 0 | 109.6 | 0 | -262.872 | 0 | 2262
2021-09-21 03:00 | 3:00 | 2302.9 | 793.1 | 1307.06 | 199 | 0.7 | 114.5 | 0 | 0 | 107.6 | 0 | -219.06 | 0 | 2302.9
2021-09-21 04:00 | 4:00 | 2343.2 | 793.1 | 1287.089 | 183.6 | 0.7 | 114.5 | 0 | 0 | 106.6 | 0 | -142.389 | 0 | 2343.2
2021-09-21 05:00 | 5:00 | 2390.3 | 793.1 | 1279.024 | 183.6 | 0.7 | 114.5 | 4.3 | 0 | 102.7 | 0 | -87.624 | 0 | 2390.3
2021-09-21 06:00 | 6:00 | 2525.3 | 793.1 | 1301.648 | 220.9 | 0.7 | 114.5 | 178.7 | 0 | 91 | 0 | -175.248 | 0 | 2525.3
2021-09-21 07:00 | 7:00 | 2779.4 | 793.1 | 1306.984 | 220.9 | 0.7 | 114.5 | 565.8 | 0 | 84.1 | 0 | -306.684 | 0 | 2779.4
2021-09-21 08:00 | 8:00 | 3189.9 | 793.1 | 1338.125 | 162.2 | 0.7 | 114.5 | 972.9 | 0 | 82.2 | 0 | -273.825 | 0 | 3189.9
2021-09-21 09:00 | 9:00 | 3563.7 | 793.1 | 1377.44 | 162.2 | 0.7 | 114.5 | 1265.9 | 0 | 72.4 | 0 | -222.54 | 0 | 3563.7
2021-09-21 10:00 | 10:00 | 3758.2 | 793.1 | 1401.754 | 162.2 | 0.7 | 114.5 | 1416.6 | 0 | 66.5 | 0 | -197.154 | 0 | 3758.2
2021-09-21 11:00 | 11:00 | 3821.3 | 793.1 | 1437.995 | 162.2 | 0.7 | 114.5 | 1414.5 | 0 | 62.6 | 0 | -164.295 | 0 | 3821.3
2021-09-21 12:00 | 12:00 | 3764.6 | 793.1 | 1435.401 | 162.2 | 0.7 | 114.5 | 1387.2 | 0 | 57.7 | 0 | -186.201 | 0 | 3764.6
2021-09-21 13:00 | 13:00 | 3899.6 | 793.1 | 1578.771 | 162.2 | 0.7 | 114.5 | 1270.3 | 0 | 56.7 | 0 | -76.671 | 0 | 3899.6
2021-09-21 14:00 | 14:00 | 3923.5 | 793.1 | 1768.2 | 162.2 | 0.7 | 114.5 | 1027.1 | 0 | 57.7 | 0 | 0 | 0 | 3923.5
2021-09-21 15:00 | 15:00 | 3922.9 | 793.1 | 2043.242 | 162.2 | 0.7 | 114.5 | 687.4 | 0 | 56.7 | 0 | 65.058 | 0 | 3922.9
2021-09-21 16:00 | 16:00 | 3892.6 | 793.1 | 2014.266 | 220.9 | 0.7 | 114.5 | 277.4 | 0 | 59.7 | 0 | 412.034 | 0 | 3892.6
2021-09-21 17:00 | 17:00 | 3732.7 | 793.1 | 1946.637 | 323.6 | 0.7 | 114.5 | 28.4 | 0 | 81.2 | 0 | 444.563 | 0 | 3732.7
2021-09-21 18:00 | 18:00 | 3678.5 | 793.1 | 1963.352 | 323.6 | 0.7 | 114.5 | 0 | 0 | 92.9 | 0 | 390.348 | 0 | 3678.5
2021-09-21 19:00 | 19:00 | 3483.9 | 793.1 | 1965.626 | 323.8 | 0.7 | 114.5 | 0 | 0 | 91 | 0 | 195.174 | 0 | 3483.9
2021-09-21 20:00 | 20:00 | 3262.4 | 793.1 | 1891.185 | 323.6 | 0.7 | 114.5 | 0 | 0 | 85.1 | 0 | 54.215 | 0 | 3262.4
2021-09-21 21:00 | 21:00 | 3068.5 | 793.1 | 1761.3 | 323.6 | 0.7 | 114.5 | 0 | 0 | 75.3 | 0 | 0 | 0 | 3068.5
2021-09-21 22:00 | 22:00 | 2938.6 | 793.1 | 1643.5 | 323.2 | 0.7 | 114.5 | 0 | 0 | 63.6 | 0 | 0 | 0 | 2938.6
2021-09-21 23:00 | 23:00 | 2791.5 | 793.1 | 1590 | 236.5 | 0.7 | 114.5 | 0 | 0 | 56.7 | 0 | 0 | 0 | 2791.5
2021-09-22 | 0:00 | 2588.2 | 793.1 | 1492.771 | 199.2 | 0.7 | 114.5 | 0 | 0 | 64.6 | 0 | -76.671 | 0 | 2588.2
2021-09-22 01:00 | 1:00 | 2447.6 | 793.1 | 1476.554 | 199.2 | 0.7 | 114.5 | 0 | 0 | 60.7 | 0 | -197.154 | 0 | 2447.6
2021-09-22 02:00 | 2:00 | 2407 | 793.1 | 1483.766 | 199.2 | 0.7 | 114.5 | 0 | 0 | 56.7 | 0 | -240.966 | 0 | 2407
2021-09-22 03:00 | 3:00 | 2437.1 | 793.1 | 1486.007 | 199 | 0.7 | 114.5 | 0 | 0 | 51.9 | 0 | -208.107 | 0 | 2437.1
2021-09-22 04:00 | 4:00 | 2474.7 | 793.1 | 1486.395 | 183.6 | 0.7 | 114.5 | 0 | 0 | 60.7 | 0 | -164.295 | 0 | 2474.7
2021-09-22 05:00 | 5:00 | 2525.9 | 793.1 | 1479.783 | 183.6 | 0.7 | 114.5 | 4.3 | 0 | 70.4 | 0 | -120.483 | 0 | 2525.9
2021-09-22 06:00 | 6:00 | 2677.6 | 793.1 | 1483.895 | 220.9 | 0.7 | 114.5 | 151.5 | 0 | 77.3 | 0 | -164.295 | 0 | 2677.6
2021-09-22 07:00 | 7:00 | 2975.7 | 793.1 | 1491.795 | 220.9 | 0.7 | 114.5 | 458.3 | 0 | 60.7 | 0 | -164.295 | 0 | 2975.7
2021-09-22 08:00 | 8:00 | 3430.1 | 793.1 | 1739.313 | 162.2 | 0.7 | 114.5 | 797.5 | 0 | 52.8 | 0 | -230.013 | 0 | 3430.1
2021-09-22 09:00 | 9:00 | 3863.8 | 793.1 | 1852.089 | 162.2 | 0.7 | 114.5 | 1032.7 | 0 | 50.9 | 0 | -142.389 | 0 | 3863.8
2021-09-22 10:00 | 10:00 | 4087.7 | 793.1 | 1975.307 | 162.2 | 0.7 | 114.5 | 1182.5 | 0 | 67.5 | 0 | -208.107 | 0 | 4087.7
2021-09-22 11:00 | 11:00 | 4213.4 | 793.1 | 1981.777 | 162.2 | 0.7 | 114.5 | 1175.6 | 0 | 84.1 | 0 | -98.577 | 0 | 4213.4
2021-09-22 12:00 | 12:00 | 4094.5 | 793.1 | 1924.918 | 162.2 | 0.7 | 114.5 | 1076.8 | 0 | 88 | 0 | -65.718 | 0 | 4094.5
2021-09-22 13:00 | 13:00 | 4274.6 | 793.1 | 1843.296 | 162.2 | 0.7 | 114.5 | 978.9 | 0 | 78.3 | 0 | 303.604 | 0 | 4274.6
2021-09-22 14:00 | 14:00 | 4365.9 | 793.1 | 1886.679 | 162.2 | 0.7 | 114.5 | 818.9 | 0 | 80.2 | 0 | 509.621 | 0 | 4365.9
2021-09-22 15:00 | 15:00 | 4376.8 | 793.1 | 1991.991 | 162.2 | 0.7 | 114.5 | 551 | 0 | 80.2 | 0 | 683.109 | 0 | 4376.8
2021-09-22 16:00 | 16:00 | 4328.5 | 793.1 | 1990.188 | 220.9 | 0.7 | 114.5 | 222 | 0 | 76.3 | 0 | 910.812 | 0 | 4328.5
2021-09-22 17:00 | 17:00 | 4137.5 | 793.1 | 2063.176 | 323.6 | 0.7 | 114.5 | 22.9 | 0 | 82.2 | 0 | 737.324 | 0 | 4137.5
2021-09-22 18:00 | 18:00 | 4041.9 | 793.1 | 2106.1251 | 323.6 | 0.7 | 114.5 | 0 | 0 | 87.1 | 0 | 616.7749 | 0 | 4041.9
2021-09-22 19:00 | 19:00 | 3847.9 | 793.1 | 2111.766 | 323.8 | 0.7 | 114.5 | 0 | 0 | 92 | 0 | 412.034 | 0 | 3847.9
2021-09-22 20:00 | 20:00 | 3597.8 | 793.1 | 2093.612 | 323.6 | 0.7 | 114.5 | 0 | 0 | 98.8 | 0 | 173.488 | 0 | 3597.8
2021-09-22 21:00 | 21:00 | 3383.1 | 793.1 | 1991.199 | 323.6 | 0.7 | 114.5 | 0 | 0 | 84.1 | 0 | 75.901 | 0 | 3383.1
2021-09-22 22:00 | 22:00 | 3251.3 | 793.1 | 1904.4 | 323.2 | 0.7 | 114.5 | 0 | 0 | 115.4 | 0 | 0 | 0 | 3251.3
2021-09-22 23:00 | 23:00 | 3071.1 | 793.1 | 1794.2 | 236.5 | 0.7 | 114.5 | 0 | 0 | 132.1 | 0 | 0 | 0 | 3071.1
2021-09-23 | 0:00 | 2838.3 | 793.1 | 1609.5 | 199.2 | 0.7 | 114.5 | 0 | 0 | 121.3 | 0 | 0 | 0 | 2838.3
2021-09-23 01:00 | 1:00 | 2678.1 | 793.1 | 1514.018 | 199.2 | 0.7 | 114.5 | 0 | 0 | 122.3 | 0 | -65.718 | 0 | 2678.1
2021-09-23 02:00 | 2:00 | 2620.4 | 793.1 | 1490.583 | 199.2 | 0.7 | 114.5 | 0 | 0 | 142.8 | 0 | -120.483 | 0 | 2620.4
2021-09-23 03:00 | 3:00 | 2626.1 | 793.1 | 1482.783 | 199 | 0.7 | 114.5 | 0 | 0 | 156.5 | 0 | -120.483 | 0 | 2626.1
2021-09-23 04:00 | 4:00 | 2619.5 | 793.1 | 1491.177 | 183.6 | 0.7 | 114.5 | 0 | 0 | 135 | 0 | -98.577 | 0 | 2619.5
2021-09-23 05:00 | 5:00 | 2623.9 | 793.1 | 1491.018 | 183.6 | 0.7 | 114.5 | 3 | 0 | 103.7 | 0 | -65.718 | 0 | 2623.9
2021-09-23 06:00 | 6:00 | 2711.6 | 793.1 | 1493.295 | 220.9 | 0.7 | 114.5 | 159.5 | 0 | 93.9 | 0 | -164.295 | 0 | 2711.6
2021-09-23 07:00 | 7:00 | 2968.2 | 793.1 | 1554.931 | 220.9 | 0.7 | 114.5 | 493.7 | 0 | 86.1 | 0 | -295.731 | 0 | 2968.2
2021-09-23 08:00 | 8:00 | 3372.9 | 793.1 | 1556.942 | 162.2 | 0.7 | 114.5 | 823.5 | 0 | 75.3 | 0 | -153.342 | 0 | 3372.9
2021-09-23 09:00 | 9:00 | 3721.5 | 793.1 | 1817.537 | 162.2 | 0.7 | 114.5 | 1093.4 | 0 | 57.7 | 0 | -317.637 | 0 | 3721.5
2021-09-23 10:00 | 10:00 | 3906.8 | 793.1 | 1796.496 | 162.2 | 0.7 | 114.5 | 1339.4 | 0 | 50.9 | 0 | -350.496 | 0 | 3906.8
2021-09-23 11:00 | 11:00 | 4044.8 | 793.1 | 1818.955 | 162.2 | 0.7 | 114.5 | 1482 | 0 | 56.7 | 0 | -383.355 | 0 | 4044.8
2021-09-23 12:00 | 12:00 | 4094.8 | 793.1 | 1899.014 | 162.2 | 0.7 | 114.5 | 1476 | 0 | 65.5 | 0 | -416.214 | 0 | 4094.8
2021-09-23 13:00 | 13:00 | 4175.4 | 793.1 | 1899.001 | 162.2 | 0.7 | 114.5 | 1317.7 | 0 | 74.4 | 0 | -186.201 | 0 | 4175.4
2021-09-23 14:00 | 14:00 | 4185.5 | 793.1 | 1996.4 | 162.2 | 0.7 | 114.5 | 1047.2 | 0 | 71.4 | 0 | 0 | 0 | 4185.5
2021-09-23 15:00 | 15:00 | 4143.4 | 793.1 | 1947.052 | 162.2 | 0.7 | 114.5 | 659.2 | 0 | 76.3 | 0 | 390.348 | 0 | 4143.4
2021-09-23 16:00 | 16:00 | 4056.8 | 793.1 | 2022.864 | 220.9 | 0.7 | 114.5 | 252.9 | 0 | 88 | 0 | 563.836 | 0 | 4056.8
2021-09-23 17:00 | 17:00 | 3932.2 | 793.1 | 2021.907 | 323.6 | 0.7 | 114.5 | 23.7 | 0 | 101.7 | 0 | 552.993 | 0 | 3932.2
2021-09-23 18:00 | 18:00 | 3921.5 | 793.1 | 2018.207 | 323.6 | 0.7 | 114.5 | 0 | 0 | 118.4 | 0 | 552.993 | 0 | 3921.5
2021-09-23 19:00 | 19:00 | 3739.6 | 793.1 | 1995.852 | 323.8 | 0.7 | 114.5 | 0 | 0 | 121.3 | 0 | 390.348 | 0 | 3739.6
2021-09-23 20:00 | 20:00 | 3494.6 | 793.1 | 1968.912 | 323.6 | 0.7 | 114.5 | 0 | 0 | 120.3 | 0 | 173.488 | 0 | 3494.6
2021-09-23 21:00 | 21:00 | 3282.6 | 793.1 | 1874.142 | 323.6 | 0.7 | 114.5 | 0 | 0 | 111.5 | 0 | 65.058 | 0 | 3282.6
2021-09-23 22:00 | 22:00 | 3085.2 | 793.1 | 1734.3 | 323.2 | 0.7 | 114.5 | 0 | 0 | 119.4 | 0 | 0 | 0 | 3085.2
2021-09-23 23:00 | 23:00 | 2903.1 | 793.1 | 1643.8 | 236.5 | 0.7 | 114.5 | 0 | 0 | 114.5 | 0 | 0 | 0 | 2903.1
2021-09-24 | 0:00 | 2685.3 | 793.1 | 1540.224 | 199.2 | 0.7 | 114.5 | 0 | 0 | 125.2 | 0 | -87.624 | 0 | 2685.3
2021-09-24 01:00 | 1:00 | 2525.5 | 793.1 | 1493.413 | 199.2 | 0.7 | 114.5 | 0 | 0 | 154.6 | 0 | -230.013 | 0 | 2525.5
2021-09-24 02:00 | 2:00 | 2471.7 | 793.1 | 1486.425 | 199.2 | 0.7 | 114.5 | 0 | 0 | 151.6 | 0 | -273.825 | 0 | 2471.7
2021-09-24 03:00 | 3:00 | 2487.5 | 793.1 | 1493.372 | 199 | 0.7 | 114.5 | 0 | 0 | 149.7 | 0 | -262.872 | 0 | 2487.5
2021-09-24 04:00 | 4:00 | 2511 | 793.1 | 1491.613 | 183.6 | 0.7 | 114.5 | 0 | 0 | 157.5 | 0 | -230.013 | 0 | 2511
2021-09-24 05:00 | 5:00 | 2557.7 | 793.1 | 1484.248 | 183.6 | 0.7 | 114.5 | 3.2 | 0 | 153.6 | 0 | -175.248 | 0 | 2557.7
2021-09-24 06:00 | 6:00 | 2691.9 | 793.1 | 1488.966 | 220.9 | 0.7 | 114.5 | 176.8 | 0 | 137.9 | 0 | -240.966 | 0 | 2691.9
2021-09-24 07:00 | 7:00 | 2992.1 | 793.1 | 1489.637 | 220.9 | 0.7 | 114.5 | 572.5 | 0 | 118.4 | 0 | -317.637 | 0 | 2992.1
2021-09-24 08:00 | 8:00 | 3468.8 | 793.1 | 1580.525 | 162.2 | 0.7 | 114.5 | 985.9 | 0 | 105.7 | 0 | -273.825 | 0 | 3468.8
2021-09-24 09:00 | 9:00 | 3907.8 | 793.1 | 1737.437 | 162.2 | 0.7 | 114.5 | 1295.2 | 0 | 122.3 | 0 | -317.637 | 0 | 3907.8
2021-09-24 10:00 | 10:00 | 4141.4 | 793.1 | 1876.302 | 162.2 | 0.7 | 114.5 | 1461.3 | 0 | 105.7 | 0 | -372.402 | 0 | 4141.4
2021-09-24 11:00 | 11:00 | 4279.4 | 793.1 | 1903.566 | 162.2 | 0.7 | 114.5 | 1451.4 | 0 | 94.9 | 0 | -240.966 | 0 | 4279.4
2021-09-24 12:00 | 12:00 | 4234 | 793.1 | 1849.059 | 162.2 | 0.7 | 114.5 | 1276.9 | 0 | 70.4 | 0 | -32.859 | 0 | 4234
2021-09-24 13:00 | 13:00 | 4305.6 | 793.1 | 2053.328 | 162.2 | 0.7 | 114.5 | 1078.7 | 0 | 59.7 | 0 | 43.372 | 0 | 4305.6
2021-09-24 14:00 | 14:00 | 4342.7 | 793.1 | 2052.725 | 162.2 | 0.7 | 114.5 | 891.7 | 0 | 56.7 | 0 | 271.075 | 0 | 4342.7
2021-09-24 15:00 | 15:00 | 4270.1 | 793.1 | 1978.392 | 162.2 | 0.7 | 114.5 | 571 | 0 | 43 | 0 | 607.208 | 0 | 4270.1
2021-09-24 16:00 | 16:00 | 4158.9 | 793.1 | 1943.889 | 220.9 | 0.7 | 114.5 | 213.7 | 0 | 37.2 | 0 | 834.911 | 0 | 4158.9
2021-09-24 17:00 | 17:00 | 3966.4 | 793.1 | 1940.476 | 323.6 | 0.7 | 114.5 | 18.5 | 0 | 38.2 | 0 | 737.324 | 0 | 3966.4
2021-09-24 18:00 | 18:00 | 3872 | 793.1 | 1936.577 | 323.6 | 0.7 | 114.5 | 0 | 0 | 42.1 | 0 | 661.423 | 0 | 3872
2021-09-24 19:00 | 19:00 | 3663.5 | 793.1 | 1951.637 | 323.8 | 0.7 | 114.5 | 0 | 0 | 35.2 | 0 | 444.563 | 0 | 3663.5
2021-09-24 20:00 | 20:00 | 3410.7 | 793.1 | 1984.855 | 323.6 | 0.7 | 114.5 | 0 | 0 | 31.3 | 0 | 162.645 | 0 | 3410.7
2021-09-24 21:00 | 21:00 | 3189.9 | 793.1 | 1924.7 | 323.6 | 0.7 | 114.5 | 0 | 0 | 33.3 | 0 | 0 | 0 | 3189.9
2021-09-24 22:00 | 22:00 | 3062.4 | 793.1 | 1785.9 | 323.2 | 0.7 | 114.5 | 0 | 0 | 45 | 0 | 0 | 0 | 3062.4
2021-09-24 23:00 | 23:00 | 2893.5 | 793.1 | 1696.8 | 236.5 | 0.7 | 114.5 | 0 | 0 | 51.9 | 0 | 0 | 0 | 2893.5
2021-09-25 | 0:00 | 2676.2 | 793.1 | 1495.3 | 199.2 | 0.7 | 114.5 | 0 | 0 | 73.4 | 0 | 0 | 0 | 2676.2
2021-09-25 01:00 | 1:00 | 2507 | 793.1 | 1390.071 | 199.2 | 0.7 | 114.5 | 0 | 0 | 86.1 | 0 | -76.671 | 0 | 2507
2021-09-25 02:00 | 2:00 | 2442.5 | 793.1 | 1383.642 | 199.2 | 0.7 | 114.5 | 0 | 0 | 104.7 | 0 | -153.342 | 0 | 2442.5
2021-09-25 03:00 | 3:00 | 2447.3 | 793.1 | 1388.895 | 199 | 0.7 | 114.5 | 0 | 0 | 115.4 | 0 | -164.295 | 0 | 2447.3
2021-09-25 04:00 | 4:00 | 2449.4 | 793.1 | 1385.642 | 183.6 | 0.7 | 114.5 | 0 | 0 | 125.2 | 0 | -153.342 | 0 | 2449.4
2021-09-25 05:00 | 5:00 | 2444.7 | 793.1 | 1388.695 | 183.6 | 0.7 | 114.5 | 2.2 | 0 | 126.2 | 0 | -164.295 | 0 | 2444.7
2021-09-25 06:00 | 6:00 | 2468.3 | 793.1 | 1384.772 | 220.9 | 0.7 | 114.5 | 88.1 | 0 | 129.1 | 0 | -262.872 | 0 | 2468.3
2021-09-25 07:00 | 7:00 | 2646.7 | 793.1 | 1395.725 | 220.9 | 0.7 | 114.5 | 262.5 | 0 | 133.1 | 0 | -273.825 | 0 | 2646.7
2021-09-25 08:00 | 8:00 | 2873.7 | 793.1 | 1405.489 | 162.2 | 0.7 | 114.5 | 409 | 0 | 131.1 | 0 | -142.389 | 0 | 2873.7
2021-09-25 09:00 | 9:00 | 3029.6 | 793.1 | 1414.571 | 162.2 | 0.7 | 114.5 | 497 | 0 | 124.2 | 0 | -76.671 | 0 | 3029.6
2021-09-25 10:00 | 10:00 | 3098.7 | 793.1 | 1431.089 | 162.2 | 0.7 | 114.5 | 616.2 | 0 | 123.3 | 0 | -142.389 | 0 | 3098.7
2021-09-25 11:00 | 11:00 | 3104.4 | 793.1 | 1427.301 | 162.2 | 0.7 | 114.5 | 665.6 | 0 | 127.2 | 0 | -186.201 | 0 | 3104.4
2021-09-25 12:00 | 12:00 | 3090.8 | 793.1 | 1434.807 | 162.2 | 0.7 | 114.5 | 670.3 | 0 | 123.3 | 0 | -208.107 | 0 | 3090.8
2021-09-25 13:00 | 13:00 | 3126.4 | 793.1 | 1428.471 | 162.2 | 0.7 | 114.5 | 572 | 0 | 132.1 | 0 | -76.671 | 0 | 3126.4
2021-09-25 14:00 | 14:00 | 3085.6 | 793.1 | 1496 | 162.2 | 0.7 | 114.5 | 386 | 0 | 133.1 | 0 | 0 | 0 | 3085.6
2021-09-25 15:00 | 15:00 | 3071.9 | 793.1 | 1455.698 | 162.2 | 0.7 | 114.5 | 256.9 | 0 | 137 | 0 | 151.802 | 0 | 3071.9
2021-09-25 16:00 | 16:00 | 3060.5 | 793.1 | 1455.697 | 220.9 | 0.7 | 114.5 | 108 | 0 | 139.9 | 0 | 227.703 | 0 | 3060.5
2021-09-25 17:00 | 17:00 | 3107.3 | 793.1 | 1454.225 | 323.6 | 0.7 | 114.5 | 9.2 | 0 | 140.9 | 0 | 271.075 | 0 | 3107.3
2021-09-25 18:00 | 18:00 | 3124.4 | 793.1 | 1460.839 | 323.6 | 0.7 | 114.5 | 0 | 0 | 138.9 | 0 | 292.761 | 0 | 3124.4
2021-09-25 19:00 | 19:00 | 3016.1 | 793.1 | 1483.455 | 323.8 | 0.7 | 114.5 | 0 | 0 | 137.9 | 0 | 162.645 | 0 | 3016.1
2021-09-25 20:00 | 20:00 | 2848.8 | 793.1 | 1511.859 | 323.6 | 0.7 | 114.5 | 0 | 0 | 137.9 | 0 | -32.859 | 0 | 2848.8
2021-09-25 21:00 | 21:00 | 2677.1 | 793.1 | 1482.058 | 323.6 | 0.7 | 114.5 | 0 | 0 | 132.1 | 0 | -168.958 | 0 | 2677.1
2021-09-25 22:00 | 22:00 | 2590 | 793.1 | 1412.448 | 323.2 | 0.7 | 114.5 | 0 | 0 | 121.3 | 0 | -175.248 | 0 | 2590
2021-09-25 23:00 | 23:00 | 2495.9 | 793.1 | 1467.613 | 236.5 | 0.7 | 114.5 | 0 | 0 | 113.5 | 0 | -230.013 | 0 | 2495.9
2021-09-26 | 0:00 | 2333.3 | 793.1 | 1445.943 | 199.2 | 0.7 | 114.5 | 0 | 0 | 119.4 | 0 | -339.543 | 0 | 2333.3
2021-09-26 01:00 | 1:00 | 2219.6 | 793.1 | 1443.773 | 199.2 | 0.7 | 114.5 | 0 | 0 | 117.4 | 0 | -449.073 | 0 | 2219.6
2021-09-26 02:00 | 2:00 | 2190.3 | 793.1 | 1440.279 | 199.2 | 0.7 | 114.5 | 0 | 0 | 113.5 | 0 | -470.979 | 0 | 2190.3
2021-09-26 03:00 | 3:00 | 2222.9 | 793.1 | 1434.167 | 199 | 0.7 | 114.5 | 0 | 0 | 108.6 | 0 | -427.167 | 0 | 2222.9
2021-09-26 04:00 | 4:00 | 2239.2 | 793.1 | 1443.961 | 183.6 | 0.7 | 114.5 | 0 | 0 | 108.6 | 0 | -405.261 | 0 | 2239.2
2021-09-26 05:00 | 5:00 | 2251.7 | 793.1 | 1445.408 | 183.6 | 0.7 | 114.5 | 2.1 | 0 | 106.6 | 0 | -394.308 | 0 | 2251.7
2021-09-26 06:00 | 6:00 | 2232 | 793.1 | 1439.038 | 220.9 | 0.7 | 114.5 | 61 | 0 | 106.6 | 0 | -503.838 | 0 | 2232
2021-09-26 07:00 | 7:00 | 2334.7 | 793.1 | 1441.744 | 220.9 | 0.7 | 114.5 | 184.8 | 0 | 104.7 | 0 | -525.744 | 0 | 2334.7
2021-09-26 08:00 | 8:00 | 2539 | 793.1 | 1436.831 | 162.2 | 0.7 | 114.5 | 230.5 | 0 | 96.9 | 0 | -295.731 | 0 | 2539
2021-09-26 09:00 | 9:00 | 2697 | 793.1 | 1435.936 | 162.2 | 0.7 | 114.5 | 222.2 | 0 | 99.8 | 0 | -131.436 | 0 | 2697
2021-09-26 10:00 | 10:00 | 2742.6 | 793.1 | 1434.13 | 162.2 | 0.7 | 114.5 | 257.5 | 0 | 90 | 0 | -109.53 | 0 | 2742.6
2021-09-26 11:00 | 11:00 | 2777.1 | 793.1 | 1446.583 | 162.2 | 0.7 | 114.5 | 283.6 | 0 | 96.9 | 0 | -120.483 | 0 | 2777.1
2021-09-26 12:00 | 12:00 | 2789.3 | 793.1 | 1437.677 | 162.2 | 0.7 | 114.5 | 283.8 | 0 | 95.9 | 0 | -98.577 | 0 | 2789.3
2021-09-26 13:00 | 13:00 | 2765.7 | 793.1 | 1434.777 | 162.2 | 0.7 | 114.5 | 267 | 0 | 92 | 0 | -98.577 | 0 | 2765.7
2021-09-26 14:00 | 14:00 | 2753.8 | 793.1 | 1443.371 | 162.2 | 0.7 | 114.5 | 221.7 | 0 | 94.9 | 0 | -76.671 | 0 | 2753.8
2021-09-26 15:00 | 15:00 | 2764.3 | 793.1 | 1543.771 | 162.2 | 0.7 | 114.5 | 138.7 | 0 | 88 | 0 | -76.671 | 0 | 2764.3
2021-09-26 16:00 | 16:00 | 2791.4 | 793.1 | 1536.506 | 220.9 | 0.7 | 114.5 | 48.8 | 0 | 98.8 | 0 | -21.906 | 0 | 2791.4
2021-09-26 17:00 | 17:00 | 2947.7 | 793.1 | 1477.284 | 323.6 | 0.7 | 114.5 | 5.7 | 0 | 102.7 | 0 | 130.116 | 0 | 2947.7
2021-09-26 18:00 | 18:00 | 3024.8 | 793.1 | 1474.34 | 323.6 | 0.7 | 114.5 | 0 | 0 | 101.7 | 0 | 216.86 | 0 | 3024.8
2021-09-26 19:00 | 19:00 | 2940.1 | 793.1 | 1479.084 | 323.8 | 0.7 | 114.5 | 0 | 0 | 98.8 | 0 | 130.116 | 0 | 2940.1
2021-09-26 20:00 | 20:00 | 2787.4 | 793.1 | 1571.13 | 323.6 | 0.7 | 114.5 | 0 | 0 | 93.9 | 0 | -109.53 | 0 | 2787.4
2021-09-26 21:00 | 21:00 | 2642.6 | 793.1 | 1450.136 | 323.6 | 0.7 | 114.5 | 0 | 0 | 92 | 0 | -131.436 | 0 | 2642.6
2021-09-26 22:00 | 22:00 | 2513.6 | 793.1 | 1442.019 | 323.2 | 0.7 | 114.5 | 0 | 0 | 92 | 0 | -251.919 | 0 | 2513.6
2021-09-26 23:00 | 23:00 | 2415.1 | 793.1 | 1445.172 | 236.5 | 0.7 | 114.5 | 0 | 0 | 88 | 0 | -262.872 | 0 | 2415.1
2021-09-27 | 0:00 | 2264.1 | 793.1 | 1437.596 | 199.2 | 0.7 | 114.5 | 0 | 0 | 69.5 | 0 | -350.496 | 0 | 2264.1
2021-09-27 01:00 | 1:00 | 2166.1 | 793.1 | 1437.273 | 199.2 | 0.7 | 114.5 | 0 | 0 | 70.4 | 0 | -449.073 | 0 | 2166.1
2021-09-27 02:00 | 2:00 | 2153.9 | 793.1 | 1431.873 | 199.2 | 0.7 | 114.5 | 0 | 0 | 63.6 | 0 | -449.073 | 0 | 2153.9
2021-09-27 03:00 | 3:00 | 2207.3 | 793.1 | 1435.761 | 199 | 0.7 | 114.5 | 0 | 0 | 69.5 | 0 | -405.261 | 0 | 2207.3
2021-09-27 04:00 | 4:00 | 2249.6 | 793.1 | 1446.749 | 183.6 | 0.7 | 114.5 | 0 | 0 | 72.4 | 0 | -361.449 | 0 | 2249.6
2021-09-27 05:00 | 5:00 | 2324.2 | 793.1 | 1438.078 | 183.6 | 0.7 | 114.5 | 1.7 | 0 | 77.3 | 0 | -284.778 | 0 | 2324.2
2021-09-27 06:00 | 6:00 | 2478.7 | 793.1 | 1447.231 | 220.9 | 0.7 | 114.5 | 114.8 | 0 | 83.2 | 0 | -295.731 | 0 | 2478.7
2021-09-27 07:00 | 7:00 | 2725.4 | 793.1 | 1446.843 | 220.9 | 0.7 | 114.5 | 404.8 | 0 | 84.1 | 0 | -339.543 | 0 | 2725.4
2021-09-27 08:00 | 8:00 | 3094 | 793.1 | 1508.337 | 162.2 | 0.7 | 114.5 | 751.6 | 0 | 81.2 | 0 | -317.637 | 0 | 3094
2021-09-27 09:00 | 9:00 | 3387.2 | 793.1 | 1532.607 | 162.2 | 0.7 | 114.5 | 907.1 | 0 | 85.1 | 0 | -208.107 | 0 | 3387.2
2021-09-27 10:00 | 10:00 | 3454.3 | 793.1 | 1548.648 | 162.2 | 0.7 | 114.5 | 925.3 | 0 | 85.1 | 0 | -175.248 | 0 | 3454.3
2021-09-27 11:00 | 11:00 | 3467.7 | 793.1 | 1640.701 | 162.2 | 0.7 | 114.5 | 853.7 | 0 | 89 | 0 | -186.201 | 0 | 3467.7
2021-09-27 12:00 | 12:00 | 3338.8 | 793.1 | 1624.013 | 162.2 | 0.7 | 114.5 | 784.3 | 0 | 90 | 0 | -230.013 | 0 | 3338.8
2021-09-27 13:00 | 13:00 | 3445.7 | 793.1 | 1638.23 | 162.2 | 0.7 | 114.5 | 757.5 | 0 | 89 | 0 | -109.53 | 0 | 3445.7
2021-09-27 14:00 | 14:00 | 3460.7 | 793.1 | 1551.942 | 162.2 | 0.7 | 114.5 | 680.3 | 0 | 92.9 | 0 | 65.058 | 0 | 3460.7
2021-09-27 15:00 | 15:00 | 3506.7 | 793.1 | 1518.1727 | 162.2 | 0.7 | 114.5 | 533.4 | 0 | 96.9 | 0 | 287.7273 | 0 | 3506.7
2021-09-27 16:00 | 16:00 | 3499.3 | 793.1 | 1531.65 | 220.9 | 0.7 | 114.5 | 200.4 | 0 | 95.9 | 0 | 542.15 | 0 | 3499.3
2021-09-27 17:00 | 17:00 | 3438.8 | 793.1 | 1513.478 | 323.6 | 0.7 | 114.5 | 13 | 0 | 94.9 | 0 | 585.522 | 0 | 3438.8
2021-09-27 18:00 | 18:00 | 3415.1 | 793.1 | 1504.778 | 323.6 | 0.7 | 114.5 | 0 | 0 | 92.9 | 0 | 585.522 | 0 | 3415.1
2021-09-27 19:00 | 19:00 | 3238.1 | 793.1 | 1502.966 | 323.8 | 0.7 | 114.5 | 0 | 0 | 91 | 0 | 412.034 | 0 | 3238.1
2021-09-27 20:00 | 20:00 | 3041.7 | 793.1 | 1558.198 | 323.6 | 0.7 | 114.5 | 0 | 0 | 99.8 | 0 | 151.802 | 0 | 3041.7
2021-09-27 21:00 | 21:00 | 2869.2 | 793.1 | 1646.877 | 323.6 | 0.7 | 114.5 | 0 | 0 | 89 | 0 | -98.577 | 0 | 2869.2
2021-09-27 22:00 | 22:00 | 2756.8 | 793.1 | 1536.777 | 323.2 | 0.7 | 114.5 | 0 | 0 | 87.1 | 0 | -98.577 | 0 | 2756.8
2021-09-27 23:00 | 23:00 | 2628.7 | 793.1 | 1480.371 | 236.5 | 0.7 | 114.5 | 0 | 0 | 80.2 | 0 | -76.671 | 0 | 2628.7
2021-09-28 | 0:00 | 2440.2 | 793.1 | 1442.754 | 199.2 | 0.7 | 114.5 | 0 | 0 | 87.1 | 0 | -197.154 | 0 | 2440.2
2021-09-28 01:00 | 1:00 | 2312.3 | 793.1 | 1443.39 | 199.2 | 0.7 | 114.5 | 0 | 0 | 90 | 0 | -328.59 | 0 | 2312.3
2021-09-28 02:00 | 2:00 | 2291.2 | 793.1 | 1435.243 | 199.2 | 0.7 | 114.5 | 0 | 0 | 88 | 0 | -339.543 | 0 | 2291.2
2021-09-28 03:00 | 3:00 | 2335.6 | 793.1 | 1441.084 | 199 | 0.7 | 114.5 | 0 | 0 | 93.9 | 0 | -306.684 | 0 | 2335.6
2021-09-28 04:00 | 4:00 | 2383.8 | 793.1 | 1440.866 | 183.6 | 0.7 | 114.5 | 0 | 0 | 92 | 0 | -240.966 | 0 | 2383.8
2021-09-28 05:00 | 5:00 | 2433.7 | 793.1 | 1446.254 | 183.6 | 0.7 | 114.5 | 1.7 | 0 | 91 | 0 | -197.154 | 0 | 2433.7
2021-09-28 06:00 | 6:00 | 2569.2 | 793.1 | 1454.566 | 220.9 | 0.7 | 114.5 | 134.4 | 0 | 92 | 0 | -240.966 | 0 | 2569.2
2021-09-28 07:00 | 7:00 | 2816.2 | 793.1 | 1454.584 | 220.9 | 0.7 | 114.5 | 450.1 | 0 | 89 | 0 | -306.684 | 0 | 2816.2
2021-09-28 08:00 | 8:00 | 3156.7 | 793.1 | 1461.754 | 162.2 | 0.7 | 114.5 | 737.5 | 0 | 84.1 | 0 | -197.154 | 0 | 3156.7
2021-09-28 09:00 | 9:00 | 3419.5 | 793.1 | 1516.436 | 162.2 | 0.7 | 114.5 | 879.9 | 0 | 84.1 | 0 | -131.436 | 0 | 3419.5
2021-09-28 10:00 | 10:00 | 3512.1 | 793.1 | 1560.348 | 162.2 | 0.7 | 114.5 | 971.4 | 0 | 85.1 | 0 | -175.248 | 0 | 3512.1
2021-09-28 11:00 | 11:00 | 3505.9 | 793.1 | 1642.113 | 162.2 | 0.7 | 114.5 | 942.1 | 0 | 81.2 | 0 | -230.013 | 0 | 3505.9
2021-09-28 12:00 | 12:00 | 3464.5 | 793.1 | 1724.408 | 162.2 | 0.7 | 114.5 | 988.6 | 0 | 75.3 | 0 | -394.308 | 0 | 3464.5
2021-09-28 13:00 | 13:00 | 3621.1 | 793.1 | 1756.654 | 162.2 | 0.7 | 114.5 | 917.7 | 0 | 73.4 | 0 | -197.154 | 0 | 3621.1
2021-09-28 14:00 | 14:00 | 3654.9 | 793.1 | 1796.1 | 162.2 | 0.7 | 114.5 | 719.8 | 0 | 68.5 | 0 | 0 | 0 | 3654.9
2021-09-28 15:00 | 15:00 | 3624.8 | 793.1 | 1693.153 | 162.2 | 0.7 | 114.5 | 479.2 | 0 | 67.5 | 0 | 314.447 | 0 | 3624.8
2021-09-28 16:00 | 16:00 | 3594.5 | 793.1 | 1676.836 | 220.9 | 0.7 | 114.5 | 197.6 | 0 | 70.4 | 0 | 520.464 | 0 | 3594.5
2021-09-28 17:00 | 17:00 | 3524.5 | 793.1 | 1616.0452 | 323.6 | 0.7 | 114.5 | 13.5 | 0 | 78.3 | 0 | 584.7548 | 0 | 3524.5
2021-09-28 18:00 | 18:00 | 3479 | 793.1 | 1597.121 | 323.6 | 0.7 | 114.5 | 0 | 0 | 75.3 | 0 | 574.679 | 0 | 3479
2021-09-28 19:00 | 19:00 | 3301.6 | 793.1 | 1652.124 | 323.8 | 0.7 | 114.5 | 0 | 0 | 70.4 | 0 | 346.976 | 0 | 3301.6
2021-09-28 20:00 | 20:00 | 3096.2 | 793.1 | 1622.312 | 323.6 | 0.7 | 114.5 | 0 | 0 | 68.5 | 0 | 173.488 | 0 | 3096.2
2021-09-28 21:00 | 21:00 | 2906.7 | 793.1 | 1605.3 | 323.6 | 0.7 | 114.5 | 0 | 0 | 69.5 | 0 | 0 | 0 | 2906.7
2021-09-28 22:00 | 22:00 | 2803.2 | 793.1 | 1589.824 | 323.2 | 0.7 | 114.5 | 0 | 0 | 69.5 | 0 | -87.624 | 0 | 2803.2
2021-09-28 23:00 | 23:00 | 2667.7 | 793.1 | 1537.124 | 236.5 | 0.7 | 114.5 | 0 | 0 | 73.4 | 0 | -87.624 | 0 | 2667.7
2021-09-29 | 0:00 | 2474.8 | 793.1 | 1478.948 | 199.2 | 0.7 | 114.5 | 0 | 0 | 63.6 | 0 | -175.248 | 0 | 2474.8
2021-09-29 01:00 | 1:00 | 2350.6 | 793.1 | 1471.178 | 199.2 | 0.7 | 114.5 | 0 | 0 | 56.7 | 0 | -284.778 | 0 | 2350.6
2021-09-29 02:00 | 2:00 | 2323.2 | 793.1 | 1477.537 | 199.2 | 0.7 | 114.5 | 0 | 0 | 55.8 | 0 | -317.637 | 0 | 2323.2
2021-09-29 03:00 | 3:00 | 2357.1 | 793.1 | 1458.872 | 199 | 0.7 | 114.5 | 0 | 0 | 53.8 | 0 | -262.872 | 0 | 2357.1
2021-09-29 04:00 | 4:00 | 2392 | 793.1 | 1455.407 | 183.6 | 0.7 | 114.5 | 0 | 0 | 52.8 | 0 | -208.107 | 0 | 2392
2021-09-29 05:00 | 5:00 | 2436.4 | 793.1 | 1451.295 | 183.6 | 0.7 | 114.5 | 1.7 | 0 | 55.8 | 0 | -164.295 | 0 | 2436.4
2021-09-29 06:00 | 6:00 | 2541.3 | 793.1 | 1462.319 | 220.9 | 0.7 | 114.5 | 146.9 | 0 | 54.8 | 0 | -251.919 | 0 | 2541.3
2021-09-29 07:00 | 7:00 | 2780.9 | 793.1 | 1467.002 | 220.9 | 0.7 | 114.5 | 505.2 | 0 | 51.9 | 0 | -372.402 | 0 | 2780.9
2021-09-29 08:00 | 8:00 | 3160 | 793.1 | 1479.284 | 162.2 | 0.7 | 114.5 | 862.1 | 0 | 54.8 | 0 | -306.684 | 0 | 3160
2021-09-29 09:00 | 9:00 | 3503.4 | 793.1 | 1564.937 | 162.2 | 0.7 | 114.5 | 1139.6 | 0 | 46 | 0 | -317.637 | 0 | 3503.4
2021-09-29 10:00 | 10:00 | 3702.7 | 793.1 | 1598.09 | 162.2 | 0.7 | 114.5 | 1311.8 | 0 | 50.9 | 0 | -328.59 | 0 | 3702.7
2021-09-29 11:00 | 11:00 | 3714.3 | 793.1 | 1650.16 | 162.2 | 0.7 | 114.5 | 1163.8 | 0 | 48.9 | 0 | -219.06 | 0 | 3714.3
2021-09-29 12:00 | 12:00 | 3596.8 | 793.1 | 1698.407 | 162.2 | 0.7 | 114.5 | 986.1 | 0 | 49.9 | 0 | -208.107 | 0 | 3596.8
2021-09-29 13:00 | 13:00 | 3699.3 | 793.1 | 1733.4 | 162.2 | 0.7 | 114.5 | 851.4 | 0 | 44 | 0 | 0 | 0 | 3699.3
2021-09-29 14:00 | 14:00 | 3736.4 | 793.1 | 1888.856 | 162.2 | 0.7 | 114.5 | 643.3 | 0 | 47 | 0 | 86.744 | 0 | 3736.4
2021-09-29 15:00 | 15:00 | 3709 | 793.1 | 1843.324 | 162.2 | 0.7 | 114.5 | 402.2 | 0 | 46 | 0 | 346.976 | 0 | 3709
2021-09-29 16:00 | 16:00 | 3672 | 793.1 | 1848.565 | 220.9 | 0.7 | 114.5 | 150.5 | 0 | 55.8 | 0 | 487.935 | 0 | 3672
2021-09-29 17:00 | 17:00 | 3587.4 | 793.1 | 1807.465 | 323.6 | 0.7 | 114.5 | 9.2 | 0 | 50.9 | 0 | 487.935 | 0 | 3587.4
2021-09-29 18:00 | 18:00 | 3531.1 | 793.1 | 1808.78 | 323.6 | 0.7 | 114.5 | 0 | 0 | 56.7 | 0 | 433.72 | 0 | 3531.1
2021-09-29 19:00 | 19:00 | 3362.7 | 793.1 | 1768.296 | 323.8 | 0.7 | 114.5 | 0 | 0 | 58.7 | 0 | 303.604 | 0 | 3362.7
2021-09-29 20:00 | 20:00 | 3160.1 | 793.1 | 1814.285 | 323.6 | 0.7 | 114.5 | 0 | 0 | 59.7 | 0 | 54.215 | 0 | 3160.1
2021-09-29 21:00 | 21:00 | 2977.3 | 793.1 | 1678.9 | 323.6 | 0.7 | 114.5 | 0 | 0 | 66.5 | 0 | 0 | 0 | 2977.3
2021-09-29 22:00 | 22:00 | 2865.4 | 793.1 | 1607.059 | 323.2 | 0.7 | 114.5 | 0 | 0 | 59.7 | 0 | -32.859 | 0 | 2865.4
2021-09-29 23:00 | 23:00 | 2728.1 | 793.1 | 1612.224 | 236.5 | 0.7 | 114.5 | 0 | 0 | 58.7 | 0 | -87.624 | 0 | 2728.1
2021-09-30 | 0:00 | 2534.2 | 793.1 | 1474.936 | 199.2 | 0.7 | 114.5 | 0 | 0 | 83.2 | 0 | -131.436 | 0 | 2534.2
2021-09-30 01:00 | 1:00 | 2400.1 | 793.1 | 1454.366 | 199.2 | 0.7 | 114.5 | 0 | 0 | 79.2 | 0 | -240.966 | 0 | 2400.1
2021-09-30 02:00 | 2:00 | 2364.3 | 793.1 | 1456.631 | 199.2 | 0.7 | 114.5 | 0 | 0 | 95.9 | 0 | -295.731 | 0 | 2364.3
2021-09-30 03:00 | 3:00 | 2397 | 793.1 | 1458.672 | 199 | 0.7 | 114.5 | 0 | 0 | 93.9 | 0 | -262.872 | 0 | 2397
2021-09-30 04:00 | 4:00 | 2421.6 | 793.1 | 1455.86 | 183.6 | 0.7 | 114.5 | 0 | 0 | 92.9 | 0 | -219.06 | 0 | 2421.6
2021-09-30 05:00 | 5:00 | 2464.3 | 793.1 | 1456.748 | 183.6 | 0.7 | 114.5 | 1.9 | 0 | 89 | 0 | -175.248 | 0 | 2464.3
2021-09-30 06:00 | 6:00 | 2593.2 | 793.1 | 1459.713 | 220.9 | 0.7 | 114.5 | 142.3 | 0 | 92 | 0 | -230.013 | 0 | 2593.2
2021-09-30 07:00 | 7:00 | 2864.7 | 793.1 | 1500.184 | 220.9 | 0.7 | 114.5 | 460.8 | 0 | 81.2 | 0 | -306.684 | 0 | 2864.7
2021-09-30 08:00 | 8:00 | 3274.8 | 793.1 | 1511.301 | 162.2 | 0.7 | 114.5 | 803.9 | 0 | 75.3 | 0 | -186.201 | 0 | 3274.8
2021-09-30 09:00 | 9:00 | 3637.9 | 793.1 | 1572.742 | 162.2 | 0.7 | 114.5 | 1072.7 | 0 | 75.3 | 0 | -153.342 | 0 | 3637.9
2021-09-30 10:00 | 10:00 | 3795.5 | 793.1 | 1781.966 | 162.2 | 0.7 | 114.5 | 1106.7 | 0 | 77.3 | 0 | -240.966 | 0 | 3795.5
2021-09-30 11:00 | 11:00 | 3820 | 793.1 | 1783.73 | 162.2 | 0.7 | 114.5 | 986.3 | 0 | 89 | 0 | -109.53 | 0 | 3820
2021-09-30 12:00 | 12:00 | 3788 | 793.1 | 1776.577 | 162.2 | 0.7 | 114.5 | 950.5 | 0 | 89 | 0 | -98.577 | 0 | 3788
2021-09-30 13:00 | 13:00 | 3907.9 | 793.1 | 1851.17 | 162.2 | 0.7 | 114.5 | 789.8 | 0 | 88 | 0 | 108.43 | 0 | 3907.9
2021-09-30 14:00 | 14:00 | 3881.9 | 793.1 | 1853.752 | 162.2 | 0.7 | 114.5 | 468.5 | 0 | 98.8 | 0 | 390.348 | 0 | 3881.9
2021-09-30 15:00 | 15:00 | 3759.2 | 793.1 | 1806.806 | 162.2 | 0.7 | 114.5 | 165 | 0 | 88 | 0 | 628.894 | 0 | 3759.2
2021-09-30 16:00 | 16:00 | 3745.9 | 793.1 | 1774.319 | 220.9 | 0.7 | 114.5 | 32.7 | 0 | 83.2 | 0 | 726.481 | 0 | 3745.9
2021-09-30 17:00 | 17:00 | 3726.9 | 793.1 | 1806.535 | 323.6 | 0.7 | 114.5 | 2.1 | 0 | 90 | 0 | 596.365 | 0 | 3726.9
2021-09-30 18:00 | 18:00 | 3628 | 793.1 | 1804.422 | 323.6 | 0.7 | 114.5 | 0 | 0 | 92.9 | 0 | 498.778 | 0 | 3628
2021-09-30 19:00 | 19:00 | 3451.7 | 793.1 | 1855.7251 | 323.8 | 0.7 | 114.5 | 0 | 0 | 97.8 | 0 | 266.0749 | 0 | 3451.7
2021-09-30 20:00 | 20:00 | 3247.3 | 793.1 | 1847.642 | 323.6 | 0.7 | 114.5 | 0 | 0 | 102.7 | 0 | 65.058 | 0 | 3247.3
2021-09-30 21:00 | 21:00 | 3065.1 | 793.1 | 1726.6 | 323.6 | 0.7 | 114.5 | 0 | 0 | 106.6 | 0 | 0 | 0 | 3065.1
2021-09-30 22:00 | 22:00 | 2938.7 | 793.1 | 1601.5 | 323.2 | 0.7 | 114.5 | 0 | 0 | 105.7 | 0 | 0 | 0 | 2938.7
2021-09-30 23:00 | 23:00 | 2784.4 | 793.1 | 1569.506 | 236.5 | 0.7 | 114.5 | 0 | 0 | 92 | 0 | -21.906 | 0 | 2784.4
2021-10-01 | 0:00 | 2579.9 | 793.1 | 1508.724 | 178.1 | 0.7 | 114.5 | 0 | 0 | 72.4 | 0 | -87.624 | 0 | 2579.9
2021-10-01 01:00 | 1:00 | 2445 | 793.1 | 1467.348 | 178.1 | 0.7 | 114.5 | 0 | 0 | 66.5 | 0 | -175.248 | 0 | 2445
2021-10-01 02:00 | 2:00 | 2405.8 | 793.1 | 1458.007 | 178.1 | 0.7 | 114.5 | 0 | 0 | 69.5 | 0 | -208.107 | 0 | 2405.8
2021-10-01 03:00 | 3:00 | 2430.6 | 793.1 | 1457.048 | 161.3 | 0.7 | 114.5 | 0 | 0 | 79.2 | 0 | -175.248 | 0 | 2430.6
2021-10-01 04:00 | 4:00 | 2456.4 | 793.1 | 1453.295 | 161.3 | 0.7 | 114.5 | 0 | 0 | 97.8 | 0 | -164.295 | 0 | 2456.4
2021-10-01 05:00 | 5:00 | 2504.8 | 793.1 | 1459.089 | 161.3 | 0.7 | 114.5 | 1.1 | 0 | 117.4 | 0 | -142.389 | 0 | 2504.8
2021-10-01 06:00 | 6:00 | 2670.8 | 793.1 | 1465.365 | 183.5 | 0.7 | 114.5 | 18.7 | 0 | 149.7 | 0 | -54.765 | 0 | 2670.8
2021-10-01 07:00 | 7:00 | 2949 | 793.1 | 1651.3 | 183.5 | 0.7 | 114.5 | 36.6 | 0 | 169.3 | 0 | 0 | 0 | 2949
2021-10-01 08:00 | 8:00 | 3328.1 | 793.1 | 1785.697 | 140.3 | 0.7 | 114.5 | 63.6 | 0 | 202.5 | 0 | 227.703 | 0 | 3328.1
2021-10-01 09:00 | 9:00 | 3603.4 | 793.1 | 1821.523 | 140.3 | 0.7 | 114.5 | 85.4 | 0 | 225 | 0 | 422.877 | 0 | 3603.4
2021-10-01 10:00 | 10:00 | 3663.2 | 793.1 | 1825.794 | 140.3 | 0.7 | 114.5 | 103.5 | 0 | 229.9 | 0 | 455.406 | 0 | 3663.2
2021-10-01 11:00 | 11:00 | 3675.6 | 793.1 | 1749.936 | 140.3 | 0.7 | 114.5 | 119.8 | 0 | 236.8 | 0 | 520.464 | 0 | 3675.6
2021-10-01 12:00 | 12:00 | 3539.7 | 793.1 | 1750.495 | 140.3 | 0.7 | 114.5 | 118.5 | 0 | 242.6 | 0 | 379.505 | 0 | 3539.7
2021-10-01 13:00 | 13:00 | 3581.4 | 793.1 | 1653.793 | 140.3 | 0.7 | 114.5 | 104.1 | 0 | 243.6 | 0 | 531.307 | 0 | 3581.4
2021-10-01 14:00 | 14:00 | 3542.2 | 793.1 | 1698.522 | 140.3 | 0.7 | 114.5 | 70.3 | 0 | 226 | 0 | 498.778 | 0 | 3542.2
2021-10-01 15:00 | 15:00 | 3478.9 | 793.1 | 1736.38 | 140.3 | 0.7 | 114.5 | 45.9 | 0 | 214.3 | 0 | 433.72 | 0 | 3478.9
2021-10-01 16:00 | 16:00 | 3469.5 | 793.1 | 1742.352 | 183.5 | 0.7 | 114.5 | 24.9 | 0 | 220.1 | 0 | 390.348 | 0 | 3469.5
2021-10-01 17:00 | 17:00 | 3440 | 793.1 | 1744.996 | 252.1 | 0.7 | 114.5 | 3 | 0 | 228 | 0 | 303.604 | 0 | 3440
2021-10-01 18:00 | 18:00 | 3372.7 | 793.1 | 1772.483 | 252.1 | 0.7 | 114.5 | 0 | 0 | 233.8 | 0 | 206.017 | 0 | 3372.7
2021-10-01 19:00 | 19:00 | 3221.9 | 793.1 | 1774.485 | 252.1 | 0.7 | 114.5 | 0 | 0 | 232.8 | 0 | 54.215 | 0 | 3221.9
2021-10-01 20:00 | 20:00 | 3052.3 | 793.1 | 1659.1 | 252.1 | 0.7 | 114.5 | 0 | 0 | 232.8 | 0 | 0 | 0 | 3052.3
2021-10-01 21:00 | 21:00 | 2860.8 | 793.1 | 1607.989 | 252.1 | 0.7 | 114.5 | 0 | 0 | 234.8 | 0 | -142.389 | 0 | 2860.8
2021-10-01 22:00 | 22:00 | 2742.5 | 793.1 | 1479.136 | 251.7 | 0.7 | 114.5 | 0 | 0 | 234.8 | 0 | -131.436 | 0 | 2742.5
2021-10-01 23:00 | 23:00 | 2616.5 | 793.1 | 1477.901 | 200.3 | 0.7 | 114.5 | 0 | 0 | 216.2 | 0 | -186.201 | 0 | 2616.5
2021-10-02 | 0:00 | 2438.7 | 793.1 | 1245.63 | 178.1 | 0.7 | 114.5 | 0 | 0 | 216.2 | 0 | -109.53 | 0 | 2438.7
2021-10-02 01:00 | 1:00 | 2313.9 | 793.1 | 1245.213 | 178.1 | 0.7 | 114.5 | 0 | 0 | 212.3 | 0 | -230.013 | 0 | 2313.9
2021-10-02 02:00 | 2:00 | 2294.5 | 793.1 | 1233.613 | 178.1 | 0.7 | 114.5 | 0 | 0 | 204.5 | 0 | -230.013 | 0 | 2294.5
2021-10-02 03:00 | 3:00 | 2323.2 | 793.1 | 1234.39 | 161.3 | 0.7 | 114.5 | 0 | 0 | 187.8 | 0 | -168.59 | 0 | 2323.2
2021-10-02 04:00 | 4:00 | 2339.4 | 793.1 | 1239.836 | 161.3 | 0.7 | 114.5 | 0 | 0 | 161.4 | 0 | -131.436 | 0 | 2339.4
2021-10-02 05:00 | 5:00 | 2336.2 | 793.1 | 1234.077 | 161.3 | 0.7 | 114.5 | 1 | 0 | 130.1 | 0 | -98.577 | 0 | 2336.2
2021-10-02 06:00 | 6:00 | 2337.2 | 793.1 | 1242.172 | 183.5 | 0.7 | 114.5 | 148.7 | 0 | 117.4 | 0 | -262.872 | 0 | 2337.2
2021-10-02 07:00 | 7:00 | 2429.7 | 793.1 | 1238.103 | 183.5 | 0.7 | 114.5 | 548.8 | 0 | 109.6 | 0 | -558.603 | 0 | 2429.7
2021-10-02 08:00 | 8:00 | 2655.4 | 793.1 | 1258.798 | 140.3 | 0.7 | 114.5 | 970.1 | 0 | 100.8 | 0 | -722.898 | 0 | 2655.4
2021-10-02 09:00 | 9:00 | 2928.3 | 793.1 | 1258.31 | 140.3 | 0.7 | 114.5 | 1286.4 | 0 | 101.7 | 0 | -766.71 | 0 | 2928.3
2021-10-02 10:00 | 10:00 | 3098.6 | 793.1 | 1293.375 | 140.3 | 0.7 | 114.5 | 1484.2 | 0 | 93.9 | 0 | -821.475 | 0 | 3098.6
2021-10-02 11:00 | 11:00 | 3205.8 | 793.1 | 1297.81 | 140.3 | 0.7 | 114.5 | 1530.2 | 0 | 95.9 | 0 | -766.71 | 0 | 3205.8
2021-10-02 12:00 | 12:00 | 3235 | 793.1 | 1293.586 | 140.3 | 0.7 | 114.5 | 1468.2 | 0 | 103.7 | 0 | -679.086 | 0 | 3235
2021-10-02 13:00 | 13:00 | 3272 | 793.1 | 1302.985 | 140.3 | 0.7 | 114.5 | 1295.9 | 0 | 117.4 | 0 | -492.885 | 0 | 3272
2021-10-02 14:00 | 14:00 | 3288.7 | 793.1 | 1300.601 | 140.3 | 0.7 | 114.5 | 1003.4 | 0 | 122.3 | 0 | -186.201 | 0 | 3288.7
2021-10-02 15:00 | 15:00 | 3261.2 | 793.1 | 1450.671 | 140.3 | 0.7 | 114.5 | 612 | 0 | 117.4 | 0 | 32.529 | 0 | 3261.2
2021-10-02 16:00 | 16:00 | 3263.4 | 793.1 | 1416.137 | 183.5 | 0.7 | 114.5 | 212.1 | 0 | 98.8 | 0 | 444.563 | 0 | 3263.4
2021-10-02 17:00 | 17:00 | 3254.2 | 793.1 | 1421.364 | 252.1 | 0.7 | 114.5 | 7.8 | 0 | 100.8 | 0 | 563.836 | 0 | 3254.2
2021-10-02 18:00 | 18:00 | 3280.8 | 793.1 | 1414.392 | 252.1 | 0.7 | 114.5 | 0 | 0 | 98.8 | 0 | 607.208 | 0 | 3280.8
2021-10-02 19:00 | 19:00 | 3173.3 | 793.1 | 1419.222 | 252.1 | 0.7 | 114.5 | 0 | 0 | 94.9 | 0 | 498.778 | 0 | 3173.3
2021-10-02 20:00 | 20:00 | 2982.6 | 793.1 | 1436.539 | 252.1 | 0.7 | 114.5 | 0 | 0 | 92.9 | 0 | 292.761 | 0 | 2982.6
2021-10-02 21:00 | 21:00 | 2779.6 | 793.1 | 1490.771 | 252.1 | 0.7 | 114.5 | 0 | 0 | 95.9 | 0 | 32.529 | 0 | 2779.6
2021-10-02 22:00 | 22:00 | 2650.8 | 793.1 | 1395.306 | 251.7 | 0.7 | 114.5 | 0 | 0 | 117.4 | 0 | -21.906 | 0 | 2650.8
2021-10-02 23:00 | 23:00 | 2524.3 | 793.1 | 1397.877 | 200.3 | 0.7 | 114.5 | 0 | 0 | 116.4 | 0 | -98.577 | 0 | 2524.3
2021-10-03 | 0:00 | 2345 | 793.1 | 1262.43 | 178.1 | 0.7 | 114.5 | 0 | 0 | 105.7 | 0 | -109.53 | 0 | 2345
2021-10-03 01:00 | 1:00 | 2214.3 | 793.1 | 1262.013 | 178.1 | 0.7 | 114.5 | 0 | 0 | 95.9 | 0 | -230.013 | 0 | 2214.3
2021-10-03 02:00 | 2:00 | 2179.3 | 793.1 | 1242.866 | 178.1 | 0.7 | 114.5 | 0 | 0 | 91 | 0 | -240.966 | 0 | 2179.3
2021-10-03 03:00 | 3:00 | 2211.4 | 793.1 | 1241.901 | 161.3 | 0.7 | 114.5 | 0 | 0 | 86.1 | 0 | -186.201 | 0 | 2211.4
2021-10-03 04:00 | 4:00 | 2236.4 | 793.1 | 1238.942 | 161.3 | 0.7 | 114.5 | 0 | 0 | 81.2 | 0 | -153.342 | 0 | 2236.4
2021-10-03 05:00 | 5:00 | 2233 | 793.1 | 1240.542 | 161.3 | 0.7 | 114.5 | 0.9 | 0 | 75.3 | 0 | -153.342 | 0 | 2233
2021-10-03 06:00 | 6:00 | 2216 | 793.1 | 1241.643 | 183.5 | 0.7 | 114.5 | 147.7 | 0 | 74.4 | 0 | -339.543 | 0 | 2216
2021-10-03 07:00 | 7:00 | 2305 | 793.1 | 1236.027 | 183.5 | 0.7 | 114.5 | 541.2 | 0 | 82.2 | 0 | -646.227 | 0 | 2305
2021-10-03 08:00 | 8:00 | 2503.1 | 793.1 | 1232.722 | 140.3 | 0.7 | 114.5 | 956 | 0 | 76.3 | 0 | -810.522 | 0 | 2503.1
2021-10-03 09:00 | 9:00 | 2736.4 | 793.1 | 1240.546 | 140.3 | 0.7 | 114.5 | 1273 | 0 | 72.4 | 0 | -898.146 | 0 | 2736.4
2021-10-03 10:00 | 10:00 | 2905.7 | 793.1 | 1239.399 | 140.3 | 0.7 | 114.5 | 1464.2 | 0 | 62.6 | 0 | -909.099 | 0 | 2905.7
2021-10-03 11:00 | 11:00 | 3003 | 793.1 | 1253.881 | 140.3 | 0.7 | 114.5 | 1490.1 | 0 | 53.8 | 0 | -843.381 | 0 | 3003
2021-10-03 12:00 | 12:00 | 3078.3 | 793.1 | 1254.28 | 140.3 | 0.7 | 114.5 | 1386.6 | 0 | 46 | 0 | -657.18 | 0 | 3078.3
2021-10-03 13:00 | 13:00 | 3028.9 | 793.1 | 1270.879 | 140.3 | 0.7 | 114.5 | 1146.2 | 0 | 34.2 | 0 | -470.979 | 0 | 3028.9
2021-10-03 14:00 | 14:00 | 3000.1 | 793.1 | 1344.543 | 140.3 | 0.7 | 114.5 | 915.2 | 0 | 31.3 | 0 | -339.543 | 0 | 3000.1
2021-10-03 15:00 | 15:00 | 3006.7 | 793.1 | 1420.824 | 140.3 | 0.7 | 114.5 | 593.6 | 0 | 31.3 | 0 | -87.624 | 0 | 3006.7
2021-10-03 16:00 | 16:00 | 3016.9 | 793.1 | 1493.626 | 183.5 | 0.7 | 114.5 | 202.1 | 0 | 34.2 | 0 | 195.174 | 0 | 3016.9
2021-10-03 17:00 | 17:00 | 3093.9 | 793.1 | 1437.094 | 252.1 | 0.7 | 114.5 | 6.8 | 0 | 34.2 | 0 | 455.406 | 0 | 3093.9
2021-10-03 18:00 | 18:00 | 3146.5 | 793.1 | 1434.379 | 252.1 | 0.7 | 114.5 | 0 | 0 | 42.1 | 0 | 509.621 | 0 | 3146.5
2021-10-03 19:00 | 19:00 | 3055.7 | 793.1 | 1430.466 | 252.1 | 0.7 | 114.5 | 0 | 0 | 52.8 | 0 | 412.034 | 0 | 3055.7
2021-10-03 20:00 | 20:00 | 2922.9 | 793.1 | 1428.825 | 252.1 | 0.7 | 114.5 | 0 | 0 | 62.6 | 0 | 271.075 | 0 | 2922.9
2021-10-03 21:00 | 21:00 | 2754.8 | 793.1 | 1417.47 | 252.1 | 0.7 | 114.5 | 0 | 0 | 68.5 | 0 | 108.43 | 0 | 2754.8
2021-10-03 22:00 | 22:00 | 2604.9 | 793.1 | 1365.7 | 251.7 | 0.7 | 114.5 | 0 | 0 | 79.2 | 0 | 0 | 0 | 2604.9
2021-10-03 23:00 | 23:00 | 2484.6 | 793.1 | 1349.565 | 200.3 | 0.7 | 114.5 | 0 | 0 | 81.2 | 0 | -54.765 | 0 | 2484.6
2021-10-04 | 0:00 | 2323.6 | 793.1 | 1343.201 | 178.1 | 0.7 | 114.5 | 0 | 0 | 80.2 | 0 | -186.201 | 0 | 2323.6
2021-10-04 01:00 | 1:00 | 2212.1 | 793.1 | 1345.284 | 178.1 | 0.7 | 114.5 | 0 | 0 | 87.1 | 0 | -306.684 | 0 | 2212.1
2021-10-04 02:00 | 2:00 | 2200.3 | 793.1 | 1353.575 | 178.1 | 0.7 | 114.5 | 0 | 0 | 84.1 | 0 | -323.775 | 0 | 2200.3
2021-10-04 03:00 | 3:00 | 2251.6 | 793.1 | 1344.666 | 161.3 | 0.7 | 114.5 | 0 | 0 | 78.3 | 0 | -240.966 | 0 | 2251.6
2021-10-04 04:00 | 4:00 | 2294.6 | 793.1 | 1342.954 | 161.3 | 0.7 | 114.5 | 0 | 0 | 79.2 | 0 | -197.154 | 0 | 2294.6
2021-10-04 05:00 | 5:00 | 2361.4 | 793.1 | 1342.883 | 161.3 | 0.7 | 114.5 | 0.9 | 0 | 68.5 | 0 | -120.483 | 0 | 2361.4
2021-10-04 06:00 | 6:00 | 2517.2 | 793.1 | 1346.083 | 183.5 | 0.7 | 114.5 | 135.2 | 0 | 64.6 | 0 | -120.483 | 0 | 2517.2
2021-10-04 07:00 | 7:00 | 2770.5 | 793.1 | 1352.566 | 183.5 | 0.7 | 114.5 | 519.2 | 0 | 47.9 | 0 | -240.966 | 0 | 2770.5
2021-10-04 08:00 | 8:00 | 3203.9 | 793.1 | 1397.266 | 140.3 | 0.7 | 114.5 | 959.9 | 0 | 39.1 | 0 | -240.966 | 0 | 3203.9
2021-10-04 09:00 | 9:00 | 3630 | 793.1 | 1474.401 | 140.3 | 0.7 | 114.5 | 1260.9 | 0 | 32.3 | 0 | -186.201 | 0 | 3630
2021-10-04 10:00 | 10:00 | 3847.4 | 793.1 | 1496.595 | 140.3 | 0.7 | 114.5 | 1442 | 0 | 24.5 | 0 | -164.295 | 0 | 3847.4
2021-10-04 11:00 | 11:00 | 3965.7 | 793.1 | 1634.907 | 140.3 | 0.7 | 114.5 | 1464.9 | 0 | 25.4 | 0 | -208.107 | 0 | 3965.7
2021-10-04 12:00 | 12:00 | 3916.4 | 793.1 | 1608.754 | 140.3 | 0.7 | 114.5 | 1429.8 | 0 | 26.4 | 0 | -197.154 | 0 | 3916.4
2021-10-04 13:00 | 13:00 | 4089.5 | 793.1 | 1719.4 | 140.3 | 0.7 | 114.5 | 1291.2 | 0 | 30.3 | 0 | 0 | 0 | 4089.5
2021-10-04 14:00 | 14:00 | 4128.4 | 793.1 | 1934.97 | 140.3 | 0.7 | 114.5 | 1007.1 | 0 | 29.3 | 0 | 108.43 | 0 | 4128.4
2021-10-04 15:00 | 15:00 | 4079.6 | 793.1 | 1924.651 | 140.3 | 0.7 | 114.5 | 607.8 | 0 | 32.3 | 0 | 466.249 | 0 | 4079.6
2021-10-04 16:00 | 16:00 | 4009.9 | 793.1 | 1910.047 | 183.5 | 0.7 | 114.5 | 202 | 0 | 36.2 | 0 | 769.853 | 0 | 4009.9
2021-10-04 17:00 | 17:00 | 3850.5 | 793.1 | 1878.19 | 252.1 | 0.7 | 114.5 | 5.9 | 0 | 47 | 0 | 759.01 | 0 | 3850.5
2021-10-04 18:00 | 18:00 | 3752.2 | 793.1 | 1907.106 | 252.1 | 0.7 | 114.5 | 0 | 0 | 55.8 | 0 | 628.894 | 0 | 3752.2
2021-10-04 19:00 | 19:00 | 3546.3 | 793.1 | 1899.38 | 252.1 | 0.7 | 114.5 | 0 | 0 | 52.8 | 0 | 433.72 | 0 | 3546.3
2021-10-04 20:00 | 20:00 | 3331.9 | 793.1 | 1835.782 | 252.1 | 0.7 | 114.5 | 0 | 0 | 53.8 | 0 | 281.918 | 0 | 3331.9
2021-10-04 21:00 | 21:00 | 3120.4 | 793.1 | 1795.77 | 252.1 | 0.7 | 114.5 | 0 | 0 | 55.8 | 0 | 108.43 | 0 | 3120.4
2021-10-04 22:00 | 22:00 | 2972.8 | 793.1 | 1750.2 | 251.7 | 0.7 | 114.5 | 0 | 0 | 62.6 | 0 | 0 | 0 | 2972.8
2021-10-04 23:00 | 23:00 | 2831.7 | 793.1 | 1660.5 | 200.3 | 0.7 | 114.5 | 0 | 0 | 62.6 | 0 | 0 | 0 | 2831.7
2021-10-05 | 0:00 | 2615.4 | 793.1 | 1581.983 | 178.1 | 0.7 | 114.5 | 0 | 0 | 67.5 | 0 | -120.483 | 0 | 2615.4
2021-10-05 01:00 | 1:00 | 2477.4 | 793.1 | 1480.895 | 178.1 | 0.7 | 114.5 | 0 | 0 | 74.4 | 0 | -164.295 | 0 | 2477.4
2021-10-05 02:00 | 2:00 | 2440.1 | 793.1 | 1473.807 | 178.1 | 0.7 | 114.5 | 0 | 0 | 88 | 0 | -208.107 | 0 | 2440.1
2021-10-05 03:00 | 3:00 | 2462 | 793.1 | 1480.801 | 161.3 | 0.7 | 114.5 | 0 | 0 | 97.8 | 0 | -186.201 | 0 | 2462
2021-10-05 04:00 | 4:00 | 2494 | 793.1 | 1480.842 | 161.3 | 0.7 | 114.5 | 0 | 0 | 96.9 | 0 | -153.342 | 0 | 2494
2021-10-05 05:00 | 5:00 | 2530.5 | 793.1 | 1484.63 | 161.3 | 0.7 | 114.5 | 0.7 | 0 | 85.1 | 0 | -109.53 | 0 | 2530.5
2021-10-05 06:00 | 6:00 | 2656.6 | 793.1 | 1504.389 | 183.5 | 0.7 | 114.5 | 133.3 | 0 | 69.5 | 0 | -142.389 | 0 | 2656.6
2021-10-05 07:00 | 7:00 | 2927.9 | 793.1 | 1504.06 | 183.5 | 0.7 | 114.5 | 505.1 | 0 | 46 | 0 | -219.06 | 0 | 2927.9
2021-10-05 08:00 | 8:00 | 3367.5 | 793.1 | 1561.001 | 140.3 | 0.7 | 114.5 | 904 | 0 | 40.1 | 0 | -186.201 | 0 | 3367.5
2021-10-05 09:00 | 9:00 | 3771.2 | 793.1 | 1828.596 | 140.3 | 0.7 | 114.5 | 1198.5 | 0 | 46 | 0 | -350.496 | 0 | 3771.2
2021-10-05 10:00 | 10:00 | 3952.2 | 793.1 | 1831.69 | 140.3 | 0.7 | 114.5 | 1346.7 | 0 | 53.8 | 0 | -328.59 | 0 | 3952.2
2021-10-05 11:00 | 11:00 | 4049.7 | 793.1 | 1855.325 | 140.3 | 0.7 | 114.5 | 1372.6 | 0 | 47 | 0 | -273.825 | 0 | 4049.7
2021-10-05 12:00 | 12:00 | 4032.4 | 793.1 | 1850.678 | 140.3 | 0.7 | 114.5 | 1377.8 | 0 | 40.1 | 0 | -284.778 | 0 | 4032.4
2021-10-05 13:00 | 13:00 | 4197.6 | 793.1 | 1874.953 | 140.3 | 0.7 | 114.5 | 1247.8 | 0 | 37.2 | 0 | -10.953 | 0 | 4197.6
2021-10-05 14:00 | 14:00 | 4219.4 | 793.1 | 1848.896 | 140.3 | 0.7 | 114.5 | 977.2 | 0 | 41.1 | 0 | 303.604 | 0 | 4219.4
2021-10-05 15:00 | 15:00 | 4135.1 | 793.1 | 1952.979 | 140.3 | 0.7 | 114.5 | 577.9 | 0 | 46 | 0 | 509.621 | 0 | 4135.1
2021-10-05 16:00 | 16:00 | 3998.5 | 793.1 | 1952.019 | 183.5 | 0.7 | 114.5 | 174.4 | 0 | 53.8 | 0 | 726.481 | 0 | 3998.5
2021-10-05 17:00 | 17:00 | 3867.7 | 793.1 | 1953.891 | 252.1 | 0.7 | 114.5 | 3.8 | 0 | 66.5 | 0 | 683.109 | 0 | 3867.7
2021-10-05 18:00 | 18:00 | 3768.5 | 793.1 | 1956.121 | 252.1 | 0.7 | 114.5 | 0 | 0 | 77.3 | 0 | 574.679 | 0 | 3768.5
2021-10-05 19:00 | 19:00 | 3575.8 | 793.1 | 1894.723 | 252.1 | 0.7 | 114.5 | 0 | 0 | 97.8 | 0 | 422.877 | 0 | 3575.8
2021-10-05 20:00 | 20:00 | 3361.3 | 793.1 | 1893.183 | 252.1 | 0.7 | 114.5 | 0 | 0 | 101.7 | 0 | 206.017 | 0 | 3361.3
2021-10-05 21:00 | 21:00 | 3140.6 | 793.1 | 1844.2 | 252.1 | 0.7 | 114.5 | 0 | 0 | 136 | 0 | 0 | 0 | 3140.6
2021-10-05 22:00 | 22:00 | 2984 | 793.1 | 1659.6 | 251.7 | 0.7 | 114.5 | 0 | 0 | 164.4 | 0 | 0 | 0 | 2984
2021-10-05 23:00 | 23:00 | 2832.7 | 793.1 | 1605.665 | 200.3 | 0.7 | 114.5 | 0 | 0 | 173.2 | 0 | -54.765 | 0 | 2832.7
2021-10-06 | 0:00 | 2614.9 | 793.1 | 1499.842 | 178.1 | 0.7 | 114.5 | 0 | 0 | 182 | 0 | -153.342 | 0 | 2614.9
2021-10-06 01:00 | 1:00 | 2477.3 | 793.1 | 1501.731 | 178.1 | 0.7 | 114.5 | 0 | 0 | 184.9 | 0 | -295.731 | 0 | 2477.3
2021-10-06 02:00 | 2:00 | 2446.7 | 793.1 | 1497.09 | 178.1 | 0.7 | 114.5 | 0 | 0 | 191.8 | 0 | -328.59 | 0 | 2446.7
2021-10-06 03:00 | 3:00 | 2468.9 | 793.1 | 1495.278 | 161.3 | 0.7 | 114.5 | 0 | 0 | 188.8 | 0 | -284.778 | 0 | 2468.9
2021-10-06 04:00 | 4:00 | 2499 | 793.1 | 1480.007 | 161.3 | 0.7 | 114.5 | 0 | 0 | 157.5 | 0 | -208.107 | 0 | 2499
2021-10-06 05:00 | 5:00 | 2539.3 | 793.1 | 1489.089 | 161.3 | 0.7 | 114.5 | 0.7 | 0 | 122.3 | 0 | -142.389 | 0 | 2539.3
2021-10-06 06:00 | 6:00 | 2632.8 | 793.1 | 1490.242 | 183.5 | 0.7 | 114.5 | 110.2 | 0 | 93.9 | 0 | -153.342 | 0 | 2632.8
2021-10-06 07:00 | 7:00 | 2940.2 | 793.1 | 1492.954 | 183.5 | 0.7 | 114.5 | 491.9 | 0 | 60.7 | 0 | -197.154 | 0 | 2940.2
2021-10-06 08:00 | 8:00 | 3368 | 793.1 | 1560.107 | 140.3 | 0.7 | 114.5 | 918.5 | 0 | 48.9 | 0 | -208.107 | 0 | 3368
2021-10-06 09:00 | 9:00 | 3781.6 | 793.1 | 1605.195 | 140.3 | 0.7 | 114.5 | 1236.3 | 0 | 55.8 | 0 | -164.295 | 0 | 3781.6
2021-10-06 10:00 | 10:00 | 3978.8 | 793.1 | 1720.072 | 140.3 | 0.7 | 114.5 | 1400.6 | 0 | 72.4 | 0 | -262.872 | 0 | 3978.8
2021-10-06 11:00 | 11:00 | 4067.6 | 793.1 | 1823.537 | 140.3 | 0.7 | 114.5 | 1424.1 | 0 | 89 | 0 | -317.637 | 0 | 4067.6
2021-10-06 12:00 | 12:00 | 4024.5 | 793.1 | 1828.725 | 140.3 | 0.7 | 114.5 | 1313.4 | 0 | 107.6 | 0 | -273.825 | 0 | 4024.5
2021-10-06 13:00 | 13:00 | 4105.7 | 793.1 | 1924.5 | 140.3 | 0.7 | 114.5 | 1030.9 | 0 | 101.7 | 0 | 0 | 0 | 4105.7
2021-10-06 14:00 | 14:00 | 3996.1 | 793.1 | 1952.954 | 140.3 | 0.7 | 114.5 | 666 | 0 | 90 | 0 | 238.546 | 0 | 3996.1
2021-10-06 15:00 | 15:00 | 3875.6 | 793.1 | 1961.066 | 140.3 | 0.7 | 114.5 | 368.8 | 0 | 85.1 | 0 | 412.034 | 0 | 3875.6
2021-10-06 16:00 | 16:00 | 3753.8 | 793.1 | 1960.593 | 183.5 | 0.7 | 114.5 | 92.8 | 0 | 77.3 | 0 | 531.307 | 0 | 3753.8
2021-10-06 17:00 | 17:00 | 3668.4 | 793.1 | 1929.0717 | 252.1 | 0.7 | 114.5 | 2.2 | 0 | 77.3 | 0 | 499.4283 | 0 | 3668.4
2021-10-06 18:00 | 18:00 | 3556.4 | 793.1 | 1939.195 | 252.1 | 0.7 | 114.5 | 0 | 0 | 77.3 | 0 | 379.505 | 0 | 3556.4
2021-10-06 19:00 | 19:00 | 3376.6 | 793.1 | 1890.511 | 252.1 | 0.7 | 114.5 | 0 | 0 | 76.3 | 0 | 249.389 | 0 | 3376.6
2021-10-06 20:00 | 20:00 | 3183.5 | 793.1 | 1833.427 | 252.1 | 0.7 | 114.5 | 0 | 0 | 70.4 | 0 | 119.273 | 0 | 3183.5
2021-10-06 21:00 | 21:00 | 2992.4 | 793.1 | 1749.614 | 252.1 | 0.7 | 114.5 | 0 | 0 | 60.7 | 0 | 21.686 | 0 | 2992.4
2021-10-06 22:00 | 22:00 | 2862.9 | 793.1 | 1647.1 | 251.7 | 0.7 | 114.5 | 0 | 0 | 55.8 | 0 | 0 | 0 | 2862.9
2021-10-06 23:00 | 23:00 | 2723.6 | 793.1 | 1576.053 | 200.3 | 0.7 | 114.5 | 0 | 0 | 49.9 | 0 | -10.953 | 0 | 2723.6
2021-10-07 | 0:00 | 2528.9 | 793.1 | 1477.071 | 178.1 | 0.7 | 114.5 | 0 | 0 | 42.1 | 0 | -76.671 | 0 | 2528.9
2021-10-07 01:00 | 1:00 | 2402.5 | 793.1 | 1484.107 | 178.1 | 0.7 | 114.5 | 0 | 0 | 40.1 | 0 | -208.107 | 0 | 2402.5
2021-10-07 02:00 | 2:00 | 2374.9 | 793.1 | 1477.413 | 178.1 | 0.7 | 114.5 | 0 | 0 | 41.1 | 0 | -230.013 | 0 | 2374.9
2021-10-07 03:00 | 3:00 | 2410.7 | 793.1 | 1473.348 | 161.3 | 0.7 | 114.5 | 0 | 0 | 43 | 0 | -175.248 | 0 | 2410.7
2021-10-07 04:00 | 4:00 | 2443.4 | 793.1 | 1478.242 | 161.3 | 0.7 | 114.5 | 0 | 0 | 48.9 | 0 | -153.342 | 0 | 2443.4
2021-10-07 05:00 | 5:00 | 2503 | 793.1 | 1482.477 | 161.3 | 0.7 | 114.5 | 0.6 | 0 | 48.9 | 0 | -98.577 | 0 | 2503
2021-10-07 06:00 | 6:00 | 2655.9 | 793.1 | 1569.277 | 183.5 | 0.7 | 114.5 | 41.5 | 0 | 51.9 | 0 | -98.577 | 0 | 2655.9
2021-10-07 07:00 | 7:00 | 2918.8 | 793.1 | 1627.7 | 183.5 | 0.7 | 114.5 | 151.4 | 0 | 47.9 | 0 | 0 | 0 | 2918.8
2021-10-07 08:00 | 8:00 | 3238.9 | 793.1 | 1849.128 | 140.3 | 0.7 | 114.5 | 254.8 | 0 | 43 | 0 | 43.372 | 0 | 3238.9
2021-10-07 09:00 | 9:00 | 3446.4 | 793.1 | 1927.113 | 140.3 | 0.7 | 114.5 | 334 | 0 | 39.1 | 0 | 97.587 | 0 | 3446.4
2021-10-07 10:00 | 10:00 | 3500.8 | 793.1 | 1961.342 | 140.3 | 0.7 | 114.5 | 390.6 | 0 | 35.2 | 0 | 65.058 | 0 | 3500.8
2021-10-07 11:00 | 11:00 | 3464.4 | 793.1 | 1959.228 | 140.3 | 0.7 | 114.5 | 377 | 0 | 36.2 | 0 | 43.372 | 0 | 3464.4
2021-10-07 12:00 | 12:00 | 3401.9 | 793.1 | 1899.6 | 140.3 | 0.7 | 114.5 | 419.5 | 0 | 34.2 | 0 | 0 | 0 | 3401.9
2021-10-07 13:00 | 13:00 | 3540.9 | 793.1 | 2053.314 | 140.3 | 0.7 | 114.5 | 378.2 | 0 | 39.1 | 0 | 21.686 | 0 | 3540.9
2021-10-07 14:00 | 14:00 | 3604.6 | 793.1 | 2104.227 | 140.3 | 0.7 | 114.5 | 287.5 | 0 | 45 | 0 | 119.273 | 0 | 3604.6
2021-10-07 15:00 | 15:00 | 3603 | 793.1 | 2135.126 | 140.3 | 0.7 | 114.5 | 174.2 | 0 | 49.9 | 0 | 195.174 | 0 | 3603
2021-10-07 16:00 | 16:00 | 3605.2 | 793.1 | 2185.997 | 183.5 | 0.7 | 114.5 | 48.8 | 0 | 50.9 | 0 | 227.703 | 0 | 3605.2
2021-10-07 17:00 | 17:00 | 3608 | 793.1 | 2184.283 | 252.1 | 0.7 | 114.5 | 1.5 | 0 | 55.8 | 0 | 206.017 | 0 | 3608
2021-10-07 18:00 | 18:00 | 3532.8 | 793.1 | 2149.055 | 252.1 | 0.7 | 114.5 | 0 | 0 | 60.7 | 0 | 162.645 | 0 | 3532.8
2021-10-07 19:00 | 19:00 | 3369.3 | 793.1 | 2073.442 | 252.1 | 0.7 | 114.5 | 0 | 0 | 70.4 | 0 | 65.058 | 0 | 3369.3
2021-10-07 20:00 | 20:00 | 3194.3 | 793.1 | 1954.7 | 252.1 | 0.7 | 114.5 | 0 | 0 | 79.2 | 0 | 0 | 0 | 3194.3
2021-10-07 21:00 | 21:00 | 2998.7 | 793.1 | 1748.3 | 252.1 | 0.7 | 114.5 | 0 | 0 | 90 | 0 | 0 | 0 | 2998.7
2021-10-07 22:00 | 22:00 | 2866.1 | 793.1 | 1608.3 | 251.7 | 0.7 | 114.5 | 0 | 0 | 97.8 | 0 | 0 | 0 | 2866.1
2021-10-07 23:00 | 23:00 | 2736.4 | 793.1 | 1577.865 | 200.3 | 0.7 | 114.5 | 0 | 0 | 104.7 | 0 | -54.765 | 0 | 2736.4
2021-10-08 | 0:00 | 2578.1 | 793.1 | 1493.036 | 178.1 | 0.7 | 114.5 | 0 | 0 | 130.1 | 0 | -131.436 | 0 | 2578.1
2021-10-08 01:00 | 1:00 | 2452.3 | 793.1 | 1484.566 | 178.1 | 0.7 | 114.5 | 0 | 0 | 122.3 | 0 | -240.966 | 0 | 2452.3
2021-10-08 02:00 | 2:00 | 2414.8 | 793.1 | 1475.872 | 178.1 | 0.7 | 114.5 | 0 | 0 | 115.4 | 0 | -262.872 | 0 | 2414.8
2021-10-08 03:00 | 3:00 | 2437.1 | 793.1 | 1472.654 | 161.3 | 0.7 | 114.5 | 0 | 0 | 92 | 0 | -197.154 | 0 | 2437.1
2021-10-08 04:00 | 4:00 | 2461.3 | 793.1 | 1481.848 | 161.3 | 0.7 | 114.5 | 0 | 0 | 85.1 | 0 | -175.248 | 0 | 2461.3
2021-10-08 05:00 | 5:00 | 2507.7 | 793.1 | 1475.883 | 161.3 | 0.7 | 114.5 | 0.5 | 0 | 82.2 | 0 | -120.483 | 0 | 2507.7
2021-10-08 06:00 | 6:00 | 2630.2 | 793.1 | 1482.936 | 183.5 | 0.7 | 114.5 | 105.7 | 0 | 81.2 | 0 | -131.436 | 0 | 2630.2
2021-10-08 07:00 | 7:00 | 2867.4 | 793.1 | 1479.066 | 183.5 | 0.7 | 114.5 | 452.4 | 0 | 85.1 | 0 | -240.966 | 0 | 2867.4
2021-10-08 08:00 | 8:00 | 3260.9 | 793.1 | 1552.878 | 140.3 | 0.7 | 114.5 | 862 | 0 | 82.2 | 0 | -284.778 | 0 | 3260.9
2021-10-08 09:00 | 9:00 | 3643.3 | 793.1 | 1603.325 | 140.3 | 0.7 | 114.5 | 1180.1 | 0 | 85.1 | 0 | -273.825 | 0 | 3643.3
2021-10-08 10:00 | 10:00 | 3847.6 | 793.1 | 1646.09 | 140.3 | 0.7 | 114.5 | 1392.5 | 0 | 89 | 0 | -328.59 | 0 | 3847.6
2021-10-08 11:00 | 11:00 | 3974.4 | 793.1 | 1643.619 | 140.3 | 0.7 | 114.5 | 1445.1 | 0 | 89 | 0 | -251.919 | 0 | 3974.4
2021-10-08 12:00 | 12:00 | 3974.4 | 793.1 | 1804.108 | 140.3 | 0.7 | 114.5 | 1422.1 | 0 | 93.9 | 0 | -394.308 | 0 | 3974.4
2021-10-08 13:00 | 13:00 | 4165.3 | 793.1 | 1848.771 | 140.3 | 0.7 | 114.5 | 1255.6 | 0 | 89 | 0 | -76.671 | 0 | 4165.3
2021-10-08 14:00 | 14:00 | 4192.9 | 793.1 | 2080.871 | 140.3 | 0.7 | 114.5 | 951.7 | 0 | 79.2 | 0 | 32.529 | 0 | 4192.9
2021-10-08 15:00 | 15:00 | 4135.8 | 793.1 | 1978.465 | 140.3 | 0.7 | 114.5 | 560.1 | 0 | 60.7 | 0 | 487.935 | 0 | 4135.8
2021-10-08 16:00 | 16:00 | 4028.2 | 793.1 | 2078.963 | 183.5 | 0.7 | 114.5 | 167.8 | 0 | 49.9 | 0 | 639.737 | 0 | 4028.2
2021-10-08 17:00 | 17:00 | 3868.6 | 793.1 | 2010.42 | 252.1 | 0.7 | 114.5 | 2.2 | 0 | 45 | 0 | 650.58 | 0 | 3868.6
2021-10-08 18:00 | 18:00 | 3749.5 | 793.1 | 2011.793 | 252.1 | 0.7 | 114.5 | 0 | 0 | 46 | 0 | 531.307 | 0 | 3749.5
2021-10-08 19:00 | 19:00 | 3557.6 | 793.1 | 1834.636 | 252.1 | 0.7 | 114.5 | 0 | 0 | 42.1 | 0 | 520.464 | 0 | 3557.6
2021-10-08 20:00 | 20:00 | 3349.5 | 793.1 | 1846.396 | 252.1 | 0.7 | 114.5 | 0 | 0 | 39.1 | 0 | 303.604 | 0 | 3349.5
2021-10-08 21:00 | 21:00 | 3118.4 | 793.1 | 1843.899 | 252.1 | 0.7 | 114.5 | 0 | 0 | 38.2 | 0 | 75.901 | 0 | 3118.4
2021-10-08 22:00 | 22:00 | 2975.9 | 793.1 | 1777.7 | 251.7 | 0.7 | 114.5 | 0 | 0 | 38.2 | 0 | 0 | 0 | 2975.9
2021-10-08 23:00 | 23:00 | 2819.5 | 793.1 | 1676.7 | 200.3 | 0.7 | 114.5 | 0 | 0 | 34.2 | 0 | 0 | 0 | 2819.5
2021-10-09 | 0:00 | 2599.4 | 793.1 | 1600.777 | 178.1 | 0.7 | 114.5 | 0 | 0 | 10.8 | 0 | -98.577 | 0 | 2599.4
2021-10-09 01:00 | 1:00 | 2443.5 | 793.1 | 1524.548 | 178.1 | 0.7 | 114.5 | 0 | 0 | 7.8 | 0 | -175.248 | 0 | 2443.5
2021-10-09 02:00 | 2:00 | 2400.9 | 793.1 | 1526.76 | 178.1 | 0.7 | 114.5 | 0 | 0 | 6.8 | 0 | -219.06 | 0 | 2400.9
2021-10-09 03:00 | 3:00 | 2413.8 | 793.1 | 1516.701 | 161.3 | 0.7 | 114.5 | 0 | 0 | 13.7 | 0 | -186.201 | 0 | 2413.8
2021-10-09 04:00 | 4:00 | 2420.7 | 793.1 | 1524.601 | 161.3 | 0.7 | 114.5 | 0 | 0 | 12.7 | 0 | -186.201 | 0 | 2420.7
2021-10-09 05:00 | 5:00 | 2424.4 | 793.1 | 1517.948 | 161.3 | 0.7 | 114.5 | 0.4 | 0 | 11.7 | 0 | -175.248 | 0 | 2424.4
2021-10-09 06:00 | 6:00 | 2452.6 | 793.1 | 1528.872 | 183.5 | 0.7 | 114.5 | 81.1 | 0 | 13.7 | 0 | -262.872 | 0 | 2452.6
2021-10-09 07:00 | 7:00 | 2626.8 | 793.1 | 1530.89 | 183.5 | 0.7 | 114.5 | 305.3 | 0 | 27.4 | 0 | -328.59 | 0 | 2626.8
2021-10-09 08:00 | 8:00 | 2844.6 | 793.1 | 1545.384 | 140.3 | 0.7 | 114.5 | 525 | 0 | 32.3 | 0 | -306.684 | 0 | 2844.6
2021-10-09 09:00 | 9:00 | 3035.7 | 793.1 | 1536.866 | 140.3 | 0.7 | 114.5 | 655 | 0 | 36.2 | 0 | -240.966 | 0 | 3035.7
2021-10-09 10:00 | 10:00 | 3146.6 | 793.1 | 1572.078 | 140.3 | 0.7 | 114.5 | 755.9 | 0 | 54.8 | 0 | -284.778 | 0 | 3146.6
2021-10-09 11:00 | 11:00 | 3180.9 | 793.1 | 1588.954 | 140.3 | 0.7 | 114.5 | 673 | 0 | 67.5 | 0 | -197.154 | 0 | 3180.9
2021-10-09 12:00 | 12:00 | 3201 | 793.1 | 1644.348 | 140.3 | 0.7 | 114.5 | 605 | 0 | 78.3 | 0 | -175.248 | 0 | 3201
2021-10-09 13:00 | 13:00 | 3238 | 793.1 | 1643.124 | 140.3 | 0.7 | 114.5 | 548.8 | 0 | 85.1 | 0 | -87.624 | 0 | 3238
2021-10-09 14:00 | 14:00 | 3201.5 | 793.1 | 1645.653 | 140.3 | 0.7 | 114.5 | 429.2 | 0 | 89 | 0 | -10.953 | 0 | 3201.5
2021-10-09 15:00 | 15:00 | 3184.1 | 793.1 | 1554.0536 | 140.3 | 0.7 | 114.5 | 274.1 | 0 | 102.7 | 0 | 204.6464 | 0 | 3184.1
2021-10-09 16:00 | 16:00 | 3106.9 | 793.1 | 1559.825 | 183.5 | 0.7 | 114.5 | 70.7 | 0 | 113.5 | 0 | 271.075 | 0 | 3106.9
2021-10-09 17:00 | 17:00 | 3172.6 | 793.1 | 1551.524 | 252.1 | 0.7 | 114.5 | 1.2 | 0 | 112.5 | 0 | 346.976 | 0 | 3172.6
2021-10-09 18:00 | 18:00 | 3168.3 | 793.1 | 1570.153 | 252.1 | 0.7 | 114.5 | 0 | 0 | 123.3 | 0 | 314.447 | 0 | 3168.3
2021-10-09 19:00 | 19:00 | 3071.2 | 793.1 | 1666.327 | 252.1 | 0.7 | 114.5 | 0 | 0 | 125.2 | 0 | 119.273 | 0 | 3071.2
2021-10-09 20:00 | 20:00 | 2928.8 | 793.1 | 1668.753 | 252.1 | 0.7 | 114.5 | 0 | 0 | 110.6 | 0 | -10.953 | 0 | 2928.8
2021-10-09 21:00 | 21:00 | 2754.4 | 793.1 | 1667.295 | 252.1 | 0.7 | 114.5 | 0 | 0 | 91 | 0 | -164.295 | 0 | 2754.4
2021-10-09 22:00 | 22:00 | 2629.6 | 793.1 | 1489.13 | 251.7 | 0.7 | 114.5 | 0 | 0 | 90 | 0 | -109.53 | 0 | 2629.6
2021-10-09 23:00 | 23:00 | 2520.4 | 793.1 | 1462.036 | 200.3 | 0.7 | 114.5 | 0 | 0 | 81.2 | 0 | -131.436 | 0 | 2520.4
2021-10-10 | 0:00 | 2354.7 | 793.1 | 1458.772 | 178.1 | 0.7 | 114.5 | 0 | 0 | 72.4 | 0 | -262.872 | 0 | 2354.7
2021-10-10 01:00 | 1:00 | 2240.7 | 793.1 | 1443.349 | 178.1 | 0.7 | 114.5 | 0 | 0 | 72.4 | 0 | -361.449 | 0 | 2240.7
2021-10-10 02:00 | 2:00 | 2211.2 | 793.1 | 1448.708 | 178.1 | 0.7 | 114.5 | 0 | 0 | 70.4 | 0 | -394.308 | 0 | 2211.2
2021-10-10 03:00 | 3:00 | 2242 | 793.1 | 1441.543 | 161.3 | 0.7 | 114.5 | 0 | 0 | 70.4 | 0 | -339.543 | 0 | 2242
2021-10-10 04:00 | 4:00 | 2267.6 | 793.1 | 1443.984 | 161.3 | 0.7 | 114.5 | 0 | 0 | 60.7 | 0 | -306.684 | 0 | 2267.6
2021-10-10 05:00 | 5:00 | 2264.1 | 793.1 | 1436.031 | 161.3 | 0.7 | 114.5 | 0.4 | 0 | 53.8 | 0 | -295.731 | 0 | 2264.1
2021-10-10 06:00 | 6:00 | 2273.4 | 793.1 | 1443.302 | 183.5 | 0.7 | 114.5 | 63.7 | 0 | 47 | 0 | -372.402 | 0 | 2273.4
2021-10-10 07:00 | 7:00 | 2422.9 | 793.1 | 1446.914 | 183.5 | 0.7 | 114.5 | 260.3 | 0 | 40.1 | 0 | -416.214 | 0 | 2422.9
2021-10-10 08:00 | 8:00 | 2574.7 | 793.1 | 1432.514 | 140.3 | 0.7 | 114.5 | 472.6 | 0 | 37.2 | 0 | -416.214 | 0 | 2574.7
2021-10-10 09:00 | 9:00 | 2710.9 | 793.1 | 1444.279 | 140.3 | 0.7 | 114.5 | 648.9 | 0 | 40.1 | 0 | -470.979 | 0 | 2710.9
2021-10-10 10:00 | 10:00 | 2816.9 | 793.1 | 1438.95 | 140.3 | 0.7 | 114.5 | 837.9 | 0 | 39.1 | 0 | -547.65 | 0 | 2816.9
2021-10-10 11:00 | 11:00 | 2867.1 | 793.1 | 1455.844 | 140.3 | 0.7 | 114.5 | 843.4 | 0 | 45 | 0 | -525.744 | 0 | 2867.1
2021-10-10 12:00 | 12:00 | 2959.4 | 793.1 | 1446.567 | 140.3 | 0.7 | 114.5 | 829.8 | 0 | 61.6 | 0 | -427.167 | 0 | 2959.4
2021-10-10 13:00 | 13:00 | 2982.8 | 793.1 | 1439.437 | 140.3 | 0.7 | 114.5 | 739 | 0 | 73.4 | 0 | -317.637 | 0 | 2982.8
2021-10-10 14:00 | 14:00 | 3020.4 | 793.1 | 1500.46 | 140.3 | 0.7 | 114.5 | 604.3 | 0 | 86.1 | 0 | -219.06 | 0 | 3020.4
2021-10-10 15:00 | 15:00 | 3054 | 793.1 | 1650.983 | 140.3 | 0.7 | 114.5 | 382.9 | 0 | 92 | 0 | -120.483 | 0 | 3054
2021-10-10 16:00 | 16:00 | 3048.6 | 793.1 | 1668.999 | 183.5 | 0.7 | 114.5 | 114.1 | 0 | 97.8 | 0 | 75.901 | 0 | 3048.6
2021-10-10 17:00 | 17:00 | 3156 | 793.1 | 1558.61 | 252.1 | 0.7 | 114.5 | 1.1 | 0 | 110.6 | 0 | 325.29 | 0 | 3156
2021-10-10 18:00 | 18:00 | 3201.8 | 793.1 | 1568.224 | 252.1 | 0.7 | 114.5 | 0 | 0 | 126.2 | 0 | 346.976 | 0 | 3201.8
2021-10-10 19:00 | 19:00 | 3119.7 | 793.1 | 1581.711 | 252.1 | 0.7 | 114.5 | 0 | 0 | 128.2 | 0 | 249.389 | 0 | 3119.7
2021-10-10 20:00 | 20:00 | 2993.8 | 793.1 | 1658.885 | 252.1 | 0.7 | 114.5 | 0 | 0 | 120.3 | 0 | 54.215 | 0 | 2993.8
2021-10-10 21:00 | 21:00 | 2814 | 793.1 | 1568.059 | 252.1 | 0.7 | 114.5 | 0 | 0 | 118.4 | 0 | -32.859 | 0 | 2814
2021-10-10 22:00 | 22:00 | 2663.9 | 793.1 | 1451.218 | 251.7 | 0.7 | 114.5 | 0 | 0 | 118.4 | 0 | -65.718 | 0 | 2663.9
2021-10-10 23:00 | 23:00 | 2543.3 | 793.1 | 1450.736 | 200.3 | 0.7 | 114.5 | 0 | 0 | 115.4 | 0 | -131.436 | 0 | 2543.3
2021-10-11 | 0:00 | 2380.3 | 793.1 | 1449.325 | 178.1 | 0.7 | 114.5 | 0 | 0 | 118.4 | 0 | -273.825 | 0 | 2380.3
2021-10-11 01:00 | 1:00 | 2256.9 | 793.1 | 1446.408 | 178.1 | 0.7 | 114.5 | 0 | 0 | 118.4 | 0 | -394.308 | 0 | 2256.9
2021-10-11 02:00 | 2:00 | 2231.2 | 793.1 | 1446.767 | 178.1 | 0.7 | 114.5 | 0 | 0 | 125.2 | 0 | -427.167 | 0 | 2231.2
2021-10-11 03:00 | 3:00 | 2276.6 | 793.1 | 1445.149 | 161.3 | 0.7 | 114.5 | 0 | 0 | 123.3 | 0 | -361.449 | 0 | 2276.6
2021-10-11 04:00 | 4:00 | 2324.8 | 793.1 | 1441.584 | 161.3 | 0.7 | 114.5 | 0 | 0 | 120.3 | 0 | -306.684 | 0 | 2324.8
2021-10-11 05:00 | 5:00 | 2393.4 | 793.1 | 1452.219 | 161.3 | 0.7 | 114.5 | 0.2 | 0 | 123.3 | 0 | -251.919 | 0 | 2393.4
2021-10-11 06:00 | 6:00 | 2540.2 | 793.1 | 1447.76 | 183.5 | 0.7 | 114.5 | 113.1 | 0 | 106.6 | 0 | -219.06 | 0 | 2540.2
2021-10-11 07:00 | 7:00 | 2822 | 793.1 | 1452.031 | 183.5 | 0.7 | 114.5 | 475.1 | 0 | 98.8 | 0 | -295.731 | 0 | 2822
2021-10-11 08:00 | 8:00 | 3265.4 | 793.1 | 1501.619 | 140.3 | 0.7 | 114.5 | 879.1 | 0 | 88 | 0 | -251.919 | 0 | 3265.4
2021-10-11 09:00 | 9:00 | 3665.3 | 793.1 | 1575.154 | 140.3 | 0.7 | 114.5 | 1162.4 | 0 | 76.3 | 0 | -197.154 | 0 | 3665.3
2021-10-11 10:00 | 10:00 | 3802.2 | 793.1 | 1620.766 | 140.3 | 0.7 | 114.5 | 1289.7 | 0 | 84.1 | 0 | -240.966 | 0 | 3802.2
2021-10-11 11:00 | 11:00 | 3896.1 | 793.1 | 1642.413 | 140.3 | 0.7 | 114.5 | 1340.2 | 0 | 94.9 | 0 | -230.013 | 0 | 3896.1
2021-10-11 12:00 | 12:00 | 3909.9 | 793.1 | 1715.184 | 140.3 | 0.7 | 114.5 | 1355.9 | 0 | 96.9 | 0 | -306.684 | 0 | 3909.9
2021-10-11 13:00 | 13:00 | 4098.3 | 793.1 | 1790.265 | 140.3 | 0.7 | 114.5 | 1218.3 | 0 | 95.9 | 0 | -54.765 | 0 | 4098.3
2021-10-11 14:00 | 14:00 | 4138.1 | 793.1 | 2067.3 | 140.3 | 0.7 | 114.5 | 931.2 | 0 | 91 | 0 | 0 | 0 | 4138.1
2021-10-11 15:00 | 15:00 | 4100.6 | 793.1 | 2031.109 | 140.3 | 0.7 | 114.5 | 535.6 | 0 | 84.1 | 0 | 401.191 | 0 | 4100.6
2021-10-11 16:00 | 16:00 | 4021.9 | 793.1 | 1967.376 | 183.5 | 0.7 | 114.5 | 152 | 0 | 73.4 | 0 | 737.324 | 0 | 4021.9
2021-10-11 17:00 | 17:00 | 3892.7 | 793.1 | 1969.848 | 252.1 | 0.7 | 114.5 | 1 | 0 | 67.5 | 0 | 693.952 | 0 | 3892.7
2021-10-11 18:00 | 18:00 | 3776.2 | 793.1 | 1935.006 | 252.1 | 0.7 | 114.5 | 0 | 0 | 51.9 | 0 | 628.894 | 0 | 3776.2
2021-10-11 19:00 | 19:00 | 3582.1 | 793.1 | 1866.079 | 252.1 | 0.7 | 114.5 | 0 | 0 | 46 | 0 | 509.621 | 0 | 3582.1
2021-10-11 20:00 | 20:00 | 3386.1 | 793.1 | 1868.253 | 252.1 | 0.7 | 114.5 | 0 | 0 | 43 | 0 | 314.447 | 0 | 3386.1
2021-10-11 21:00 | 21:00 | 3168 | 793.1 | 1900.442 | 252.1 | 0.7 | 114.5 | 0 | 0 | 42.1 | 0 | 65.058 | 0 | 3168
2021-10-11 22:00 | 22:00 | 3020.1 | 793.1 | 1806.114 | 251.7 | 0.7 | 114.5 | 0 | 0 | 32.3 | 0 | 21.686 | 0 | 3020.1
2021-10-11 23:00 | 23:00 | 2862.9 | 793.1 | 1731.8 | 200.3 | 0.7 | 114.5 | 0 | 0 | 22.5 | 0 | 0 | 0 | 2862.9
2021-10-12 | 0:00 | 2639.8 | 793.1 | 1571.559 | 178.1 | 0.7 | 114.5 | 0 | 0 | 14.7 | 0 | -32.859 | 0 | 2639.8
2021-10-12 01:00 | 1:00 | 2494.3 | 793.1 | 1513.683 | 178.1 | 0.7 | 114.5 | 0 | 0 | 14.7 | 0 | -120.483 | 0 | 2494.3
2021-10-12 02:00 | 2:00 | 2462.3 | 793.1 | 1507.742 | 178.1 | 0.7 | 114.5 | 0 | 0 | 21.5 | 0 | -153.342 | 0 | 2462.3
2021-10-12 03:00 | 3:00 | 2487 | 793.1 | 1512.636 | 161.3 | 0.7 | 114.5 | 0 | 0 | 36.2 | 0 | -131.436 | 0 | 2487
2021-10-12 04:00 | 4:00 | 2510.7 | 793.1 | 1510.683 | 161.3 | 0.7 | 114.5 | 0 | 0 | 50.9 | 0 | -120.483 | 0 | 2510.7
2021-10-12 05:00 | 5:00 | 2567.6 | 793.1 | 1512.024 | 161.3 | 0.7 | 114.5 | 0.2 | 0 | 73.4 | 0 | -87.624 | 0 | 2567.6
2021-10-12 06:00 | 6:00 | 2713.9 | 793.1 | 1575.571 | 183.5 | 0.7 | 114.5 | 35.2 | 0 | 88 | 0 | -76.671 | 0 | 2713.9
2021-10-12 07:00 | 7:00 | 2984.8 | 793.1 | 1670.9 | 183.5 | 0.7 | 114.5 | 125.2 | 0 | 96.9 | 0 | 0 | 0 | 2984.8
2021-10-12 08:00 | 8:00 | 3370.6 | 793.1 | 1867.441 | 140.3 | 0.7 | 114.5 | 207.9 | 0 | 105.7 | 0 | 140.959 | 0 | 3370.6
2021-10-12 09:00 | 9:00 | 3614 | 793.1 | 1898.667 | 140.3 | 0.7 | 114.5 | 216.1 | 0 | 114.5 | 0 | 336.133 | 0 | 3614
2021-10-12 10:00 | 10:00 | 3695 | 793.1 | 1945.867 | 140.3 | 0.7 | 114.5 | 243.1 | 0 | 121.3 | 0 | 336.133 | 0 | 3695
2021-10-12 11:00 | 11:00 | 3682.5 | 793.1 | 1942.552 | 140.3 | 0.7 | 114.5 | 171.9 | 0 | 129.1 | 0 | 390.348 | 0 | 3682.5
2021-10-12 12:00 | 12:00 | 3556.7 | 793.1 | 1934.939 | 140.3 | 0.7 | 114.5 | 158.1 | 0 | 122.3 | 0 | 292.761 | 0 | 3556.7
2021-10-12 13:00 | 13:00 | 3653.7 | 793.1 | 1944.595 | 140.3 | 0.7 | 114.5 | 151.9 | 0 | 129.1 | 0 | 379.505 | 0 | 3653.7
2021-10-12 14:00 | 14:00 | 3648.3 | 793.1 | 1973.352 | 140.3 | 0.7 | 114.5 | 120.6 | 0 | 115.4 | 0 | 390.348 | 0 | 3648.3
2021-10-12 15:00 | 15:00 | 3606 | 793.1 | 1978.695 | 140.3 | 0.7 | 114.5 | 80.8 | 0 | 118.4 | 0 | 379.505 | 0 | 3606
2021-10-12 16:00 | 16:00 | 3618.5 | 793.1 | 2018.5276 | 183.5 | 0.7 | 114.5 | 19.3 | 0 | 125.2 | 0 | 363.6724 | 0 | 3618.5
2021-10-12 17:00 | 17:00 | 3601 | 793.1 | 2022.082 | 252.1 | 0.7 | 114.5 | 0.6 | 0 | 136 | 0 | 281.918 | 0 | 3601
2021-10-12 18:00 | 18:00 | 3507 | 793.1 | 2038.155 | 252.1 | 0.7 | 114.5 | 0 | 0 | 145.8 | 0 | 162.645 | 0 | 3507
2021-10-12 19:00 | 19:00 | 3348.5 | 793.1 | 1959.456 | 252.1 | 0.7 | 114.5 | 0 | 0 | 141.9 | 0 | 86.744 | 0 | 3348.5
2021-10-12 20:00 | 20:00 | 3169.4 | 793.1 | 1880.8 | 252.1 | 0.7 | 114.5 | 0 | 0 | 128.2 | 0 | 0 | 0 | 3169.4
2021-10-12 21:00 | 21:00 | 2977.3 | 793.1 | 1686.8 | 252.1 | 0.7 | 114.5 | 0 | 0 | 130.1 | 0 | 0 | 0 | 2977.3
2021-10-12 22:00 | 22:00 | 2855.3 | 793.1 | 1631.071 | 251.7 | 0.7 | 114.5 | 0 | 0 | 140.9 | 0 | -76.671 | 0 | 2855.3
2021-10-12 23:00 | 23:00 | 2718.1 | 793.1 | 1588.083 | 200.3 | 0.7 | 114.5 | 0 | 0 | 141.9 | 0 | -120.483 | 0 | 2718.1
2021-10-13 | 0:00 | 2531.4 | 793.1 | 1494.048 | 178.1 | 0.7 | 114.5 | 0 | 0 | 126.2 | 0 | -175.248 | 0 | 2531.4
2021-10-13 01:00 | 1:00 | 2413.6 | 793.1 | 1488.678 | 178.1 | 0.7 | 114.5 | 0 | 0 | 123.3 | 0 | -284.778 | 0 | 2413.6
2021-10-13 02:00 | 2:00 | 2387.5 | 793.1 | 1490.537 | 178.1 | 0.7 | 114.5 | 0 | 0 | 128.2 | 0 | -317.637 | 0 | 2387.5
2021-10-13 03:00 | 3:00 | 2417.7 | 793.1 | 1494.725 | 161.3 | 0.7 | 114.5 | 0 | 0 | 127.2 | 0 | -273.825 | 0 | 2417.7
2021-10-13 04:00 | 4:00 | 2451.2 | 793.1 | 1488.313 | 161.3 | 0.7 | 114.5 | 0 | 0 | 123.3 | 0 | -230.013 | 0 | 2451.2
2021-10-13 05:00 | 5:00 | 2503.9 | 793.1 | 1496.201 | 161.3 | 0.7 | 114.5 | 0.1 | 0 | 124.2 | 0 | -186.201 | 0 | 2503.9
2021-10-13 06:00 | 6:00 | 2659.7 | 793.1 | 1494.818 | 183.5 | 0.7 | 114.5 | 25.3 | 0 | 113.5 | 0 | -65.718 | 0 | 2659.7
2021-10-13 07:00 | 7:00 | 2926 | 793.1 | 1646.1 | 183.5 | 0.7 | 114.5 | 77.5 | 0 | 110.6 | 0 | 0 | 0 | 2926
2021-10-13 08:00 | 8:00 | 3268.4 | 793.1 | 1819.855 | 140.3 | 0.7 | 114.5 | 130.7 | 0 | 106.6 | 0 | 162.645 | 0 | 3268.4
2021-10-13 09:00 | 9:00 | 3512.8 | 793.1 | 1825.224 | 140.3 | 0.7 | 114.5 | 176.6 | 0 | 115.4 | 0 | 346.976 | 0 | 3512.8
2021-10-13 10:00 | 10:00 | 3559.7 | 793.1 | 1816.853 | 140.3 | 0.7 | 114.5 | 255.6 | 0 | 124.2 | 0 | 314.447 | 0 | 3559.7
2021-10-13 11:00 | 11:00 | 3549.5 | 793.1 | 1818.067 | 140.3 | 0.7 | 114.5 | 216.6 | 0 | 130.1 | 0 | 336.133 | 0 | 3549.5
2021-10-13 12:00 | 12:00 | 3399.5 | 793.1 | 1809.897 | 140.3 | 0.7 | 114.5 | 188.1 | 0 | 125.2 | 0 | 227.703 | 0 | 3399.5
2021-10-13 13:00 | 13:00 | 3506.2 | 793.1 | 1851.553 | 140.3 | 0.7 | 114.5 | 168.3 | 0 | 123.3 | 0 | 314.447 | 0 | 3506.2
2021-10-13 14:00 | 14:00 | 3496.8 | 793.1 | 1868.124 | 140.3 | 0.7 | 114.5 | 104 | 0 | 129.1 | 0 | 346.976 | 0 | 3496.8
2021-10-13 15:00 | 15:00 | 3481.2 | 793.1 | 1859.738 | 140.3 | 0.7 | 114.5 | 65.3 | 0 | 138.9 | 0 | 368.662 | 0 | 3481.2
2021-10-13 16:00 | 16:00 | 3512.7 | 793.1 | 1926.067 | 183.5 | 0.7 | 114.5 | 18.8 | 0 | 139.9 | 0 | 336.133 | 0 | 3512.7
2021-10-13 17:00 | 17:00 | 3498.7 | 793.1 | 1921.925 | 252.1 | 0.7 | 114.5 | 0.5 | 0 | 144.8 | 0 | 271.075 | 0 | 3498.7
2021-10-13 18:00 | 18:00 | 3417.9 | 793.1 | 1937.312 | 252.1 | 0.7 | 114.5 | 0 | 0 | 146.7 | 0 | 173.488 | 0 | 3417.9
2021-10-13 19:00 | 19:00 | 3271.1 | 793.1 | 1903.699 | 252.1 | 0.7 | 114.5 | 0 | 0 | 131.1 | 0 | 75.901 | 0 | 3271.1
2021-10-13 20:00 | 20:00 | 3103 | 793.1 | 1806.6 | 252.1 | 0.7 | 114.5 | 0 | 0 | 136 | 0 | 0 | 0 | 3103
2021-10-13 21:00 | 21:00 | 2913.7 | 793.1 | 1636.053 | 252.1 | 0.7 | 114.5 | 0 | 0 | 128.2 | 0 | -10.953 | 0 | 2913.7
2021-10-13 22:00 | 22:00 | 2792.9 | 793.1 | 1601.124 | 251.7 | 0.7 | 114.5 | 0 | 0 | 119.4 | 0 | -87.624 | 0 | 2792.9
2021-10-13 23:00 | 23:00 | 2662.6 | 793.1 | 1477.259 | 200.3 | 0.7 | 114.5 | 0 | 0 | 109.6 | 0 | -32.859 | 0 | 2662.6
2021-10-14 | 0:00 | 2472.2 | 793.1 | 1477.695 | 178.1 | 0.7 | 114.5 | 0 | 0 | 72.4 | 0 | -164.295 | 0 | 2472.2
2021-10-14 01:00 | 1:00 | 2347.5 | 793.1 | 1476.378 | 178.1 | 0.7 | 114.5 | 0 | 0 | 69.5 | 0 | -284.778 | 0 | 2347.5
2021-10-14 02:00 | 2:00 | 2330.5 | 793.1 | 1476.231 | 178.1 | 0.7 | 114.5 | 0 | 0 | 63.6 | 0 | -295.731 | 0 | 2330.5
2021-10-14 03:00 | 3:00 | 2372.6 | 793.1 | 1474.313 | 161.3 | 0.7 | 114.5 | 0 | 0 | 58.7 | 0 | -230.013 | 0 | 2372.6
2021-10-14 04:00 | 4:00 | 2413.8 | 793.1 | 1470.701 | 161.3 | 0.7 | 114.5 | 0 | 0 | 59.7 | 0 | -186.201 | 0 | 2413.8
2021-10-14 05:00 | 5:00 | 2477.2 | 793.1 | 1468.283 | 161.3 | 0.7 | 114.5 | 0.1 | 0 | 59.7 | 0 | -120.483 | 0 | 2477.2
2021-10-14 06:00 | 6:00 | 2601.9 | 793.1 | 1476.33 | 183.5 | 0.7 | 114.5 | 74.8 | 0 | 68.5 | 0 | -109.53 | 0 | 2601.9
2021-10-14 07:00 | 7:00 | 2811.2 | 793.1 | 1491.107 | 183.5 | 0.7 | 114.5 | 363 | 0 | 73.4 | 0 | -208.107 | 0 | 2811.2
2021-10-14 08:00 | 8:00 | 3104.3 | 793.1 | 1521.472 | 140.3 | 0.7 | 114.5 | 724.7 | 0 | 72.4 | 0 | -262.872 | 0 | 3104.3
2021-10-14 09:00 | 9:00 | 3334.7 | 793.1 | 1543.196 | 140.3 | 0.7 | 114.5 | 1019 | 0 | 74.4 | 0 | -350.496 | 0 | 3334.7
2021-10-14 10:00 | 10:00 | 3502.1 | 793.1 | 1569.232 | 140.3 | 0.7 | 114.5 | 1299.7 | 0 | 66.5 | 0 | -481.932 | 0 | 3502.1
2021-10-14 11:00 | 11:00 | 3532.2 | 793.1 | 1572.026 | 140.3 | 0.7 | 114.5 | 1310 | 0 | 61.6 | 0 | -460.026 | 0 | 3532.2
2021-10-14 12:00 | 12:00 | 3460.1 | 793.1 | 1621.556 | 140.3 | 0.7 | 114.5 | 1305.7 | 0 | 53.8 | 0 | -569.556 | 0 | 3460.1
2021-10-14 13:00 | 13:00 | 3578.9 | 793.1 | 1645.19 | 140.3 | 0.7 | 114.5 | 1162.8 | 0 | 50.9 | 0 | -328.59 | 0 | 3578.9
2021-10-14 14:00 | 14:00 | 3595.3 | 793.1 | 1709.883 | 140.3 | 0.7 | 114.5 | 910.3 | 0 | 47 | 0 | -120.483 | 0 | 3595.3
2021-10-14 15:00 | 15:00 | 3572.8 | 793.1 | 1761.826 | 140.3 | 0.7 | 114.5 | 525.1 | 0 | 42.1 | 0 | 195.174 | 0 | 3572.8
2021-10-14 16:00 | 16:00 | 3561.9 | 793.1 | 1763.893 | 183.5 | 0.7 | 114.5 | 139.7 | 0 | 35.2 | 0 | 531.307 | 0 | 3561.9
2021-10-14 17:00 | 17:00 | 3515.7 | 793.1 | 1767.707 | 252.1 | 0.7 | 114.5 | 0.4 | 0 | 34.2 | 0 | 552.993 | 0 | 3515.7
2021-10-14 18:00 | 18:00 | 3450.8 | 793.1 | 1760.322 | 252.1 | 0.7 | 114.5 | 0 | 0 | 31.3 | 0 | 498.778 | 0 | 3450.8
2021-10-14 19:00 | 19:00 | 3286.8 | 793.1 | 1709.652 | 252.1 | 0.7 | 114.5 | 0 | 0 | 26.4 | 0 | 390.348 | 0 | 3286.8
2021-10-14 20:00 | 20:00 | 3112.1 | 793.1 | 1676.911 | 252.1 | 0.7 | 114.5 | 0 | 0 | 25.4 | 0 | 249.389 | 0 | 3112.1
2021-10-14 21:00 | 21:00 | 2923.9 | 793.1 | 1709.471 | 252.1 | 0.7 | 114.5 | 0 | 0 | 21.5 | 0 | 32.529 | 0 | 2923.9
2021-10-14 22:00 | 22:00 | 2793.5 | 793.1 | 1615.9 | 251.7 | 0.7 | 114.5 | 0 | 0 | 17.6 | 0 | 0 | 0 | 2793.5
2021-10-14 23:00 | 23:00 | 2651.9 | 793.1 | 1570.512 | 200.3 | 0.7 | 114.5 | 0 | 0 | 16.6 | 0 | -43.812 | 0 | 2651.9
2021-10-15 | 0:00 | 2461.3 | 793.1 | 1488.889 | 178.1 | 0.7 | 114.5 | 0 | 0 | 28.4 | 0 | -142.389 | 0 | 2461.3
2021-10-15 01:00 | 1:00 | 2337.1 | 793.1 | 1490.478 | 178.1 | 0.7 | 114.5 | 0 | 0 | 45 | 0 | -284.778 | 0 | 2337.1
2021-10-15 02:00 | 2:00 | 2322.8 | 793.1 | 1484.384 | 178.1 | 0.7 | 114.5 | 0 | 0 | 58.7 | 0 | -306.684 | 0 | 2322.8
2021-10-15 03:00 | 3:00 | 2364.1 | 793.1 | 1475.766 | 161.3 | 0.7 | 114.5 | 0 | 0 | 59.7 | 0 | -240.966 | 0 | 2364.1
2021-10-15 04:00 | 4:00 | 2403.5 | 793.1 | 1468.454 | 161.3 | 0.7 | 114.5 | 0 | 0 | 62.6 | 0 | -197.154 | 0 | 2403.5
2021-10-15 05:00 | 5:00 | 2472.5 | 793.1 | 1464.43 | 161.3 | 0.7 | 114.5 | 0.1 | 0 | 47.9 | 0 | -109.53 | 0 | 2472.5
2021-10-15 06:00 | 6:00 | 2591.4 | 793.1 | 1476.63 | 183.5 | 0.7 | 114.5 | 95.3 | 0 | 37.2 | 0 | -109.53 | 0 | 2591.4
2021-10-15 07:00 | 7:00 | 2811 | 793.1 | 1481.907 | 183.5 | 0.7 | 114.5 | 413.1 | 0 | 32.3 | 0 | -208.107 | 0 | 2811
2021-10-15 08:00 | 8:00 | 3113.8 | 793.1 | 1491.46 | 140.3 | 0.7 | 114.5 | 762.5 | 0 | 30.3 | 0 | -219.06 | 0 | 3113.8
2021-10-15 09:00 | 9:00 | 3396.4 | 793.1 | 1567.99 | 140.3 | 0.7 | 114.5 | 1072.2 | 0 | 36.2 | 0 | -328.59 | 0 | 3396.4
2021-10-15 10:00 | 10:00 | 3525.6 | 793.1 | 1585.373 | 140.3 | 0.7 | 114.5 | 1284 | 0 | 56.7 | 0 | -449.073 | 0 | 3525.6
2021-10-15 11:00 | 11:00 | 3576.7 | 793.1 | 1620.826 | 140.3 | 0.7 | 114.5 | 1310.6 | 0 | 56.7 | 0 | -460.026 | 0 | 3576.7
2021-10-15 12:00 | 12:00 | 3519.6 | 793.1 | 1674.844 | 140.3 | 0.7 | 114.5 | 1277.9 | 0 | 44 | 0 | -525.744 | 0 | 3519.6
2021-10-15 13:00 | 13:00 | 3658 | 793.1 | 1770.343 | 140.3 | 0.7 | 114.5 | 1132.6 | 0 | 46 | 0 | -339.543 | 0 | 3658
2021-10-15 14:00 | 14:00 | 3672.6 | 793.1 | 1846.336 | 140.3 | 0.7 | 114.5 | 863.1 | 0 | 46 | 0 | -131.436 | 0 | 3672.6
2021-10-15 15:00 | 15:00 | 3622.3 | 793.1 | 2030.371 | 140.3 | 0.7 | 114.5 | 472.6 | 0 | 38.2 | 0 | 32.529 | 0 | 3622.3
2021-10-15 16:00 | 16:00 | 3561.2 | 793.1 | 1835.908 | 183.5 | 0.7 | 114.5 | 117.3 | 0 | 39.1 | 0 | 477.092 | 0 | 3561.2
2021-10-15 17:00 | 17:00 | 3523.7 | 793.1 | 1781.7501 | 252.1 | 0.7 | 114.5 | 0.2 | 0 | 27.4 | 0 | 553.9499 | 0 | 3523.7
2021-10-15 18:00 | 18:00 | 3445.2 | 793.1 | 1821.78 | 252.1 | 0.7 | 114.5 | 0 | 0 | 29.3 | 0 | 433.72 | 0 | 3445.2
2021-10-15 19:00 | 19:00 | 3293.5 | 793.1 | 1825.825 | 252.1 | 0.7 | 114.5 | 0 | 0 | 36.2 | 0 | 271.075 | 0 | 3293.5
2021-10-15 20:00 | 20:00 | 3122.8 | 793.1 | 1800.984 | 252.1 | 0.7 | 114.5 | 0 | 0 | 31.3 | 0 | 130.116 | 0 | 3122.8
2021-10-15 21:00 | 21:00 | 2929.2 | 793.1 | 1743.4 | 252.1 | 0.7 | 114.5 | 0 | 0 | 25.4 | 0 | 0 | 0 | 2929.2
2021-10-15 22:00 | 22:00 | 2816.5 | 793.1 | 1646.7 | 251.7 | 0.7 | 114.5 | 0 | 0 | 9.8 | 0 | 0 | 0 | 2816.5
2021-10-15 23:00 | 23:00 | 2681.2 | 793.1 | 1591.606 | 200.3 | 0.7 | 114.5 | 0 | 0 | 2.9 | 0 | -21.906 | 0 | 2681.2
2021-10-16 | 0:00 | 2488.8 | 793.1 | 1453.265 | 178.1 | 0.7 | 114.5 | 0 | 0 | 3.9 | 0 | -54.765 | 0 | 2488.8
2021-10-16 01:00 | 1:00 | 2361.7 | 793.1 | 1441.748 | 178.1 | 0.7 | 114.5 | 0 | 0 | 8.8 | 0 | -175.248 | 0 | 2361.7
2021-10-16 02:00 | 2:00 | 2337.5 | 793.1 | 1445.507 | 178.1 | 0.7 | 114.5 | 0 | 0 | 13.7 | 0 | -208.107 | 0 | 2337.5
2021-10-16 03:00 | 3:00 | 2362.5 | 793.1 | 1450.548 | 161.3 | 0.7 | 114.5 | 0 | 0 | 17.6 | 0 | -175.248 | 0 | 2362.5
2021-10-16 04:00 | 4:00 | 2376.8 | 793.1 | 1449.995 | 161.3 | 0.7 | 114.5 | 0 | 0 | 21.5 | 0 | -164.295 | 0 | 2376.8
2021-10-16 05:00 | 5:00 | 2378.2 | 793.1 | 1467.301 | 161.3 | 0.7 | 114.5 | 0.1 | 0 | 27.4 | 0 | -186.201 | 0 | 2378.2
2021-10-16 06:00 | 6:00 | 2408.5 | 793.1 | 1515.025 | 183.5 | 0.7 | 114.5 | 41.3 | 0 | 34.2 | 0 | -273.825 | 0 | 2408.5
2021-10-16 07:00 | 7:00 | 2583.6 | 793.1 | 1564.519 | 183.5 | 0.7 | 114.5 | 145.9 | 0 | 33.3 | 0 | -251.919 | 0 | 2583.6
2021-10-16 08:00 | 8:00 | 2787 | 793.1 | 1643.795 | 140.3 | 0.7 | 114.5 | 229.6 | 0 | 29.3 | 0 | -164.295 | 0 | 2787
2021-10-16 09:00 | 9:00 | 2934.8 | 793.1 | 1579.7 | 140.3 | 0.7 | 114.5 | 281.1 | 0 | 25.4 | 0 | 0 | 0 | 2934.8
2021-10-16 10:00 | 10:00 | 3003 | 793.1 | 1474.585 | 140.3 | 0.7 | 114.5 | 397.2 | 0 | 28.4 | 0 | 54.215 | 0 | 3003
2021-10-16 11:00 | 11:00 | 3061.7 | 793.1 | 1471.841 | 140.3 | 0.7 | 114.5 | 365.1 | 0 | 35.2 | 0 | 140.959 | 0 | 3061.7
2021-10-16 12:00 | 12:00 | 3049.8 | 793.1 | 1477.497 | 140.3 | 0.7 | 114.5 | 251 | 0 | 45 | 0 | 227.703 | 0 | 3049.8
2021-10-16 13:00 | 13:00 | 3056.2 | 793.1 | 1470.439 | 140.3 | 0.7 | 114.5 | 188.6 | 0 | 55.8 | 0 | 292.761 | 0 | 3056.2
2021-10-16 14:00 | 14:00 | 3025.4 | 793.1 | 1456.753 | 140.3 | 0.7 | 114.5 | 145.9 | 0 | 59.7 | 0 | 314.447 | 0 | 3025.4
2021-10-16 15:00 | 15:00 | 3022.7 | 793.1 | 1460.91 | 140.3 | 0.7 | 114.5 | 105.7 | 0 | 82.2 | 0 | 325.29 | 0 | 3022.7
2021-10-16 16:00 | 16:00 | 3046.5 | 793.1 | 1468.281 | 183.5 | 0.7 | 114.5 | 27.8 | 0 | 100.8 | 0 | 357.819 | 0 | 3046.5
2021-10-16 17:00 | 17:00 | 3128 | 793.1 | 1466.695 | 252.1 | 0.7 | 114.5 | 0.1 | 0 | 121.3 | 0 | 379.505 | 0 | 3128
2021-10-16 18:00 | 18:00 | 3108.6 | 793.1 | 1472.4279 | 252.1 | 0.7 | 114.5 | 0 | 0 | 156.5 | 0 | 319.2721 | 0 | 3108.6
2021-10-16 19:00 | 19:00 | 3021.3 | 793.1 | 1466.94 | 252.1 | 0.7 | 114.5 | 0 | 0 | 177.1 | 0 | 216.86 | 0 | 3021.3
2021-10-16 20:00 | 20:00 | 2893.1 | 793.1 | 1476.799 | 252.1 | 0.7 | 114.5 | 0 | 0 | 180 | 0 | 75.901 | 0 | 2893.1
2021-10-16 21:00 | 21:00 | 2732.3 | 793.1 | 1409.952 | 252.1 | 0.7 | 114.5 | 0 | 0 | 187.8 | 0 | -25.852 | 0 | 2732.3
2021-10-16 22:00 | 22:00 | 2620.3 | 793.1 | 1386.93 | 251.7 | 0.7 | 114.5 | 0 | 0 | 182.9 | 0 | -109.53 | 0 | 2620.3
2021-10-16 23:00 | 23:00 | 2514.6 | 793.1 | 1384.242 | 200.3 | 0.7 | 114.5 | 0 | 0 | 175.1 | 0 | -153.342 | 0 | 2514.6
2021-10-17 | 0:00 | 2354.5 | 793.1 | 1388.325 | 178.1 | 0.7 | 114.5 | 0 | 0 | 153.6 | 0 | -273.825 | 0 | 2354.5
2021-10-17 01:00 | 1:00 | 2242.9 | 793.1 | 1378.861 | 178.1 | 0.7 | 114.5 | 0 | 0 | 182.9 | 0 | -405.261 | 0 | 2242.9
2021-10-17 02:00 | 2:00 | 2224.8 | 793.1 | 1382.82 | 178.1 | 0.7 | 114.5 | 0 | 0 | 193.7 | 0 | -438.12 | 0 | 2224.8
2021-10-17 03:00 | 3:00 | 2261.1 | 793.1 | 1378.408 | 161.3 | 0.7 | 114.5 | 0 | 0 | 207.4 | 0 | -394.308 | 0 | 2261.1
2021-10-17 04:00 | 4:00 | 2271.1 | 793.1 | 1381.355 | 161.3 | 0.7 | 114.5 | 0 | 0 | 203.5 | 0 | -383.355 | 0 | 2271.1
2021-10-17 05:00 | 5:00 | 2272.1 | 793.1 | 1373.996 | 161.3 | 0.7 | 114.5 | 0 | 0 | 179 | 0 | -350.496 | 0 | 2272.1
2021-10-17 06:00 | 6:00 | 2309.2 | 793.1 | 1392.943 | 183.5 | 0.7 | 114.5 | 26.1 | 0 | 137.9 | 0 | -339.543 | 0 | 2309.2
2021-10-17 07:00 | 7:00 | 2437 | 793.1 | 1454.884 | 183.5 | 0.7 | 114.5 | 74.7 | 0 | 122.3 | 0 | -306.684 | 0 | 2437
2021-10-17 08:00 | 8:00 | 2601 | 793.1 | 1521.101 | 140.3 | 0.7 | 114.5 | 97.2 | 0 | 120.3 | 0 | -186.201 | 0 | 2601
2021-10-17 09:00 | 9:00 | 2760.5 | 793.1 | 1564.383 | 140.3 | 0.7 | 114.5 | 124.2 | 0 | 143.8 | 0 | -120.483 | 0 | 2760.5
2021-10-17 10:00 | 10:00 | 2838.2 | 793.1 | 1614.195 | 140.3 | 0.7 | 114.5 | 158.7 | 0 | 181 | 0 | -164.295 | 0 | 2838.2
2021-10-17 11:00 | 11:00 | 2826.4 | 793.1 | 1494.571 | 140.3 | 0.7 | 114.5 | 168.1 | 0 | 191.8 | 0 | -76.671 | 0 | 2826.4
2021-10-17 12:00 | 12:00 | 2811.3 | 793.1 | 1478.136 | 140.3 | 0.7 | 114.5 | 215.4 | 0 | 200.6 | 0 | -131.436 | 0 | 2811.3
2021-10-17 13:00 | 13:00 | 2785.4 | 793.1 | 1459.307 | 140.3 | 0.7 | 114.5 | 265.5 | 0 | 220.1 | 0 | -208.107 | 0 | 2785.4
2021-10-17 14:00 | 14:00 | 2726.2 | 793.1 | 1463.919 | 140.3 | 0.7 | 114.5 | 238.6 | 0 | 227 | 0 | -251.919 | 0 | 2726.2
2021-10-17 15:00 | 15:00 | 2750.4 | 793.1 | 1451.401 | 140.3 | 0.7 | 114.5 | 197.9 | 0 | 238.7 | 0 | -186.201 | 0 | 2750.4
2021-10-17 16:00 | 16:00 | 2802.6 | 793.1 | 1479.018 | 183.5 | 0.7 | 114.5 | 49 | 0 | 248.5 | 0 | -65.718 | 0 | 2802.6
2021-10-17 17:00 | 17:00 | 3009 | 793.1 | 1450.198 | 252.1 | 0.7 | 114.5 | 0.1 | 0 | 246.5 | 0 | 151.802 | 0 | 3009
2021-10-17 18:00 | 18:00 | 3043.9 | 793.1 | 1444.726 | 252.1 | 0.7 | 114.5 | 0 | 0 | 243.6 | 0 | 195.174 | 0 | 3043.9
2021-10-17 19:00 | 19:00 | 2982.9 | 793.1 | 1449.641 | 252.1 | 0.7 | 114.5 | 0 | 0 | 231.9 | 0 | 140.959 | 0 | 2982.9
2021-10-17 20:00 | 20:00 | 2873.7 | 793.1 | 1556.918 | 252.1 | 0.7 | 114.5 | 0 | 0 | 222.1 | 0 | -65.718 | 0 | 2873.7
2021-10-17 21:00 | 21:00 | 2724.5 | 793.1 | 1470.283 | 252.1 | 0.7 | 114.5 | 0 | 0 | 214.3 | 0 | -120.483 | 0 | 2724.5
2021-10-17 22:00 | 22:00 | 2575 | 793.1 | 1466.572 | 251.7 | 0.7 | 114.5 | 0 | 0 | 211.3 | 0 | -262.872 | 0 | 2575
2021-10-17 23:00 | 23:00 | 2446.9 | 793.1 | 1466.29 | 200.3 | 0.7 | 114.5 | 0 | 0 | 200.6 | 0 | -328.59 | 0 | 2446.9
2021-10-18 | 0:00 | 2279.1 | 793.1 | 1462.926 | 178.1 | 0.7 | 114.5 | 0 | 0 | 189.8 | 0 | -460.026 | 0 | 2279.1
2021-10-18 01:00 | 1:00 | 2188.1 | 793.1 | 1459.55 | 178.1 | 0.7 | 114.5 | 0 | 0 | 189.8 | 0 | -547.65 | 0 | 2188.1
2021-10-18 02:00 | 2:00 | 2181.8 | 793.1 | 1440.144 | 178.1 | 0.7 | 114.5 | 0 | 0 | 181 | 0 | -525.744 | 0 | 2181.8
2021-10-18 03:00 | 3:00 | 2248.5 | 793.1 | 1441.92 | 161.3 | 0.7 | 114.5 | 0 | 0 | 175.1 | 0 | -438.12 | 0 | 2248.5
2021-10-18 04:00 | 4:00 | 2317.7 | 793.1 | 1437.349 | 161.3 | 0.7 | 114.5 | 0 | 0 | 172.2 | 0 | -361.449 | 0 | 2317.7
2021-10-18 05:00 | 5:00 | 2429 | 793.1 | 1450.072 | 161.3 | 0.7 | 114.5 | 0 | 0 | 172.2 | 0 | -262.872 | 0 | 2429
2021-10-18 06:00 | 6:00 | 2601.4 | 793.1 | 1444.154 | 183.5 | 0.7 | 114.5 | 98.2 | 0 | 164.4 | 0 | -197.154 | 0 | 2601.4
2021-10-18 07:00 | 7:00 | 2734.4 | 793.1 | 1454.52 | 183.5 | 0.7 | 114.5 | 476.5 | 0 | 149.7 | 0 | -438.12 | 0 | 2734.4
2021-10-18 08:00 | 8:00 | 2982.7 | 793.1 | 1465.562 | 140.3 | 0.7 | 114.5 | 921.1 | 0 | 138.9 | 0 | -591.462 | 0 | 2982.7
2021-10-18 09:00 | 9:00 | 3222.1 | 793.1 | 1499.645 | 140.3 | 0.7 | 114.5 | 1257.6 | 0 | 128.2 | 0 | -711.945 | 0 | 3222.1
2021-10-18 10:00 | 10:00 | 3304.2 | 793.1 | 1513.722 | 140.3 | 0.7 | 114.5 | 1433 | 0 | 119.4 | 0 | -810.522 | 0 | 3304.2
2021-10-18 11:00 | 11:00 | 3329.1 | 793.1 | 1517.61 | 140.3 | 0.7 | 114.5 | 1423 | 0 | 106.6 | 0 | -766.71 | 0 | 3329.1
2021-10-18 12:00 | 12:00 | 3230.1 | 793.1 | 1505.498 | 140.3 | 0.7 | 114.5 | 1303 | 0 | 95.9 | 0 | -722.898 | 0 | 3230.1
2021-10-18 13:00 | 13:00 | 3313.4 | 793.1 | 1535.067 | 140.3 | 0.7 | 114.5 | 1072.8 | 0 | 84.1 | 0 | -427.167 | 0 | 3313.4
2021-10-18 14:00 | 14:00 | 3326.6 | 793.1 | 1608.901 | 140.3 | 0.7 | 114.5 | 772.1 | 0 | 83.2 | 0 | -186.201 | 0 | 3326.6
2021-10-18 15:00 | 15:00 | 3295.5 | 793.1 | 1766.6 | 140.3 | 0.7 | 114.5 | 393.2 | 0 | 87.1 | 0 | 0 | 0 | 3295.5
2021-10-18 16:00 | 16:00 | 3325.5 | 793.1 | 1858.626 | 183.5 | 0.7 | 114.5 | 86 | 0 | 93.9 | 0 | 195.174 | 0 | 3325.5
2021-10-18 17:00 | 17:00 | 3411.5 | 793.1 | 1711.58 | 252.1 | 0.7 | 114.5 | 0.1 | 0 | 105.7 | 0 | 433.72 | 0 | 3411.5
2021-10-18 18:00 | 18:00 | 3388.5 | 793.1 | 1704.566 | 252.1 | 0.7 | 114.5 | 0 | 0 | 111.5 | 0 | 412.034 | 0 | 3388.5
2021-10-18 19:00 | 19:00 | 3282.2 | 793.1 | 1718.396 | 252.1 | 0.7 | 114.5 | 0 | 0 | 99.8 | 0 | 303.604 | 0 | 3282.2
2021-10-18 20:00 | 20:00 | 3149 | 793.1 | 1719.212 | 252.1 | 0.7 | 114.5 | 0 | 0 | 95.9 | 0 | 173.488 | 0 | 3149
2021-10-18 21:00 | 21:00 | 2981.5 | 793.1 | 1727.2 | 252.1 | 0.7 | 114.5 | 0 | 0 | 93.9 | 0 | 0 | 0 | 2981.5
2021-10-18 22:00 | 22:00 | 2845.4 | 793.1 | 1591.5 | 251.7 | 0.7 | 114.5 | 0 | 0 | 93.9 | 0 | 0 | 0 | 2845.4
2021-10-18 23:00 | 23:00 | 2692.4 | 793.1 | 1563.418 | 200.3 | 0.7 | 114.5 | 0 | 0 | 86.1 | 0 | -65.718 | 0 | 2692.4
2021-10-19 | 0:00 | 2498.4 | 793.1 | 1473.189 | 178.1 | 0.7 | 114.5 | 0 | 0 | 81.2 | 0 | -142.389 | 0 | 2498.4
2021-10-19 01:00 | 1:00 | 2368.1 | 793.1 | 1466.272 | 178.1 | 0.7 | 114.5 | 0 | 0 | 78.3 | 0 | -262.872 | 0 | 2368.1
2021-10-19 02:00 | 2:00 | 2358.2 | 793.1 | 1457.372 | 178.1 | 0.7 | 114.5 | 0 | 0 | 77.3 | 0 | -262.872 | 0 | 2358.2
2021-10-19 03:00 | 3:00 | 2421.7 | 793.1 | 1449.895 | 161.3 | 0.7 | 114.5 | 0 | 0 | 66.5 | 0 | -164.295 | 0 | 2421.7
2021-10-19 04:00 | 4:00 | 2461.8 | 793.1 | 1454.136 | 161.3 | 0.7 | 114.5 | 0 | 0 | 69.5 | 0 | -131.436 | 0 | 2461.8
2021-10-19 05:00 | 5:00 | 2560.5 | 793.1 | 1462.312 | 161.3 | 0.7 | 114.5 | 0 | 0 | 72.4 | 0 | -43.812 | 0 | 2560.5
2021-10-19 06:00 | 6:00 | 2768.3 | 793.1 | 1584.8 | 183.5 | 0.7 | 114.5 | 20.3 | 0 | 71.4 | 0 | 0 | 0 | 2768.3
2021-10-19 07:00 | 7:00 | 3016.6 | 793.1 | 1660.241 | 183.5 | 0.7 | 114.5 | 60 | 0 | 63.6 | 0 | 140.959 | 0 | 3016.6
2021-10-19 08:00 | 8:00 | 3360.9 | 793.1 | 1709.409 | 140.3 | 0.7 | 114.5 | 134.2 | 0 | 67.5 | 0 | 401.191 | 0 | 3360.9
2021-10-19 09:00 | 9:00 | 3620.9 | 793.1 | 1757.322 | 140.3 | 0.7 | 114.5 | 240.9 | 0 | 75.3 | 0 | 498.778 | 0 | 3620.9
2021-10-19 10:00 | 10:00 | 3630.3 | 793.1 | 1753.052 | 140.3 | 0.7 | 114.5 | 358.1 | 0 | 80.2 | 0 | 390.348 | 0 | 3630.3
2021-10-19 11:00 | 11:00 | 3607.6 | 793.1 | 1758.31 | 140.3 | 0.7 | 114.5 | 399.1 | 0 | 76.3 | 0 | 325.29 | 0 | 3607.6
2021-10-19 12:00 | 12:00 | 3462.5 | 793.1 | 1747.954 | 140.3 | 0.7 | 114.5 | 362.8 | 0 | 64.6 | 0 | 238.546 | 0 | 3462.5
2021-10-19 13:00 | 13:00 | 3555.9 | 793.1 | 1750.095 | 140.3 | 0.7 | 114.5 | 324.9 | 0 | 52.8 | 0 | 379.505 | 0 | 3555.9
2021-10-19 14:00 | 14:00 | 3537.9 | 793.1 | 1756.208 | 140.3 | 0.7 | 114.5 | 212 | 0 | 44 | 0 | 477.092 | 0 | 3537.9
2021-10-19 15:00 | 15:00 | 3479.4 | 793.1 | 1761.0023 | 140.3 | 0.7 | 114.5 | 101.8 | 0 | 36.2 | 0 | 531.7977 | 0 | 3479.4
2021-10-19 16:00 | 16:00 | 3522.6 | 793.1 | 1778.935 | 183.5 | 0.7 | 114.5 | 22.2 | 0 | 33.3 | 0 | 596.365 | 0 | 3522.6
2021-10-19 17:00 | 17:00 | 3598 | 793.1 | 1779.406 | 252.1 | 0.7 | 114.5 | 0 | 0 | 29.3 | 0 | 628.894 | 0 | 3598
2021-10-19 18:00 | 18:00 | 3550.9 | 793.1 | 1769.635 | 252.1 | 0.7 | 114.5 | 0 | 0 | 24.5 | 0 | 596.365 | 0 | 3550.9
2021-10-19 19:00 | 19:00 | 3412.7 | 793.1 | 1775.394 | 252.1 | 0.7 | 114.5 | 0 | 0 | 21.5 | 0 | 455.406 | 0 | 3412.7
2021-10-19 20:00 | 20:00 | 3253.9 | 793.1 | 1728.924 | 252.1 | 0.7 | 114.5 | 0 | 0 | 17.6 | 0 | 346.976 | 0 | 3253.9
2021-10-19 21:00 | 21:00 | 3069.2 | 793.1 | 1732.455 | 252.1 | 0.7 | 114.5 | 0 | 0 | 13.7 | 0 | 162.645 | 0 | 3069.2
2021-10-19 22:00 | 22:00 | 2922.4 | 793.1 | 1715.171 | 251.7 | 0.7 | 114.5 | 0 | 0 | 14.7 | 0 | 32.529 | 0 | 2922.4
2021-10-19 23:00 | 23:00 | 2751.3 | 793.1 | 1621.2 | 200.3 | 0.7 | 114.5 | 0 | 0 | 21.5 | 0 | 0 | 0 | 2751.3
2021-10-20 | 0:00 | 2538.6 | 793.1 | 1460.218 | 178.1 | 0.7 | 114.5 | 0 | 0 | 57.7 | 0 | -65.718 | 0 | 2538.6
2021-10-20 01:00 | 1:00 | 2417.4 | 793.1 | 1462.807 | 178.1 | 0.7 | 114.5 | 0 | 0 | 76.3 | 0 | -208.107 | 0 | 2417.4
2021-10-20 02:00 | 2:00 | 2404.5 | 793.1 | 1460.266 | 178.1 | 0.7 | 114.5 | 0 | 0 | 98.8 | 0 | -240.966 | 0 | 2404.5
2021-10-20 03:00 | 3:00 | 2438.7 | 793.1 | 1454.501 | 161.3 | 0.7 | 114.5 | 0 | 0 | 100.8 | 0 | -186.201 | 0 | 2438.7
2021-10-20 04:00 | 4:00 | 2485 | 793.1 | 1460.295 | 161.3 | 0.7 | 114.5 | 0 | 0 | 119.4 | 0 | -164.295 | 0 | 2485
2021-10-20 05:00 | 5:00 | 2567.9 | 793.1 | 1448.924 | 161.3 | 0.7 | 114.5 | 0 | 0 | 137 | 0 | -87.624 | 0 | 2567.9
2021-10-20 06:00 | 6:00 | 2721.7 | 793.1 | 1465.118 | 183.5 | 0.7 | 114.5 | 86.7 | 0 | 143.8 | 0 | -65.718 | 0 | 2721.7
2021-10-20 07:00 | 7:00 | 2868.2 | 793.1 | 1462.019 | 183.5 | 0.7 | 114.5 | 438.1 | 0 | 128.2 | 0 | -251.919 | 0 | 2868.2
2021-10-20 08:00 | 8:00 | 3084.1 | 793.1 | 1500.579 | 140.3 | 0.7 | 114.5 | 879.7 | 0 | 126.2 | 0 | -470.979 | 0 | 3084.1
2021-10-20 09:00 | 9:00 | 3270.4 | 793.1 | 1511.133 | 140.3 | 0.7 | 114.5 | 1238.9 | 0 | 139.9 | 0 | -668.133 | 0 | 3270.4
2021-10-20 10:00 | 10:00 | 3333.1 | 793.1 | 1526.734 | 140.3 | 0.7 | 114.5 | 1441.9 | 0 | 170.2 | 0 | -854.334 | 0 | 3333.1
2021-10-20 11:00 | 11:00 | 3357.4 | 793.1 | 1522.399 | 140.3 | 0.7 | 114.5 | 1513.5 | 0 | 182 | 0 | -909.099 | 0 | 3357.4
2021-10-20 12:00 | 12:00 | 3245.9 | 793.1 | 1519.464 | 140.3 | 0.7 | 114.5 | 1447 | 0 | 194.7 | 0 | -963.864 | 0 | 3245.9
2021-10-20 13:00 | 13:00 | 3327.9 | 793.1 | 1574.851 | 140.3 | 0.7 | 114.5 | 1236.8 | 0 | 201.5 | 0 | -733.851 | 0 | 3327.9
2021-10-20 14:00 | 14:00 | 3322.2 | 793.1 | 1630.479 | 140.3 | 0.7 | 114.5 | 904.7 | 0 | 209.4 | 0 | -470.979 | 0 | 3322.2
2021-10-20 15:00 | 15:00 | 3314 | 793.1 | 1660.877 | 140.3 | 0.7 | 114.5 | 484 | 0 | 219.1 | 0 | -98.577 | 0 | 3314
2021-10-20 16:00 | 16:00 | 3362.4 | 793.1 | 1838.47 | 183.5 | 0.7 | 114.5 | 105.5 | 0 | 218.2 | 0 | 108.43 | 0 | 3362.4
2021-10-20 17:00 | 17:00 | 3419.1 | 793.1 | 1680.638 | 252.1 | 0.7 | 114.5 | 0 | 0 | 209.4 | 0 | 368.662 | 0 | 3419.1
2021-10-20 18:00 | 18:00 | 3385.9 | 793.1 | 1706.51 | 252.1 | 0.7 | 114.5 | 0 | 0 | 193.7 | 0 | 325.29 | 0 | 3385.9
2021-10-20 19:00 | 19:00 | 3280.1 | 793.1 | 1704.24 | 252.1 | 0.7 | 114.5 | 0 | 0 | 198.6 | 0 | 216.86 | 0 | 3280.1
2021-10-20 20:00 | 20:00 | 3159.2 | 793.1 | 1756.785 | 252.1 | 0.7 | 114.5 | 0 | 0 | 187.8 | 0 | 54.215 | 0 | 3159.2
2021-10-20 21:00 | 21:00 | 2989.9 | 793.1 | 1649.5 | 252.1 | 0.7 | 114.5 | 0 | 0 | 180 | 0 | 0 | 0 | 2989.9
2021-10-20 22:00 | 22:00 | 2857.1 | 793.1 | 1617.577 | 251.7 | 0.7 | 114.5 | 0 | 0 | 178.1 | 0 | -98.577 | 0 | 2857.1
2021-10-20 23:00 | 23:00 | 2710.5 | 793.1 | 1497.418 | 200.3 | 0.7 | 114.5 | 0 | 0 | 170.2 | 0 | -65.718 | 0 | 2710.5
2021-10-21 | 0:00 | 2510.8 | 793.1 | 1471.107 | 178.1 | 0.7 | 114.5 | 0 | 0 | 161.4 | 0 | -208.107 | 0 | 2510.8
2021-10-21 01:00 | 1:00 | 2391.9 | 793.1 | 1474.59 | 178.1 | 0.7 | 114.5 | 0 | 0 | 159.5 | 0 | -328.59 | 0 | 2391.9
2021-10-21 02:00 | 2:00 | 2397.1 | 793.1 | 1459.884 | 178.1 | 0.7 | 114.5 | 0 | 0 | 157.5 | 0 | -306.684 | 0 | 2397.1
2021-10-21 03:00 | 3:00 | 2447.8 | 793.1 | 1478.519 | 161.3 | 0.7 | 114.5 | 0 | 0 | 151.6 | 0 | -251.919 | 0 | 2447.8
2021-10-21 04:00 | 4:00 | 2497.7 | 793.1 | 1506.107 | 161.3 | 0.7 | 114.5 | 0 | 0 | 130.1 | 0 | -208.107 | 0 | 2497.7
2021-10-21 05:00 | 5:00 | 2600.2 | 793.1 | 1503.724 | 161.3 | 0.7 | 114.5 | 0 | 0 | 114.5 | 0 | -87.624 | 0 | 2600.2
2021-10-21 06:00 | 6:00 | 2789.5 | 793.1 | 1569.365 | 183.5 | 0.7 | 114.5 | 84.3 | 0 | 98.8 | 0 | -54.765 | 0 | 2789.5
2021-10-21 07:00 | 7:00 | 2935.6 | 793.1 | 1491.295 | 183.5 | 0.7 | 114.5 | 428.8 | 0 | 88 | 0 | -164.295 | 0 | 2935.6
2021-10-21 08:00 | 8:00 | 3162.9 | 793.1 | 1490.59 | 140.3 | 0.7 | 114.5 | 864.3 | 0 | 88 | 0 | -328.59 | 0 | 3162.9
2021-10-21 09:00 | 9:00 | 3357.3 | 793.1 | 1521.785 | 140.3 | 0.7 | 114.5 | 1192.7 | 0 | 87.1 | 0 | -492.885 | 0 | 3357.3
2021-10-21 10:00 | 10:00 | 3411.6 | 793.1 | 1526.327 | 140.3 | 0.7 | 114.5 | 1373.3 | 0 | 109.6 | 0 | -646.227 | 0 | 3411.6
2021-10-21 11:00 | 11:00 | 3432.2 | 793.1 | 1530.521 | 140.3 | 0.7 | 114.5 | 1349.2 | 0 | 128.2 | 0 | -624.321 | 0 | 3432.2
2021-10-21 12:00 | 12:00 | 3304.6 | 793.1 | 1526.839 | 140.3 | 0.7 | 114.5 | 1289.1 | 0 | 130.1 | 0 | -690.039 | 0 | 3304.6
2021-10-21 13:00 | 13:00 | 3421.5 | 793.1 | 1584.861 | 140.3 | 0.7 | 114.5 | 1061.2 | 0 | 132.1 | 0 | -405.261 | 0 | 3421.5
2021-10-21 14:00 | 14:00 | 3404.3 | 793.1 | 1664.324 | 140.3 | 0.7 | 114.5 | 664.5 | 0 | 114.5 | 0 | -87.624 | 0 | 3404.3
2021-10-21 15:00 | 15:00 | 3387 | 793.1 | 1911.7 | 140.3 | 0.7 | 114.5 | 310.3 | 0 | 116.4 | 0 | 0 | 0 | 3387
2021-10-21 16:00 | 16:00 | 3434.7 | 793.1 | 1890.339 | 183.5 | 0.7 | 114.5 | 50.2 | 0 | 109.6 | 0 | 292.761 | 0 | 3434.7
2021-10-21 17:00 | 17:00 | 3491.9 | 793.1 | 1892.667 | 252.1 | 0.7 | 114.5 | 0 | 0 | 102.7 | 0 | 336.133 | 0 | 3491.9
2021-10-21 18:00 | 18:00 | 3457.1 | 793.1 | 1850.881 | 252.1 | 0.7 | 114.5 | 0 | 0 | 88 | 0 | 357.819 | 0 | 3457.1
2021-10-21 19:00 | 19:00 | 3338.9 | 793.1 | 1855.3268 | 252.1 | 0.7 | 114.5 | 0 | 0 | 66.5 | 0 | 256.6732 | 0 | 3338.9
2021-10-21 20:00 | 20:00 | 3191.7 | 793.1 | 1864.17 | 252.1 | 0.7 | 114.5 | 0 | 0 | 58.7 | 0 | 108.43 | 0 | 3191.7
2021-10-21 21:00 | 21:00 | 3015.3 | 793.1 | 1784.5 | 252.1 | 0.7 | 114.5 | 0 | 0 | 70.4 | 0 | 0 | 0 | 3015.3
2021-10-21 22:00 | 22:00 | 2859.9 | 793.1 | 1622.6 | 251.7 | 0.7 | 114.5 | 0 | 0 | 77.3 | 0 | 0 | 0 | 2859.9
2021-10-21 23:00 | 23:00 | 2701.3 | 793.1 | 1595.224 | 200.3 | 0.7 | 114.5 | 0 | 0 | 85.1 | 0 | -87.624 | 0 | 2701.3
2021-10-22 | 0:00 | 2503.3 | 793.1 | 1494.095 | 178.1 | 0.7 | 114.5 | 0 | 0 | 87.1 | 0 | -164.295 | 0 | 2503.3
2021-10-22 01:00 | 1:00 | 2390.2 | 793.1 | 1485.472 | 178.1 | 0.7 | 114.5 | 0 | 0 | 81.2 | 0 | -262.872 | 0 | 2390.2
2021-10-22 02:00 | 2:00 | 2387.8 | 793.1 | 1487.972 | 178.1 | 0.7 | 114.5 | 0 | 0 | 76.3 | 0 | -262.872 | 0 | 2387.8
2021-10-22 03:00 | 3:00 | 2437 | 793.1 | 1483.354 | 161.3 | 0.7 | 114.5 | 0 | 0 | 81.2 | 0 | -197.154 | 0 | 2437
2021-10-22 04:00 | 4:00 | 2475.5 | 793.1 | 1486.095 | 161.3 | 0.7 | 114.5 | 0 | 0 | 84.1 | 0 | -164.295 | 0 | 2475.5
2021-10-22 05:00 | 5:00 | 2567.7 | 793.1 | 1485.518 | 161.3 | 0.7 | 114.5 | 0 | 0 | 78.3 | 0 | -65.718 | 0 | 2567.7
2021-10-22 06:00 | 6:00 | 2822.4 | 793.1 | 1619.206 | 183.5 | 0.7 | 114.5 | 46.2 | 0 | 87.1 | 0 | -21.906 | 0 | 2822.4
2021-10-22 07:00 | 7:00 | 3129.5 | 793.1 | 1832.6 | 183.5 | 0.7 | 114.5 | 121.9 | 0 | 83.2 | 0 | 0 | 0 | 3129.5
2021-10-22 08:00 | 8:00 | 3496.5 | 793.1 | 1908.068 | 140.3 | 0.7 | 114.5 | 193.5 | 0 | 86.1 | 0 | 260.232 | 0 | 3496.5
2021-10-22 09:00 | 9:00 | 3741.9 | 793.1 | 1907.865 | 140.3 | 0.7 | 114.5 | 212.4 | 0 | 85.1 | 0 | 487.935 | 0 | 3741.9
2021-10-22 10:00 | 10:00 | 3785 | 793.1 | 1899.736 | 140.3 | 0.7 | 114.5 | 226.2 | 0 | 90 | 0 | 520.464 | 0 | 3785
2021-10-22 11:00 | 11:00 | 3804.1 | 793.1 | 1865.864 | 140.3 | 0.7 | 114.5 | 234.8 | 0 | 91 | 0 | 563.836 | 0 | 3804.1
2021-10-22 12:00 | 12:00 | 3686.8 | 793.1 | 1862.365 | 140.3 | 0.7 | 114.5 | 198.9 | 0 | 89 | 0 | 487.935 | 0 | 3686.8
2021-10-22 13:00 | 13:00 | 3771.6 | 793.1 | 1868.992 | 140.3 | 0.7 | 114.5 | 151.9 | 0 | 94.9 | 0 | 607.208 | 0 | 3771.6
2021-10-22 14:00 | 14:00 | 3757 | 793.1 | 1868.62 | 140.3 | 0.7 | 114.5 | 91.4 | 0 | 97.8 | 0 | 650.58 | 0 | 3757
2021-10-22 15:00 | 15:00 | 3733 | 793.1 | 1862.534 | 140.3 | 0.7 | 114.5 | 53.7 | 0 | 95.9 | 0 | 672.266 | 0 | 3733
2021-10-22 16:00 | 16:00 | 3783 | 793.1 | 1947.506 | 183.5 | 0.7 | 114.5 | 13.1 | 0 | 101.7 | 0 | 628.894 | 0 | 3783
2021-10-22 17:00 | 17:00 | 3791 | 793.1 | 1951.221 | 252.1 | 0.7 | 114.5 | 0 | 0 | 104.7 | 0 | 574.679 | 0 | 3791
2021-10-22 18:00 | 18:00 | 3704.4 | 793.1 | 1950.365 | 252.1 | 0.7 | 114.5 | 0 | 0 | 105.7 | 0 | 487.935 | 0 | 3704.4
2021-10-22 19:00 | 19:00 | 3561.1 | 793.1 | 2003.239 | 252.1 | 0.7 | 114.5 | 0 | 0 | 104.7 | 0 | 292.761 | 0 | 3561.1
2021-10-22 20:00 | 20:00 | 3404 | 793.1 | 1965.369 | 252.1 | 0.7 | 114.5 | 0 | 0 | 93.9 | 0 | 184.331 | 0 | 3404
2021-10-22 21:00 | 21:00 | 3203.1 | 793.1 | 1937.957 | 252.1 | 0.7 | 114.5 | 0 | 0 | 93.9 | 0 | 10.843 | 0 | 3203.1
2021-10-22 22:00 | 22:00 | 3038.7 | 793.1 | 1786.7 | 251.7 | 0.7 | 114.5 | 0 | 0 | 92 | 0 | 0 | 0 | 3038.7
2021-10-22 23:00 | 23:00 | 2839.7 | 793.1 | 1645 | 200.3 | 0.7 | 114.5 | 0 | 0 | 86.1 | 0 | 0 | 0 | 2839.7
2021-10-23 | 0:00 | 2603.6 | 793.1 | 1414.5 | 178.1 | 0.7 | 114.5 | 0 | 0 | 102.7 | 0 | 0 | 0 | 2603.6
2021-10-23 01:00 | 1:00 | 2472 | 793.1 | 1382.477 | 178.1 | 0.7 | 114.5 | 0 | 0 | 101.7 | 0 | -98.577 | 0 | 2472
2021-10-23 02:00 | 2:00 | 2448.3 | 793.1 | 1387.33 | 178.1 | 0.7 | 114.5 | 0 | 0 | 84.1 | 0 | -109.53 | 0 | 2448.3
2021-10-23 03:00 | 3:00 | 2481.8 | 793.1 | 1380.865 | 161.3 | 0.7 | 114.5 | 0 | 0 | 86.1 | 0 | -54.765 | 0 | 2481.8
2021-10-23 04:00 | 4:00 | 2505.1 | 793.1 | 1389.312 | 161.3 | 0.7 | 114.5 | 0 | 0 | 90 | 0 | -43.812 | 0 | 2505.1
2021-10-23 05:00 | 5:00 | 2544.9 | 793.1 | 1384.3 | 161.3 | 0.7 | 114.5 | 0 | 0 | 91 | 0 | 0 | 0 | 2544.9
2021-10-23 06:00 | 6:00 | 2616.9 | 793.1 | 1385.859 | 183.5 | 0.7 | 114.5 | 82.1 | 0 | 90 | 0 | -32.859 | 0 | 2616.9
2021-10-23 07:00 | 7:00 | 2655.6 | 793.1 | 1240.56 | 183.5 | 0.7 | 114.5 | 450.3 | 0 | 92 | 0 | -219.06 | 0 | 2655.6
2021-10-23 08:00 | 8:00 | 2764.7 | 793.1 | 1234.338 | 140.3 | 0.7 | 114.5 | 888.7 | 0 | 96.9 | 0 | -503.838 | 0 | 2764.7
2021-10-23 09:00 | 9:00 | 2874.4 | 793.1 | 1232.698 | 140.3 | 0.7 | 114.5 | 1227 | 0 | 89 | 0 | -722.898 | 0 | 2874.4
2021-10-23 10:00 | 10:00 | 2927.9 | 793.1 | 1227.434 | 140.3 | 0.7 | 114.5 | 1406.4 | 0 | 99.8 | 0 | -854.334 | 0 | 2927.9
2021-10-23 11:00 | 11:00 | 2928.9 | 793.1 | 1228.846 | 140.3 | 0.7 | 114.5 | 1427.3 | 0 | 122.3 | 0 | -898.146 | 0 | 2928.9
2021-10-23 12:00 | 12:00 | 2882.3 | 793.1 | 1229.04 | 140.3 | 0.7 | 114.5 | 1340 | 0 | 140.9 | 0 | -876.24 | 0 | 2882.3
2021-10-23 13:00 | 13:00 | 2837.5 | 793.1 | 1224.892 | 140.3 | 0.7 | 114.5 | 1123.1 | 0 | 141.9 | 0 | -700.992 | 0 | 2837.5
2021-10-23 14:00 | 14:00 | 2790.8 | 793.1 | 1230.673 | 140.3 | 0.7 | 114.5 | 825.6 | 0 | 135 | 0 | -449.073 | 0 | 2790.8
2021-10-23 15:00 | 15:00 | 2820.2 | 793.1 | 1226.706 | 140.3 | 0.7 | 114.5 | 441.6 | 0 | 125.2 | 0 | -21.906 | 0 | 2820.2
2021-10-23 16:00 | 16:00 | 2909.4 | 793.1 | 1415.969 | 183.5 | 0.7 | 114.5 | 88.2 | 0 | 129.1 | 0 | 184.331 | 0 | 2909.4
2021-10-23 17:00 | 17:00 | 3098.5 | 793.1 | 1420.552 | 252.1 | 0.7 | 114.5 | 0 | 0 | 127.2 | 0 | 390.348 | 0 | 3098.5
2021-10-23 18:00 | 18:00 | 3146.5 | 793.1 | 1421.28 | 252.1 | 0.7 | 114.5 | 0 | 0 | 131.1 | 0 | 433.72 | 0 | 3146.5
2021-10-23 19:00 | 19:00 | 3107.1 | 793.1 | 1419.352 | 252.1 | 0.7 | 114.5 | 0 | 0 | 137 | 0 | 390.348 | 0 | 3107.1
2021-10-23 20:00 | 20:00 | 3023.7 | 793.1 | 1433.682 | 252.1 | 0.7 | 114.5 | 0 | 0 | 147.7 | 0 | 281.918 | 0 | 3023.7
2021-10-23 21:00 | 21:00 | 2874.3 | 793.1 | 1436.084 | 252.1 | 0.7 | 114.5 | 0 | 0 | 147.7 | 0 | 130.116 | 0 | 2874.3
2021-10-23 22:00 | 22:00 | 2760.7 | 793.1 | 1466.557 | 251.7 | 0.7 | 114.5 | 0 | 0 | 123.3 | 0 | 10.843 | 0 | 2760.7
2021-10-23 23:00 | 23:00 | 2629.1 | 793.1 | 1407 | 200.3 | 0.7 | 114.5 | 0 | 0 | 113.5 | 0 | 0 | 0 | 2629.1
2021-10-24 | 0:00 | 2445.4 | 793.1 | 1305.165 | 178.1 | 0.7 | 114.5 | 0 | 0 | 108.6 | 0 | -54.765 | 0 | 2445.4
2021-10-24 01:00 | 1:00 | 2337.8 | 793.1 | 1244.124 | 178.1 | 0.7 | 114.5 | 0 | 0 | 94.9 | 0 | -87.624 | 0 | 2337.8
2021-10-24 02:00 | 2:00 | 2333.2 | 793.1 | 1243.424 | 178.1 | 0.7 | 114.5 | 0 | 0 | 91 | 0 | -87.624 | 0 | 2333.2
2021-10-24 03:00 | 3:00 | 2376.9 | 793.1 | 1320.524 | 161.3 | 0.7 | 114.5 | 0 | 0 | 74.4 | 0 | -87.624 | 0 | 2376.9
2021-10-24 04:00 | 4:00 | 2404.5 | 793.1 | 1309.212 | 161.3 | 0.7 | 114.5 | 0 | 0 | 69.5 | 0 | -43.812 | 0 | 2404.5
2021-10-24 05:00 | 5:00 | 2452.1 | 793.1 | 1322.8 | 161.3 | 0.7 | 114.5 | 0 | 0 | 59.7 | 0 | 0 | 0 | 2452.1
2021-10-24 06:00 | 6:00 | 2499.8 | 793.1 | 1281.6 | 183.5 | 0.7 | 114.5 | 79.9 | 0 | 52.8 | 0 | -6.3 | 0 | 2499.8
2021-10-24 07:00 | 7:00 | 2533.4 | 793.1 | 1274.69 | 183.5 | 0.7 | 114.5 | 449.5 | 0 | 46 | 0 | -328.59 | 0 | 2533.4
2021-10-24 08:00 | 8:00 | 2627.1 | 793.1 | 1284.227 | 140.3 | 0.7 | 114.5 | 900.4 | 0 | 40.1 | 0 | -646.227 | 0 | 2627.1
2021-10-24 09:00 | 9:00 | 2730.7 | 793.1 | 1288.293 | 140.3 | 0.7 | 114.5 | 1238.9 | 0 | 42.1 | 0 | -887.193 | 0 | 2730.7
2021-10-24 10:00 | 10:00 | 2749.9 | 793.1 | 1323.7 | 140.3 | 0.7 | 114.5 | 1431.8 | 0 | 41.1 | 0 | -1095.3 | 0 | 2749.9
2021-10-24 11:00 | 11:00 | 2761.7 | 793.1 | 1303.434 | 140.3 | 0.7 | 114.5 | 1491.6 | -28.734 | 42.1 | 0 | -1095.3 | 0 | 2761.7
2021-10-24 12:00 | 12:00 | 2751 | 793.1 | 1280.535 | 140.3 | 0.7 | 114.5 | 1420.3 | 0 | 42.1 | 0 | -1040.535 | 0 | 2751
2021-10-24 13:00 | 13:00 | 2715.8 | 793.1 | 1266.081 | 140.3 | 0.7 | 114.5 | 1212.2 | 0 | 32.3 | 0 | -843.381 | 0 | 2715.8
2021-10-24 14:00 | 14:00 | 2691 | 793.1 | 1269.697 | 140.3 | 0.7 | 114.5 | 881 | 0 | 28.4 | 0 | -536.697 | 0 | 2691
2021-10-24 15:00 | 15:00 | 2723.6 | 793.1 | 1262.918 | 140.3 | 0.7 | 114.5 | 451 | 0 | 26.4 | 0 | -65.318 | 0 | 2723.6
2021-10-24 16:00 | 16:00 | 2820.3 | 793.1 | 1497.627 | 183.5 | 0.7 | 114.5 | 85.2 | 0 | 26.4 | 0 | 119.273 | 0 | 2820.3
2021-10-24 17:00 | 17:00 | 3032.1 | 793.1 | 1502.267 | 252.1 | 0.7 | 114.5 | 0 | 0 | 33.3 | 0 | 336.133 | 0 | 3032.1
2021-10-24 18:00 | 18:00 | 3092 | 793.1 | 1506.052 | 252.1 | 0.7 | 114.5 | 0 | 0 | 35.2 | 0 | 390.348 | 0 | 3092
2021-10-24 19:00 | 19:00 | 3052.2 | 793.1 | 1502.681 | 252.1 | 0.7 | 114.5 | 0 | 0 | 31.3 | 0 | 357.819 | 0 | 3052.2
2021-10-24 20:00 | 20:00 | 2978.8 | 793.1 | 1542.611 | 252.1 | 0.7 | 114.5 | 0 | 0 | 26.4 | 0 | 249.389 | 0 | 2978.8
2021-10-24 21:00 | 21:00 | 2828.3 | 793.1 | 1569.542 | 252.1 | 0.7 | 114.5 | 0 | 0 | 33.3 | 0 | 65.058 | 0 | 2828.3
2021-10-24 22:00 | 22:00 | 2670.1 | 793.1 | 1602.436 | 251.7 | 0.7 | 114.5 | 0 | 0 | 39.1 | 0 | -131.436 | 0 | 2670.1
2021-10-24 23:00 | 23:00 | 2541.7 | 793.1 | 1496.63 | 200.3 | 0.7 | 114.5 | 0 | 0 | 46 | 0 | -109.53 | 0 | 2541.7
2021-10-25 | 0:00 | 2361.2 | 793.1 | 1449.86 | 178.1 | 0.7 | 114.5 | 0 | 0 | 44 | 0 | -219.06 | 0 | 2361.2
2021-10-25 01:00 | 1:00 | 2265.4 | 793.1 | 1435.784 | 178.1 | 0.7 | 114.5 | 0 | 0 | 49.9 | 0 | -306.684 | 0 | 2265.4
2021-10-25 02:00 | 2:00 | 2276.7 | 793.1 | 1446.337 | 178.1 | 0.7 | 114.5 | 0 | 0 | 61.6 | 0 | -317.637 | 0 | 2276.7
2021-10-25 03:00 | 3:00 | 2337.2 | 793.1 | 1444.966 | 161.3 | 0.7 | 114.5 | 0 | 0 | 63.6 | 0 | -240.966 | 0 | 2337.2
2021-10-25 04:00 | 4:00 | 2393.6 | 793.1 | 1466.607 | 161.3 | 0.7 | 114.5 | 0 | 0 | 65.5 | 0 | -208.107 | 0 | 2393.6
2021-10-25 05:00 | 5:00 | 2529.1 | 793.1 | 1475.63 | 161.3 | 0.7 | 114.5 | 0 | 0 | 71.4 | 0 | -87.53 | 0 | 2529.1
2021-10-25 06:00 | 6:00 | 2751.3 | 793.1 | 1570.759 | 183.5 | 0.7 | 114.5 | 46.3 | 0 | 75.3 | 0 | -32.859 | 0 | 2751.3
2021-10-25 07:00 | 7:00 | 2970.1 | 793.1 | 1636.724 | 183.5 | 0.7 | 114.5 | 260.7 | 0 | 68.5 | 0 | -87.624 | 0 | 2970.1
2021-10-25 08:00 | 8:00 | 3249.7 | 793.1 | 1671.5 | 140.3 | 0.7 | 114.5 | 463.1 | 0 | 66.5 | 0 | 0 | 0 | 3249.7
2021-10-25 09:00 | 9:00 | 3397.5 | 793.1 | 1716.366 | 140.3 | 0.7 | 114.5 | 809.9 | 0 | 63.6 | 0 | -240.966 | 0 | 3397.5
2021-10-25 10:00 | 10:00 | 3593.8 | 793.1 | 1721.201 | 140.3 | 0.7 | 114.5 | 942.7 | 0 | 67.5 | 0 | -186.201 | 0 | 3593.8
2021-10-25 11:00 | 11:00 | 3533.7 | 793.1 | 1783.5 | 140.3 | 0.7 | 114.5 | 629.2 | 0 | 72.4 | 0 | 0 | 0 | 3533.7
2021-10-25 12:00 | 12:00 | 3451.5 | 793.1 | 1760.627 | 140.3 | 0.7 | 114.5 | 441.8 | 0 | 81.2 | 0 | 119.273 | 0 | 3451.5
2021-10-25 13:00 | 13:00 | 3564.5 | 793.1 | 1623.464 | 140.3 | 0.7 | 114.5 | 249.4 | 0 | 79.2 | 0 | 563.836 | 0 | 3564.5
2021-10-25 14:00 | 14:00 | 3551.5 | 793.1 | 1660.663 | 140.3 | 0.7 | 114.5 | 118.4 | 0 | 84.1 | 0 | 639.737 | 0 | 3551.5
2021-10-25 15:00 | 15:00 | 3532.9 | 793.1 | 1665.934 | 140.3 | 0.7 | 114.5 | 55.1 | 0 | 91 | 0 | 672.266 | 0 | 3532.9
2021-10-25 16:00 | 16:00 | 3620.4 | 793.1 | 1685.176 | 183.5 | 0.7 | 114.5 | 11.2 | 0 | 94.9 | 0 | 737.324 | 0 | 3620.4
2021-10-25 17:00 | 17:00 | 3682 | 793.1 | 1679.533 | 252.1 | 0.7 | 114.5 | 0 | 0 | 93.9 | 0 | 748.167 | 0 | 3682
2021-10-25 18:00 | 18:00 | 3611.8 | 793.1 | 1681.191 | 252.1 | 0.7 | 114.5 | 0 | 0 | 87.1 | 0 | 683.109 | 0 | 3611.8
2021-10-25 19:00 | 19:00 | 3475.5 | 793.1 | 1720.379 | 252.1 | 0.7 | 114.5 | 0 | 0 | 85.1 | 0 | 509.621 | 0 | 3475.5
2021-10-25 20:00 | 20:00 | 3327.2 | 793.1 | 1765.253 | 252.1 | 0.7 | 114.5 | 0 | 0 | 87.1 | 0 | 314.447 | 0 | 3327.2
2021-10-25 21:00 | 21:00 | 3141.1 | 793.1 | 1770.4472 | 252.1 | 0.7 | 114.5 | 0 | 0 | 83.2 | 0 | 127.0528 | 0 | 3141.1
2021-10-25 22:00 | 22:00 | 2982.2 | 793.1 | 1739 | 251.7 | 0.7 | 114.5 | 0 | 0 | 83.2 | 0 | 0 | 0 | 2982.2
2021-10-25 23:00 | 23:00 | 2823 | 793.1 | 1629.3 | 200.3 | 0.7 | 114.5 | 0 | 0 | 85.1 | 0 | 0 | 0 | 2823
2021-10-26 | 0:00 | 2617.4 | 793.1 | 1459.412 | 178.1 | 0.7 | 114.5 | 0 | 0 | 115.4 | 0 | -43.812 | 0 | 2617.4
2021-10-26 01:00 | 1:00 | 2505.7 | 793.1 | 1463.295 | 178.1 | 0.7 | 114.5 | 0 | 0 | 120.3 | 0 | -164.295 | 0 | 2505.7
2021-10-26 02:00 | 2:00 | 2502 | 793.1 | 1458.595 | 178.1 | 0.7 | 114.5 | 0 | 0 | 121.3 | 0 | -164.295 | 0 | 2502
2021-10-26 03:00 | 3:00 | 2536.1 | 793.1 | 1459.783 | 161.3 | 0.7 | 114.5 | 0 | 0 | 127.2 | 0 | -120.483 | 0 | 2536.1
2021-10-26 04:00 | 4:00 | 2569 | 793.1 | 1460.383 | 161.3 | 0.7 | 114.5 | 0 | 0 | 159.5 | 0 | -120.483 | 0 | 2569
2021-10-26 05:00 | 5:00 | 2657.4 | 793.1 | 1481.318 | 161.3 | 0.7 | 114.5 | 0 | 0 | 172.2 | 0 | -65.718 | 0 | 2657.4
2021-10-26 06:00 | 6:00 | 2890.9 | 793.1 | 1716.089 | 183.5 | 0.7 | 114.5 | 36.6 | 0 | 188.8 | 0 | -142.389 | 0 | 2890.9
2021-10-26 07:00 | 7:00 | 3163.6 | 793.1 | 1795.983 | 183.5 | 0.7 | 114.5 | 198.7 | 0 | 197.6 | 0 | -120.483 | 0 | 3163.6
2021-10-26 08:00 | 8:00 | 3388.4 | 793.1 | 1796.942 | 140.3 | 0.7 | 114.5 | 486.8 | 0 | 209.4 | 0 | -153.342 | 0 | 3388.4
2021-10-26 09:00 | 9:00 | 3506.5 | 793.1 | 1766.161 | 140.3 | 0.7 | 114.5 | 888.6 | 0 | 208.4 | 0 | -405.261 | 0 | 3506.5
2021-10-26 10:00 | 10:00 | 3571.1 | 793.1 | 1741.403 | 140.3 | 0.7 | 114.5 | 1129.4 | 0 | 210.3 | 0 | -558.603 | 0 | 3571.1
2021-10-26 11:00 | 11:00 | 3485.9 | 793.1 | 1741.103 | 140.3 | 0.7 | 114.5 | 1039.6 | 0 | 215.2 | 0 | -558.603 | 0 | 3485.9
2021-10-26 12:00 | 12:00 | 3372.4 | 793.1 | 1731.127 | 140.3 | 0.7 | 114.5 | 1024.6 | 0 | 214.3 | 0 | -646.227 | 0 | 3372.4
2021-10-26 13:00 | 13:00 | 3459.3 | 793.1 | 1730.696 | 140.3 | 0.7 | 114.5 | 828 | 0 | 202.5 | 0 | -350.496 | 0 | 3459.3
2021-10-26 14:00 | 14:00 | 3439.8 | 793.1 | 1764.183 | 140.3 | 0.7 | 114.5 | 560.6 | 0 | 186.9 | 0 | -120.483 | 0 | 3439.8
2021-10-26 15:00 | 15:00 | 3412.8 | 793.1 | 1808.67 | 140.3 | 0.7 | 114.5 | 268.1 | 0 | 179 | 0 | 108.43 | 0 | 3412.8
2021-10-26 16:00 | 16:00 | 3439.8 | 793.1 | 1809.61 | 183.5 | 0.7 | 114.5 | 48.7 | 0 | 164.4 | 0 | 325.29 | 0 | 3439.8
2021-10-26 17:00 | 17:00 | 3504.9 | 793.1 | 1808.352 | 252.1 | 0.7 | 114.5 | 0 | 0 | 145.8 | 0 | 390.348 | 0 | 3504.9
2021-10-26 18:00 | 18:00 | 3458.1 | 793.1 | 1846.253 | 252.1 | 0.7 | 114.5 | 0 | 0 | 137 | 0 | 314.447 | 0 | 3458.1
2021-10-26 19:00 | 19:00 | 3340.9 | 793.1 | 1882.855 | 252.1 | 0.7 | 114.5 | 0 | 0 | 135 | 0 | 162.645 | 0 | 3340.9
2021-10-26 20:00 | 20:00 | 3209.7 | 793.1 | 1848.199 | 252.1 | 0.7 | 114.5 | 0 | 0 | 125.2 | 0 | 75.901 | 0 | 3209.7
2021-10-26 21:00 | 21:00 | 3046.4 | 793.1 | 1787.2 | 252.1 | 0.7 | 114.5 | 0 | 0 | 98.8 | 0 | 0 | 0 | 3046.4
2021-10-26 22:00 | 22:00 | 2907.2 | 793.1 | 1657.2 | 251.7 | 0.7 | 114.5 | 0 | 0 | 90 | 0 | 0 | 0 | 2907.2
2021-10-26 23:00 | 23:00 | 2753 | 793.1 | 1616.965 | 200.3 | 0.7 | 114.5 | 0 | 0 | 82.2 | 0 | -54.765 | 0 | 2753
2021-10-27 | 0:00 | 2537.9 | 793.1 | 1485.324 | 178.1 | 0.7 | 114.5 | 0 | 0 | 53.8 | 0 | -87.624 | 0 | 2537.9
2021-10-27 01:00 | 1:00 | 2432.8 | 793.1 | 1484.701 | 178.1 | 0.7 | 114.5 | 0 | 0 | 47.9 | 0 | -186.201 | 0 | 2432.8
2021-10-27 02:00 | 2:00 | 2423.5 | 793.1 | 1494.307 | 178.1 | 0.7 | 114.5 | 0 | 0 | 50.9 | 0 | -208.107 | 0 | 2423.5
2021-10-27 03:00 | 3:00 | 2462 | 793.1 | 1494.689 | 161.3 | 0.7 | 114.5 | 0 | 0 | 40.1 | 0 | -142.389 | 0 | 2462
2021-10-27 04:00 | 4:00 | 2503 | 793.1 | 1494.777 | 161.3 | 0.7 | 114.5 | 0 | 0 | 37.2 | 0 | -98.577 | 0 | 2503
2021-10-27 05:00 | 5:00 | 2589 | 793.1 | 1549.918 | 161.3 | 0.7 | 114.5 | 0 | 0 | 35.2 | 0 | -65.718 | 0 | 2589
2021-10-27 06:00 | 6:00 | 2776.6 | 793.1 | 1605.1 | 183.5 | 0.7 | 114.5 | 43.5 | 0 | 36.2 | 0 | 0 | 0 | 2776.6
2021-10-27 07:00 | 7:00 | 3050.1 | 793.1 | 1668 | 183.5 | 0.7 | 114.5 | 268.8 | 0 | 21.5 | 0 | 0 | 0 | 3050.1
2021-10-27 08:00 | 8:00 | 3335.4 | 793.1 | 1771.599 | 140.3 | 0.7 | 114.5 | 425.6 | 0 | 13.7 | 0 | 75.901 | 0 | 3335.4
2021-10-27 09:00 | 9:00 | 3539.4 | 793.1 | 1833.241 | 140.3 | 0.7 | 114.5 | 507.8 | 0 | 8.8 | 0 | 140.959 | 0 | 3539.4
2021-10-27 10:00 | 10:00 | 3577.9 | 793.1 | 1659.639 | 140.3 | 0.7 | 114.5 | 566.1 | 0 | 10.8 | 0 | 292.761 | 0 | 3577.9
2021-10-27 11:00 | 11:00 | 3531.7 | 793.1 | 1665.582 | 140.3 | 0.7 | 114.5 | 523.9 | 0 | 11.7 | 0 | 281.918 | 0 | 3531.7
2021-10-27 12:00 | 12:00 | 3430.7 | 793.1 | 1664.197 | 140.3 | 0.7 | 114.5 | 476.5 | 0 | 13.7 | 0 | 227.703 | 0 | 3430.7
2021-10-27 13:00 | 13:00 | 3556.2 | 793.1 | 1700.566 | 140.3 | 0.7 | 114.5 | 378.4 | 0 | 16.6 | 0 | 412.034 | 0 | 3556.2
2021-10-27 14:00 | 14:00 | 3553.3 | 793.1 | 1737.193 | 140.3 | 0.7 | 114.5 | 217.6 | 0 | 18.6 | 0 | 531.307 | 0 | 3553.3
2021-10-27 15:00 | 15:00 | 3540.5 | 793.1 | 1742.106 | 140.3 | 0.7 | 114.5 | 98.4 | 0 | 22.5 | 0 | 628.894 | 0 | 3540.5
2021-10-27 16:00 | 16:00 | 3602.4 | 793.1 | 1792.834 | 183.5 | 0.7 | 114.5 | 15.2 | 0 | 30.3 | 0 | 672.266 | 0 | 3602.4
2021-10-27 17:00 | 17:00 | 3635.6 | 793.1 | 1831.792 | 252.1 | 0.7 | 114.5 | 0 | 0 | 36.2 | 0 | 607.208 | 0 | 3635.6
2021-10-27 18:00 | 18:00 | 3560.2 | 793.1 | 1827.393 | 252.1 | 0.7 | 114.5 | 0 | 0 | 41.1 | 0 | 531.307 | 0 | 3560.2
2021-10-27 19:00 | 19:00 | 3432.4 | 793.1 | 1833.609 | 252.1 | 0.7 | 114.5 | 0 | 0 | 37.2 | 0 | 401.191 | 0 | 3432.4
2021-10-27 20:00 | 20:00 | 3282.1 | 793.1 | 1838.154 | 252.1 | 0.7 | 114.5 | 0 | 0 | 45 | 0 | 238.546 | 0 | 3282.1
2021-10-27 21:00 | 21:00 | 3092.1 | 793.1 | 1756.584 | 252.1 | 0.7 | 114.5 | 0 | 0 | 45 | 0 | 130.116 | 0 | 3092.1
2021-10-27 22:00 | 22:00 | 2939.3 | 793.1 | 1713.657 | 251.7 | 0.7 | 114.5 | 0 | 0 | 54.8 | 0 | 10.843 | 0 | 2939.3
2021-10-27 23:00 | 23:00 | 2763.8 | 793.1 | 1589.7 | 200.3 | 0.7 | 114.5 | 0 | 0 | 65.5 | 0 | 0 | 0 | 2763.8
2021-10-28 | 0:00 | 2552.8 | 793.1 | 1505.683 | 178.1 | 0.7 | 114.5 | 0 | 0 | 81.2 | 0 | -120.483 | 0 | 2552.8
2021-10-28 01:00 | 1:00 | 2435.8 | 793.1 | 1501.672 | 178.1 | 0.7 | 114.5 | 0 | 0 | 110.6 | 0 | -262.872 | 0 | 2435.8
2021-10-28 02:00 | 2:00 | 2439.5 | 793.1 | 1497.166 | 178.1 | 0.7 | 114.5 | 0 | 0 | 96.9 | 0 | -240.966 | 0 | 2439.5
2021-10-28 03:00 | 3:00 | 2477.8 | 793.1 | 1496.195 | 161.3 | 0.7 | 114.5 | 0 | 0 | 76.3 | 0 | -164.295 | 0 | 2477.8
2021-10-28 04:00 | 4:00 | 2517.8 | 793.1 | 1518.748 | 161.3 | 0.7 | 114.5 | 0 | 0 | 104.7 | 0 | -175.248 | 0 | 2517.8
2021-10-28 05:00 | 5:00 | 2604.1 | 793.1 | 1519.424 | 161.3 | 0.7 | 114.5 | 0 | 0 | 102.7 | 0 | -87.624 | 0 | 2604.1
2021-10-28 06:00 | 6:00 | 2776.3 | 793.1 | 1626.777 | 183.5 | 0.7 | 114.5 | 53.6 | 0 | 102.7 | 0 | -98.577 | 0 | 2776.3
2021-10-28 07:00 | 7:00 | 2984.1 | 793.1 | 1549.083 | 183.5 | 0.7 | 114.5 | 374.7 | 0 | 89 | 0 | -120.483 | 0 | 2984.1
2021-10-28 08:00 | 8:00 | 3203.3 | 793.1 | 1543.419 | 140.3 | 0.7 | 114.5 | 782 | 0 | 81.2 | 0 | -251.919 | 0 | 3203.3
2021-10-28 09:00 | 9:00 | 3350.4 | 793.1 | 1539.579 | 140.3 | 0.7 | 114.5 | 1150 | 0 | 83.2 | 0 | -470.979 | 0 | 3350.4
2021-10-28 10:00 | 10:00 | 3409 | 793.1 | 1540.127 | 140.3 | 0.7 | 114.5 | 1374.5 | 0 | 92 | 0 | -646.227 | 0 | 3409
2021-10-28 11:00 | 11:00 | 3421.2 | 793.1 | 1548.345 | 140.3 | 0.7 | 114.5 | 1419.8 | 0 | 116.4 | 0 | -711.945 | 0 | 3421.2
2021-10-28 12:00 | 12:00 | 3301.8 | 793.1 | 1544.804 | 140.3 | 0.7 | 114.5 | 1347.5 | 0 | 105.7 | 0 | -744.804 | 0 | 3301.8
2021-10-28 13:00 | 13:00 | 3410.9 | 793.1 | 1544.073 | 140.3 | 0.7 | 114.5 | 1157.7 | 0 | 109.6 | 0 | -449.073 | 0 | 3410.9
2021-10-28 14:00 | 14:00 | 3406.4 | 793.1 | 1539.436 | 140.3 | 0.7 | 114.5 | 813.8 | 0 | 136 | 0 | -131.436 | 0 | 3406.4
2021-10-28 15:00 | 15:00 | 3388.8 | 793.1 | 1460.524 | 140.3 | 0.7 | 114.5 | 394.8 | 0 | 137.9 | 0 | 346.976 | 0 | 3388.8
2021-10-28 16:00 | 16:00 | 3401.9 | 793.1 | 1472.863 | 183.5 | 0.7 | 114.5 | 66.4 | 0 | 131.1 | 0 | 639.737 | 0 | 3401.9
2021-10-28 17:00 | 17:00 | 3450.5 | 793.1 | 1468.091 | 252.1 | 0.7 | 114.5 | 0 | 0 | 138.9 | 0 | 683.109 | 0 | 3450.5
2021-10-28 18:00 | 18:00 | 3388.4 | 793.1 | 1465.7723 | 252.1 | 0.7 | 114.5 | 0 | 0 | 155.6 | 0 | 606.6277 | 0 | 3388.4
2021-10-28 19:00 | 19:00 | 3274.4 | 793.1 | 1499.094 | 252.1 | 0.7 | 114.5 | 0 | 0 | 159.5 | 0 | 455.406 | 0 | 3274.4
2021-10-28 20:00 | 20:00 | 3137.1 | 793.1 | 1501.039 | 252.1 | 0.7 | 114.5 | 0 | 0 | 182.9 | 0 | 292.761 | 0 | 3137.1
2021-10-28 21:00 | 21:00 | 2982.4 | 793.1 | 1594.771 | 252.1 | 0.7 | 114.5 | 0 | 0 | 194.7 | 0 | 32.529 | 0 | 2982.4
2021-10-28 22:00 | 22:00 | 2857.9 | 793.1 | 1687.248 | 251.7 | 0.7 | 114.5 | 0 | 0 | 185.9 | 0 | -175.248 | 0 | 2857.9
2021-10-28 23:00 | 23:00 | 2705.6 | 793.1 | 1576.801 | 200.3 | 0.7 | 114.5 | 0 | 0 | 206.4 | 0 | -186.201 | 0 | 2705.6
2021-10-29 | 0:00 | 2501.8 | 793.1 | 1480.078 | 178.1 | 0.7 | 114.5 | 0 | 0 | 220.1 | 0 | -284.778 | 0 | 2501.8
2021-10-29 01:00 | 1:00 | 2397.2 | 793.1 | 1500.861 | 178.1 | 0.7 | 114.5 | 0 | 0 | 215.2 | 0 | -405.261 | 0 | 2397.2
2021-10-29 02:00 | 2:00 | 2397.3 | 793.1 | 1467.543 | 178.1 | 0.7 | 114.5 | 0 | 0 | 182.9 | 0 | -339.543 | 0 | 2397.3
2021-10-29 03:00 | 3:00 | 2447.3 | 793.1 | 1463.725 | 161.3 | 0.7 | 114.5 | 0 | 0 | 187.8 | 0 | -273.825 | 0 | 2447.3
2021-10-29 04:00 | 4:00 | 2508.4 | 793.1 | 1489.813 | 161.3 | 0.7 | 114.5 | 0 | 0 | 179 | 0 | -230.013 | 0 | 2508.4
2021-10-29 05:00 | 5:00 | 2617.8 | 793.1 | 1532.495 | 161.3 | 0.7 | 114.5 | 0 | 0 | 180 | 0 | -164.295 | 0 | 2617.8
2021-10-29 06:00 | 6:00 | 2847.8 | 793.1 | 1695.248 | 183.5 | 0.7 | 114.5 | 62.8 | 0 | 173.2 | 0 | -175.248 | 0 | 2847.8
2021-10-29 07:00 | 7:00 | 3017 | 793.1 | 1627.072 | 183.5 | 0.7 | 114.5 | 407.4 | 0 | 153.6 | 0 | -262.872 | 0 | 3017
2021-10-29 08:00 | 8:00 | 3176.2 | 793.1 | 1613.179 | 140.3 | 0.7 | 114.5 | 835.7 | 0 | 149.7 | 0 | -470.979 | 0 | 3176.2
2021-10-29 09:00 | 9:00 | 3326.8 | 793.1 | 1551.768 | 140.3 | 0.7 | 114.5 | 1184.2 | 0 | 155.6 | 0 | -613.368 | 0 | 3326.8
2021-10-29 10:00 | 10:00 | 3334 | 793.1 | 1540.375 | 140.3 | 0.7 | 114.5 | 1401.2 | 0 | 165.3 | 0 | -821.475 | 0 | 3334
2021-10-29 11:00 | 11:00 | 3338.5 | 793.1 | 1528.899 | 140.3 | 0.7 | 114.5 | 1480.3 | 0 | 189.8 | 0 | -909.099 | 0 | 3338.5
2021-10-29 12:00 | 12:00 | 3218.3 | 793.1 | 1494.005 | 140.3 | 0.7 | 114.5 | 1413 | 0 | 193.7 | 0 | -931.005 | 0 | 3218.3
2021-10-29 13:00 | 13:00 | 3287.9 | 793.1 | 1496.433 | 140.3 | 0.7 | 114.5 | 1204.6 | 0 | 206.4 | 0 | -668.133 | 0 | 3287.9
2021-10-29 14:00 | 14:00 | 3290.4 | 793.1 | 1494.337 | 140.3 | 0.7 | 114.5 | 863.6 | 0 | 201.5 | 0 | -317.637 | 0 | 3290.4
2021-10-29 15:00 | 15:00 | 3295.7 | 793.1 | 1431.183 | 140.3 | 0.7 | 114.5 | 425 | 0 | 184.9 | 0 | 206.017 | 0 | 3295.7
2021-10-29 16:00 | 16:00 | 3349 | 793.1 | 1436.978 | 183.5 | 0.7 | 114.5 | 71.3 | 0 | 163.4 | 0 | 585.522 | 0 | 3349
2021-10-29 17:00 | 17:00 | 3412.7 | 793.1 | 1431.334 | 252.1 | 0.7 | 114.5 | 0 | 0 | 148.7 | 0 | 672.266 | 0 | 3412.7
2021-10-29 18:00 | 18:00 | 3370.2 | 793.1 | 1433.063 | 252.1 | 0.7 | 114.5 | 0 | 0 | 137 | 0 | 639.737 | 0 | 3370.2
2021-10-29 19:00 | 19:00 | 3265.7 | 793.1 | 1427.964 | 252.1 | 0.7 | 114.5 | 0 | 0 | 113.5 | 0 | 563.836 | 0 | 3265.7
2021-10-29 20:00 | 20:00 | 3143.9 | 793.1 | 1428.294 | 252.1 | 0.7 | 114.5 | 0 | 0 | 99.8 | 0 | 455.406 | 0 | 3143.9
2021-10-29 21:00 | 21:00 | 2988.7 | 793.1 | 1426.753 | 252.1 | 0.7 | 114.5 | 0 | 0 | 87.1 | 0 | 314.447 | 0 | 2988.7
2021-10-29 22:00 | 22:00 | 2872.8 | 793.1 | 1433.383 | 251.7 | 0.7 | 114.5 | 0 | 0 | 73.4 | 0 | 206.017 | 0 | 2872.8
2021-10-29 23:00 | 23:00 | 2719.6 | 793.1 | 1465.556 | 200.3 | 0.7 | 114.5 | 0 | 0 | 58.7 | 0 | 86.744 | 0 | 2719.6
2021-10-30 | 0:00 | 2533.9 | 793.1 | 1452.365 | 178.1 | 0.7 | 114.5 | 0 | 0 | 49.9 | 0 | -54.765 | 0 | 2533.9
2021-10-30 01:00 | 1:00 | 2422.3 | 793.1 | 1457.195 | 178.1 | 0.7 | 114.5 | 0 | 0 | 43 | 0 | -164.295 | 0 | 2422.3
2021-10-30 02:00 | 2:00 | 2414 | 793.1 | 1457.848 | 178.1 | 0.7 | 114.5 | 0 | 0 | 45 | 0 | -175.248 | 0 | 2414
2021-10-30 03:00 | 3:00 | 2454.9 | 793.1 | 1455.73 | 161.3 | 0.7 | 114.5 | 0 | 0 | 39.1 | 0 | -109.53 | 0 | 2454.9
2021-10-30 04:00 | 4:00 | 2480.7 | 793.1 | 1456.471 | 161.3 | 0.7 | 114.5 | 0 | 0 | 31.3 | 0 | -76.671 | 0 | 2480.7
2021-10-30 05:00 | 5:00 | 2526.9 | 793.1 | 1451.806 | 161.3 | 0.7 | 114.5 | 0 | 0 | 27.4 | 0 | -21.906 | 0 | 2526.9
2021-10-30 06:00 | 6:00 | 2597 | 793.1 | 1464.312 | 183.5 | 0.7 | 114.5 | 61.2 | 0 | 23.5 | 0 | -43.812 | 0 | 2597
2021-10-30 07:00 | 7:00 | 2645.4 | 793.1 | 1459.643 | 183.5 | 0.7 | 114.5 | 414.9 | 0 | 18.6 | 0 | -339.543 | 0 | 2645.4
2021-10-30 08:00 | 8:00 | 2740.4 | 793.1 | 1442.121 | 140.3 | 0.7 | 114.5 | 861.3 | 0 | 12.7 | 0 | -624.321 | 0 | 2740.4
2021-10-30 09:00 | 9:00 | 2856.9 | 793.1 | 1453.887 | 140.3 | 0.7 | 114.5 | 1206 | 0 | 13.7 | 0 | -865.287 | 0 | 2856.9
2021-10-30 10:00 | 10:00 | 2872.6 | 793.1 | 1444.282 | 140.3 | 0.7 | 114.5 | 1400.5 | 0 | 8.8 | 0 | -1029.582 | 0 | 2872.6
2021-10-30 11:00 | 11:00 | 2886.7 | 793.1 | 1446.594 | 140.3 | 0.7 | 114.5 | 1457.1 | 0 | 7.8 | 0 | -1073.394 | 0 | 2886.7
2021-10-30 12:00 | 12:00 | 2833.9 | 793.1 | 1443.388 | 140.3 | 0.7 | 114.5 | 1387.5 | 0 | 5.9 | 0 | -1051.488 | 0 | 2833.9
2021-10-30 13:00 | 13:00 | 2815.4 | 793.1 | 1442.987 | 140.3 | 0.7 | 114.5 | 1183.2 | 0 | 5.9 | 0 | -865.287 | 0 | 2815.4
2021-10-30 14:00 | 14:00 | 2792 | 793.1 | 1445.603 | 140.3 | 0.7 | 114.5 | 851.5 | 0 | 4.9 | 0 | -558.603 | 0 | 2792
2021-10-30 15:00 | 15:00 | 2815 | 793.1 | 1451.53 | 140.3 | 0.7 | 114.5 | 420.5 | 0 | 3.9 | 0 | -109.53 | 0 | 2815
2021-10-30 16:00 | 16:00 | 2872 | 793.1 | 1543.355 | 183.5 | 0.7 | 114.5 | 67.4 | 0 | 6.8 | 0 | 162.645 | 0 | 2872
2021-10-30 17:00 | 17:00 | 3029.2 | 793.1 | 1540.653 | 252.1 | 0.7 | 114.5 | 0 | 0 | 13.7 | 0 | 314.447 | 0 | 3029.2
2021-10-30 18:00 | 18:00 | 3044.1 | 793.1 | 1542.71 | 252.1 | 0.7 | 114.5 | 0 | 0 | 15.7 | 0 | 325.29 | 0 | 3044.1
2021-10-30 19:00 | 19:00 | 2992.1 | 793.1 | 1544.025 | 252.1 | 0.7 | 114.5 | 0 | 0 | 16.6 | 0 | 271.075 | 0 | 2992.1
2021-10-30 20:00 | 20:00 | 2905.6 | 793.1 | 1623.07 | 252.1 | 0.7 | 114.5 | 0 | 0 | 13.7 | 0 | 108.43 | 0 | 2905.6
2021-10-30 21:00 | 21:00 | 2768.5 | 793.1 | 1593.4 | 252.1 | 0.7 | 114.5 | 0 | 0 | 14.7 | 0 | 0 | 0 | 2768.5
2021-10-30 22:00 | 22:00 | 2659 | 793.1 | 1577.977 | 251.7 | 0.7 | 114.5 | 0 | 0 | 19.6 | 0 | -98.577 | 0 | 2659
2021-10-30 23:00 | 23:00 | 2537.7 | 793.1 | 1477.218 | 200.3 | 0.7 | 114.5 | 0 | 0 | 17.6 | 0 | -65.718 | 0 | 2537.7
2021-10-31 | 0:00 | 2358.1 | 793.1 | 1470.26 | 178.1 | 0.7 | 114.5 | 0 | 0 | 20.5 | 0 | -219.06 | 0 | 2358.1
2021-10-31 01:00 | 1:00 | 2260.4 | 793.1 | 1469.137 | 178.1 | 0.7 | 114.5 | 0 | 0 | 22.5 | 0 | -317.637 | 0 | 2260.4
2021-10-31 02:00 | 2:00 | 2263.2 | 793.1 | 1449.031 | 178.1 | 0.7 | 114.5 | 0 | 0 | 23.5 | 0 | -295.731 | 0 | 2263.2
2021-10-31 03:00 | 3:00 | 2301.5 | 793.1 | 1459.319 | 161.3 | 0.7 | 114.5 | 0 | 0 | 24.5 | 0 | -251.919 | 0 | 2301.5
2021-10-31 04:00 | 4:00 | 2323.2 | 793.1 | 1458.213 | 161.3 | 0.7 | 114.5 | 0 | 0 | 25.4 | 0 | -230.013 | 0 | 2323.2
2021-10-31 05:00 | 5:00 | 2352.8 | 793.1 | 1451.954 | 161.3 | 0.7 | 114.5 | 0 | 0 | 28.4 | 0 | -197.154 | 0 | 2352.8
2021-10-31 06:00 | 6:00 | 2367.2 | 793.1 | 1451.413 | 183.5 | 0.7 | 114.5 | 28.6 | 0 | 25.4 | 0 | -230.013 | 0 | 2367.2
2021-10-31 07:00 | 7:00 | 2482.1 | 793.1 | 1456.725 | 183.5 | 0.7 | 114.5 | 184.9 | 0 | 22.5 | 0 | -273.825 | 0 | 2482.1
2021-10-31 08:00 | 8:00 | 2632.1 | 793.1 | 1464.854 | 140.3 | 0.7 | 114.5 | 296.2 | 0 | 19.6 | 0 | -197.154 | 0 | 2632.1
2021-10-31 09:00 | 9:00 | 2773 | 793.1 | 1465.436 | 140.3 | 0.7 | 114.5 | 371.8 | 0 | 18.6 | 0 | -131.436 | 0 | 2773
2021-10-31 10:00 | 10:00 | 2854.1 | 793.1 | 1588.489 | 140.3 | 0.7 | 114.5 | 344.7 | 0 | 14.7 | 0 | -142.389 | 0 | 2854.1
2021-10-31 11:00 | 11:00 | 2885.5 | 793.1 | 1587.265 | 140.3 | 0.7 | 114.5 | 293.6 | 0 | 10.8 | 0 | -54.765 | 0 | 2885.5
2021-10-31 12:00 | 12:00 | 2931.6 | 793.1 | 1610.9 | 140.3 | 0.7 | 114.5 | 259.4 | 0 | 12.7 | 0 | 0 | 0 | 2931.6
2021-10-31 13:00 | 13:00 | 2857.9 | 793.1 | 1582.706 | 140.3 | 0.7 | 114.5 | 235.8 | 0 | 12.7 | 0 | -21.906 | 0 | 2857.9
2021-10-31 14:00 | 14:00 | 2870.3 | 793.1 | 1585.212 | 140.3 | 0.7 | 114.5 | 262.7 | 0 | 17.6 | 0 | -43.812 | 0 | 2870.3
2021-10-31 15:00 | 15:00 | 2902.6 | 793.1 | 1592.327 | 140.3 | 0.7 | 114.5 | 127.7 | 0 | 14.7 | 0 | 119.273 | 0 | 2902.6
2021-10-31 16:00 | 16:00 | 3018.4 | 793.1 | 1595.096 | 183.5 | 0.7 | 114.5 | 18.1 | 0 | 9.8 | 0 | 303.604 | 0 | 3018.4
2021-10-31 17:00 | 17:00 | 3187.3 | 793.1 | 1602.166 | 252.1 | 0.7 | 114.5 | 0 | 0 | 12.7 | 0 | 412.034 | 0 | 3187.3
2021-10-31 18:00 | 18:00 | 3208.2 | 793.1 | 1600.38 | 252.1 | 0.7 | 114.5 | 0 | 0 | 13.7 | 0 | 433.72 | 0 | 3208.2
2021-10-31 19:00 | 19:00 | 3136.4 | 793.1 | 1594.638 | 252.1 | 0.7 | 114.5 | 0 | 0 | 12.7 | 0 | 368.662 | 0 | 3136.4
2021-10-31 20:00 | 20:00 | 3039.3 | 793.1 | 1594.8351 | 252.1 | 0.7 | 114.5 | 0 | 0 | 14.7 | 0 | 269.3649 | 0 | 3039.3
2021-10-31 21:00 | 21:00 | 2884 | 793.1 | 1601.47 | 252.1 | 0.7 | 114.5 | 0 | 0 | 13.7 | 0 | 108.43 | 0 | 2884
2021-10-31 22:00 | 22:00 | 2713.9 | 793.1 | 1617.871 | 251.7 | 0.7 | 114.5 | 0 | 0 | 12.7 | 0 | -76.671 | 0 | 2713.9
2021-10-31 23:00 | 23:00 | 2577.7 | 793.1 | 1623.595 | 200.3 | 0.7 | 114.5 | 0 | 0 | 9.8 | 0 | -164.295 | 0 | 2577.7
2021-11-01 | 0:00 | 2385.7 | 793.1 | 1528.054 | 136.7 | 0.7 | 114.5 | 0 | 0 | 9.8 | 0 | -197.154 | 0 | 2385.7
2021-11-01 01:00 | 1:00 | 2280.7 | 793.1 | 1481.019 | 136.5 | 0.7 | 114.5 | 0 | 0 | 6.8 | 0 | -251.919 | 0 | 2280.7
2021-11-01 02:00 | 2:00 | 2290.1 | 793.1 | 1479.466 | 136.5 | 0.7 | 114.5 | 0 | 0 | 6.8 | 0 | -240.966 | 0 | 2290.1
2021-11-01 03:00 | 3:00 | 2335.3 | 793.1 | 1479.854 | 136.5 | 0.7 | 114.5 | 0 | 0 | 7.8 | 0 | -197.154 | 0 | 2335.3
2021-11-01 04:00 | 4:00 | 2377.7 | 793.1 | 1476.442 | 136.5 | 0.7 | 114.5 | 0 | 0 | 9.8 | 0 | -153.342 | 0 | 2377.7
2021-11-01 05:00 | 5:00 | 2484.9 | 793.1 | 1497.018 | 136.5 | 0.7 | 114.5 | 0 | 0 | 8.8 | 0 | -65.718 | 0 | 2484.9
2021-11-01 06:00 | 6:00 | 2724.8 | 793.1 | 1610.7 | 163.5 | 0.7 | 114.5 | 33.5 | 0 | 8.8 | 0 | 0 | 0 | 2724.8
2021-11-01 07:00 | 7:00 | 2963.4 | 793.1 | 1607.3 | 163.5 | 0.7 | 114.5 | 274.5 | 0 | 9.8 | 0 | 0 | 0 | 2963.4
2021-11-01 08:00 | 8:00 | 3225.3 | 793.1 | 1667.3 | 122.6 | 0.7 | 114.5 | 519.3 | 0 | 7.8 | 0 | 0 | 0 | 3225.3
2021-11-01 09:00 | 9:00 | 3419.7 | 793.1 | 1664.1 | 122.6 | 0.7 | 114.5 | 714.9 | 0 | 9.8 | 0 | 0 | 0 | 3419.7
2021-11-01 10:00 | 10:00 | 3422.8 | 793.1 | 1648.883 | 122.6 | 0.7 | 114.5 | 851.8 | 0 | 11.7 | 0 | -120.483 | 0 | 3422.8
2021-11-01 11:00 | 11:00 | 3427.9 | 793.1 | 1568.06 | 122.6 | 0.7 | 114.5 | 1034.3 | 0 | 13.7 | 0 | -219.06 | 0 | 3427.9
2021-11-01 12:00 | 12:00 | 3381 | 793.1 | 1500.507 | 122.6 | 0.7 | 114.5 | 1042 | 0 | 15.7 | 0 | -208.107 | 0 | 3381
2021-11-01 13:00 | 13:00 | 3449.6 | 793.1 | 1593.384 | 122.6 | 0.7 | 114.5 | 681.5 | 0 | 13.7 | 0 | 130.116 | 0 | 3449.6
2021-11-01 14:00 | 14:00 | 3399 | 793.1 | 1597.309 | 122.6 | 0.7 | 114.5 | 352 | 0 | 17.6 | 0 | 401.191 | 0 | 3399
2021-11-01 15:00 | 15:00 | 3381.2 | 793.1 | 1555.463 | 122.6 | 0.7 | 114.5 | 137.5 | 0 | 17.6 | 0 | 639.737 | 0 | 3381.2
2021-11-01 16:00 | 16:00 | 3450.5 | 793.1 | 1559.204 | 163.5 | 0.7 | 114.5 | 16.3 | 0 | 22.5 | 0 | 780.696 | 0 | 3450.5
2021-11-01 17:00 | 17:00 | 3494.5 | 793.1 | 1559.69 | 245 | 0.7 | 114.5 | 0 | 0 | 22.5 | 0 | 759.01 | 0 | 3494.5
2021-11-01 18:00 | 18:00 | 3428.6 | 793.1 | 1558.848 | 245 | 0.7 | 114.5 | 0 | 0 | 22.5 | 0 | 693.952 | 0 | 3428.6
2021-11-01 19:00 | 19:00 | 3302.3 | 793.1 | 1553.221 | 245.6 | 0.7 | 114.5 | 0 | 0 | 20.5 | 0 | 574.679 | 0 | 3302.3
2021-11-01 20:00 | 20:00 | 3153.5 | 793.1 | 1546.88 | 245 | 0.7 | 114.5 | 0 | 0 | 19.6 | 0 | 433.72 | 0 | 3153.5
2021-11-01 21:00 | 21:00 | 2991.3 | 793.1 | 1551.225 | 245 | 0.7 | 114.5 | 0 | 0 | 15.7 | 0 | 271.075 | 0 | 2991.3
2021-11-01 22:00 | 22:00 | 2856.3 | 793.1 | 1549.541 | 244.8 | 0.7 | 114.5 | 0 | 0 | 12.7 | 0 | 140.959 | 0 | 2856.3
2021-11-01 23:00 | 23:00 | 2703 | 793.1 | 1596.814 | 163.5 | 0.7 | 114.5 | 0 | 0 | 12.7 | 0 | 21.686 | 0 | 2703
2021-11-02 | 0:00 | 2495.4 | 793.1 | 1459.606 | 136.7 | 0.7 | 114.5 | 0 | 0 | 12.7 | 0 | -21.906 | 0 | 2495.4
2021-11-02 01:00 | 1:00 | 2392.8 | 793.1 | 1456.783 | 136.5 | 0.7 | 114.5 | 0 | 0 | 11.7 | 0 | -120.483 | 0 | 2392.8
2021-11-02 02:00 | 2:00 | 2391.1 | 793.1 | 1455.083 | 136.5 | 0.7 | 114.5 | 0 | 0 | 11.7 | 0 | -120.483 | 0 | 2391.1
2021-11-02 03:00 | 3:00 | 2429.4 | 793.1 | 1456.524 | 136.5 | 0.7 | 114.5 | 0 | 0 | 15.7 | 0 | -87.624 | 0 | 2429.4
2021-11-02 04:00 | 4:00 | 2459.1 | 793.1 | 1453.365 | 136.5 | 0.7 | 114.5 | 0 | 0 | 15.7 | 0 | -54.765 | 0 | 2459.1
2021-11-02 05:00 | 5:00 | 2540.2 | 793.1 | 1524.512 | 136.5 | 0.7 | 114.5 | 0 | 0 | 14.7 | 0 | -43.812 | 0 | 2540.2
2021-11-02 06:00 | 6:00 | 2715.3 | 793.1 | 1580.1 | 163.5 | 0.7 | 114.5 | 42.9 | 0 | 20.5 | 0 | 0 | 0 | 2715.3
2021-11-02 07:00 | 7:00 | 2925 | 793.1 | 1620.765 | 163.5 | 0.7 | 114.5 | 268.6 | 0 | 18.6 | 0 | -54.765 | 0 | 2925
2021-11-02 08:00 | 8:00 | 3206.3 | 793.1 | 1695.677 | 122.6 | 0.7 | 114.5 | 565.6 | 0 | 12.7 | 0 | -98.577 | 0 | 3206.3
2021-11-02 09:00 | 9:00 | 3422.1 | 793.1 | 1706.542 | 122.6 | 0.7 | 114.5 | 824.3 | 0 | 13.7 | 0 | -153.342 | 0 | 3422.1
2021-11-02 10:00 | 10:00 | 3471.4 | 793.1 | 1615.207 | 122.6 | 0.7 | 114.5 | 1019.7 | 0 | 13.7 | 0 | -208.107 | 0 | 3471.4
2021-11-02 11:00 | 11:00 | 3450 | 793.1 | 1582.825 | 122.6 | 0.7 | 114.5 | 1099.3 | 0 | 10.8 | 0 | -273.825 | 0 | 3450
2021-11-02 12:00 | 12:00 | 3310.1 | 793.1 | 1556.214 | 122.6 | 0.7 | 114.5 | 1126.5 | 0 | 12.7 | 0 | -416.214 | 0 | 3310.1
2021-11-02 13:00 | 13:00 | 3432.3 | 793.1 | 1552.054 | 122.6 | 0.7 | 114.5 | 1035.7 | 0 | 10.8 | 0 | -197.154 | 0 | 3432.3
2021-11-02 14:00 | 14:00 | 3459.8 | 793.1 | 1580.556 | 122.6 | 0.7 | 114.5 | 746.9 | 0 | 14.7 | 0 | 86.744 | 0 | 3459.8
2021-11-02 15:00 | 15:00 | 3438.6 | 793.1 | 1652.795 | 122.6 | 0.7 | 114.5 | 351.9 | 0 | 23.5 | 0 | 379.505 | 0 | 3438.6
2021-11-02 16:00 | 16:00 | 3431.9 | 793.1 | 1656.506 | 163.5 | 0.7 | 114.5 | 49.3 | 0 | 25.4 | 0 | 628.894 | 0 | 3431.9
2021-11-02 17:00 | 17:00 | 3461.9 | 793.1 | 1649.406 | 245 | 0.7 | 114.5 | 0 | 0 | 30.3 | 0 | 628.894 | 0 | 3461.9
2021-11-02 18:00 | 18:00 | 3393.2 | 793.1 | 1655.607 | 245 | 0.7 | 114.5 | 0 | 0 | 31.3 | 0 | 552.993 | 0 | 3393.2
2021-11-02 19:00 | 19:00 | 3268.2 | 793.1 | 1654.18 | 245.6 | 0.7 | 114.5 | 0 | 0 | 26.4 | 0 | 433.72 | 0 | 3268.2
2021-11-02 20:00 | 20:00 | 3128.3 | 793.1 | 1647.039 | 245 | 0.7 | 114.5 | 0 | 0 | 35.2 | 0 | 292.761 | 0 | 3128.3
2021-11-02 21:00 | 21:00 | 2967.2 | 793.1 | 1698.899 | 245 | 0.7 | 114.5 | 0 | 0 | 39.1 | 0 | 75.901 | 0 | 2967.2
2021-11-02 22:00 | 22:00 | 2846.8 | 793.1 | 1652.6 | 244.8 | 0.7 | 114.5 | 0 | 0 | 41.1 | 0 | 0 | 0 | 2846.8
2021-11-02 23:00 | 23:00 | 2708.3 | 793.1 | 1601.706 | 163.5 | 0.7 | 114.5 | 0 | 0 | 56.7 | 0 | -21.906 | 0 | 2708.3
2021-11-03 | 0:00 | 2516.1 | 793.1 | 1460.518 | 136.7 | 0.7 | 114.5 | 0 | 0 | 76.3 | 0 | -65.718 | 0 | 2516.1
2021-11-03 01:00 | 1:00 | 2401.4 | 793.1 | 1460.448 | 136.5 | 0.7 | 114.5 | 0 | 0 | 71.4 | 0 | -175.248 | 0 | 2401.4
2021-11-03 02:00 | 2:00 | 2396.2 | 793.1 | 1453.501 | 136.5 | 0.7 | 114.5 | 0 | 0 | 84.1 | 0 | -186.201 | 0 | 2396.2
2021-11-03 03:00 | 3:00 | 2438 | 793.1 | 1452.642 | 136.5 | 0.7 | 114.5 | 0 | 0 | 93.9 | 0 | -153.342 | 0 | 2438
2021-11-03 04:00 | 4:00 | 2465.2 | 793.1 | 1445.983 | 136.5 | 0.7 | 114.5 | 0 | 0 | 94.9 | 0 | -120.483 | 0 | 2465.2
2021-11-03 05:00 | 5:00 | 2507 | 793.1 | 1445.124 | 136.5 | 0.7 | 114.5 | 0 | 0 | 104.7 | 0 | -87.624 | 0 | 2507
2021-11-03 06:00 | 6:00 | 2574.8 | 793.1 | 1454.977 | 163.5 | 0.7 | 114.5 | 46.8 | 0 | 99.8 | 0 | -98.577 | 0 | 2574.8
2021-11-03 07:00 | 7:00 | 2712 | 793.1 | 1457.425 | 163.5 | 0.7 | 114.5 | 358.8 | 0 | 97.8 | 0 | -273.825 | 0 | 2712
2021-11-03 08:00 | 8:00 | 2880.9 | 793.1 | 1450.585 | 122.6 | 0.7 | 114.5 | 791.5 | 0 | 100.8 | 0 | -492.885 | 0 | 2880.9
2021-11-03 09:00 | 9:00 | 3020.9 | 793.1 | 1461.945 | 122.6 | 0.7 | 114.5 | 1155.9 | 0 | 84.1 | 0 | -711.945 | 0 | 3020.9
2021-11-03 10:00 | 10:00 | 3067.3 | 793.1 | 1481.793 | 122.6 | 0.7 | 114.5 | 1359.6 | 0 | 82.2 | 0 | -887.193 | 0 | 3067.3
2021-11-03 11:00 | 11:00 | 3082.6 | 793.1 | 1486.505 | 122.6 | 0.7 | 114.5 | 1416 | 0 | 80.2 | 0 | -931.005 | 0 | 3082.6
2021-11-03 12:00 | 12:00 | 3033.6 | 793.1 | 1479.593 | 122.6 | 0.7 | 114.5 | 1338.9 | 0 | 71.4 | 0 | -887.193 | 0 | 3033.6
2021-11-03 13:00 | 13:00 | 3082.3 | 793.1 | 1525.033 | 122.6 | 0.7 | 114.5 | 1118.2 | 0 | 76.3 | 0 | -668.133 | 0 | 3082.3
2021-11-03 14:00 | 14:00 | 3084.2 | 793.1 | 1516.137 | 122.6 | 0.7 | 114.5 | 770.7 | 0 | 84.1 | 0 | -317.637 | 0 | 3084.2
2021-11-03 15:00 | 15:00 | 3084.8 | 793.1 | 1673.365 | 122.6 | 0.7 | 114.5 | 355.1 | 0 | 80.2 | 0 | -54.765 | 0 | 3084.8
2021-11-03 16:00 | 16:00 | 3110.3 | 793.1 | 1589.11 | 163.5 | 0.7 | 114.5 | 47.8 | 0 | 76.3 | 0 | 325.29 | 0 | 3110.3
2021-11-03 17:00 | 17:00 | 3236.3 | 793.1 | 1585.866 | 245 | 0.7 | 114.5 | 0 | 0 | 85.1 | 0 | 412.034 | 0 | 3236.3
2021-11-03 18:00 | 18:00 | 3227.4 | 793.1 | 1567.209 | 245 | 0.7 | 114.5 | 0 | 0 | 105.7 | 0 | 401.191 | 0 | 3227.4
2021-11-03 19:00 | 19:00 | 3150 | 793.1 | 1569.11 | 245.6 | 0.7 | 114.5 | 0 | 0 | 101.7 | 0 | 325.29 | 0 | 3150
2021-11-03 20:00 | 20:00 | 3052.8 | 793.1 | 1602.669 | 245 | 0.7 | 114.5 | 0 | 0 | 112.5 | 0 | 184.331 | 0 | 3052.8
2021-11-03 21:00 | 21:00 | 2910.9 | 793.1 | 1653.306 | 245 | 0.7 | 114.5 | 0 | 0 | 126.2 | 0 | -21.906 | 0 | 2910.9
2021-11-03 22:00 | 22:00 | 2771.9 | 793.1 | 1632.089 | 244.8 | 0.7 | 114.5 | 0 | 0 | 129.1 | 0 | -142.389 | 0 | 2771.9
2021-11-03 23:00 | 23:00 | 2632.2 | 793.1 | 1480.912 | 163.5 | 0.7 | 114.5 | 0 | 0 | 123.3 | 0 | -43.812 | 0 | 2632.2
2021-11-04 | 0:00 | 2452.3 | 793.1 | 1479.001 | 136.7 | 0.7 | 114.5 | 0 | 0 | 114.5 | 0 | -186.201 | 0 | 2452.3
2021-11-04 01:00 | 1:00 | 2360.2 | 793.1 | 1473.572 | 136.5 | 0.7 | 114.5 | 0 | 0 | 104.7 | 0 | -262.872 | 0 | 2360.2
2021-11-04 02:00 | 2:00 | 2365.1 | 793.1 | 1466.772 | 136.5 | 0.7 | 114.5 | 0 | 0 | 116.4 | 0 | -262.872 | 0 | 2365.1
2021-11-04 03:00 | 3:00 | 2418.3 | 793.1 | 1466.207 | 136.5 | 0.7 | 114.5 | 0 | 0 | 115.4 | 0 | -208.107 | 0 | 2418.3
2021-11-04 04:00 | 4:00 | 2467.6 | 793.1 | 1492.601 | 136.5 | 0.7 | 114.5 | 0 | 0 | 116.4 | 0 | -186.201 | 0 | 2467.6
2021-11-04 05:00 | 5:00 | 2579 | 793.1 | 1497.371 | 136.5 | 0.7 | 114.5 | 0 | 0 | 113.5 | 0 | -76.671 | 0 | 2579
2021-11-04 06:00 | 6:00 | 2768.8 | 793.1 | 1681.736 | 163.5 | 0.7 | 114.5 | 44 | 0 | 102.7 | 0 | -131.436 | 0 | 2768.8
2021-11-04 07:00 | 7:00 | 2959.8 | 793.1 | 1643.913 | 163.5 | 0.7 | 114.5 | 369.4 | 0 | 104.7 | 0 | -230.013 | 0 | 2959.8
2021-11-04 08:00 | 8:00 | 3201.9 | 793.1 | 1654.149 | 122.6 | 0.7 | 114.5 | 794.2 | 0 | 84.1 | 0 | -361.449 | 0 | 3201.9
2021-11-04 09:00 | 9:00 | 3372.4 | 793.1 | 1676.75 | 122.6 | 0.7 | 114.5 | 1132.2 | 0 | 80.2 | 0 | -547.65 | 0 | 3372.4
2021-11-04 10:00 | 10:00 | 3403.7 | 793.1 | 1673.698 | 122.6 | 0.7 | 114.5 | 1344.7 | 0 | 77.3 | 0 | -722.898 | 0 | 3403.7
2021-11-04 11:00 | 11:00 | 3409.7 | 793.1 | 1672.21 | 122.6 | 0.7 | 114.5 | 1405.8 | 0 | 67.5 | 0 | -766.71 | 0 | 3409.7
2021-11-04 12:00 | 12:00 | 3302.7 | 793.1 | 1715.328 | 122.6 | 0.7 | 114.5 | 1336.1 | 0 | 52.8 | 0 | -832.428 | 0 | 3302.7
2021-11-04 13:00 | 13:00 | 3413 | 793.1 | 1725.391 | 122.6 | 0.7 | 114.5 | 1126.5 | 0 | 45 | 0 | -514.791 | 0 | 3413
2021-11-04 14:00 | 14:00 | 3436 | 793.1 | 1778.154 | 122.6 | 0.7 | 114.5 | 782 | 0 | 42.1 | 0 | -197.154 | 0 | 3436
2021-11-04 15:00 | 15:00 | 3429.1 | 793.1 | 1626.352 | 122.6 | 0.7 | 114.5 | 345.3 | 0 | 36.2 | 0 | 390.348 | 0 | 3429.1
2021-11-04 16:00 | 16:00 | 3423.1 | 793.1 | 1608.234 | 163.5 | 0.7 | 114.5 | 38.5 | 0 | 32.3 | 0 | 672.266 | 0 | 3423.1
2021-11-04 17:00 | 17:00 | 3487 | 793.1 | 1573.019 | 245 | 0.7 | 114.5 | 0 | 0 | 34.2 | 0 | 726.481 | 0 | 3487
2021-11-04 18:00 | 18:00 | 3432 | 793.1 | 1545.505 | 245 | 0.7 | 114.5 | 0 | 0 | 28.4 | 0 | 704.795 | 0 | 3432
2021-11-04 19:00 | 19:00 | 3318.4 | 793.1 | 1546.678 | 245.6 | 0.7 | 114.5 | 0 | 0 | 32.3 | 0 | 585.522 | 0 | 3318.4
2021-11-04 20:00 | 20:00 | 3178.7 | 793.1 | 1541.737 | 245 | 0.7 | 114.5 | 0 | 0 | 39.1 | 0 | 444.563 | 0 | 3178.7
2021-11-04 21:00 | 21:00 | 3025.7 | 793.1 | 1539.582 | 245 | 0.7 | 114.5 | 0 | 0 | 50.9 | 0 | 281.918 | 0 | 3025.7
2021-11-04 22:00 | 22:00 | 2878.7 | 793.1 | 1588.099 | 244.8 | 0.7 | 114.5 | 0 | 0 | 61.6 | 0 | 75.901 | 0 | 2878.7
2021-11-04 23:00 | 23:00 | 2716.2 | 793.1 | 1594.906 | 163.5 | 0.7 | 114.5 | 0 | 0 | 71.4 | 0 | -21.906 | 0 | 2716.2
2021-11-05 | 0:00 | 2514.6 | 793.1 | 1469.971 | 136.7 | 0.7 | 114.5 | 0 | 0 | 76.3 | 0 | -76.671 | 0 | 2514.6
2021-11-05 01:00 | 1:00 | 2408.9 | 793.1 | 1464.948 | 136.5 | 0.7 | 114.5 | 0 | 0 | 74.4 | 0 | -175.248 | 0 | 2408.9
2021-11-05 02:00 | 2:00 | 2410.3 | 793.1 | 1461.548 | 136.5 | 0.7 | 114.5 | 0 | 0 | 79.2 | 0 | -175.248 | 0 | 2410.3
2021-11-05 03:00 | 3:00 | 2464.4 | 793.1 | 1466.683 | 136.5 | 0.7 | 114.5 | 0 | 0 | 73.4 | 0 | -120.483 | 0 | 2464.4
2021-11-05 04:00 | 4:00 | 2505.8 | 793.1 | 1467.018 | 136.5 | 0.7 | 114.5 | 0 | 0 | 59.7 | 0 | -65.718 | 0 | 2505.8
2021-11-05 05:00 | 5:00 | 2617.2 | 793.1 | 1537.606 | 136.5 | 0.7 | 114.5 | 0 | 0 | 56.7 | 0 | -21.906 | 0 | 2617.2
2021-11-05 06:00 | 6:00 | 2816.7 | 793.1 | 1593.785 | 163.5 | 0.7 | 114.5 | 42.1 | 0 | 54.8 | 0 | 54.215 | 0 | 2816.7
2021-11-05 07:00 | 7:00 | 2974.4 | 793.1 | 1624.889 | 163.5 | 0.7 | 114.5 | 369.2 | 0 | 50.9 | 0 | -142.389 | 0 | 2974.4
2021-11-05 08:00 | 8:00 | 3172.9 | 793.1 | 1608.69 | 122.6 | 0.7 | 114.5 | 809.1 | 0 | 52.8 | 0 | -328.59 | 0 | 3172.9
2021-11-05 09:00 | 9:00 | 3350 | 793.1 | 1610.085 | 122.6 | 0.7 | 114.5 | 1148.1 | 0 | 53.8 | 0 | -492.885 | 0 | 3350
2021-11-05 10:00 | 10:00 | 3373.2 | 793.1 | 1605.38 | 122.6 | 0.7 | 114.5 | 1346.2 | 0 | 47.9 | 0 | -657.18 | 0 | 3373.2
2021-11-05 11:00 | 11:00 | 3380.6 | 793.1 | 1596.039 | 122.6 | 0.7 | 114.5 | 1396.7 | 0 | 47 | 0 | -690.039 | 0 | 3380.6
2021-11-05 12:00 | 12:00 | 3284.7 | 793.1 | 1625.098 | 122.6 | 0.7 | 114.5 | 1304.6 | 0 | 47 | 0 | -722.898 | 0 | 3284.7
2021-11-05 13:00 | 13:00 | 3366.3 | 793.1 | 1707.032 | 122.6 | 0.7 | 114.5 | 1073.1 | 0 | 37.2 | 0 | -481.932 | 0 | 3366.3
2021-11-05 14:00 | 14:00 | 3374.1 | 793.1 | 1756.154 | 122.6 | 0.7 | 114.5 | 748 | 0 | 36.2 | 0 | -197.154 | 0 | 3374.1
2021-11-05 15:00 | 15:00 | 3380.6 | 793.1 | 1602.0691 | 122.6 | 0.7 | 114.5 | 354.2 | 0 | 34.2 | 0 | 359.2309 | 0 | 3380.6
2021-11-05 16:00 | 16:00 | 3391.9 | 793.1 | 1505.376 | 163.5 | 0.7 | 114.5 | 45.1 | 0 | 32.3 | 0 | 737.324 | 0 | 3391.9
2021-11-05 17:00 | 17:00 | 3438.3 | 793.1 | 1499.633 | 245 | 0.7 | 114.5 | 0 | 0 | 37.2 | 0 | 748.167 | 0 | 3438.3
2021-11-05 18:00 | 18:00 | 3386.8 | 793.1 | 1498.448 | 245 | 0.7 | 114.5 | 0 | 0 | 41.1 | 0 | 693.952 | 0 | 3386.8
2021-11-05 19:00 | 19:00 | 3279.3 | 793.1 | 1499.778 | 245.6 | 0.7 | 114.5 | 0 | 0 | 40.1 | 0 | 585.522 | 0 | 3279.3
2021-11-05 20:00 | 20:00 | 3155.7 | 793.1 | 1465.422 | 245 | 0.7 | 114.5 | 0 | 0 | 38.2 | 0 | 498.778 | 0 | 3155.7
2021-11-05 21:00 | 21:00 | 3001.8 | 793.1 | 1473.267 | 245 | 0.7 | 114.5 | 0 | 0 | 39.1 | 0 | 336.133 | 0 | 3001.8
2021-11-05 22:00 | 22:00 | 2881.9 | 793.1 | 1504.369 | 244.8 | 0.7 | 114.5 | 0 | 0 | 40.1 | 0 | 184.331 | 0 | 2881.9
2021-11-05 23:00 | 23:00 | 2723.8 | 793.1 | 1543.942 | 163.5 | 0.7 | 114.5 | 0 | 0 | 43 | 0 | 65.058 | 0 | 2723.8
2021-11-06 | 0:00 | 2524.9 | 793.1 | 1488.665 | 136.7 | 0.7 | 114.5 | 0 | 0 | 46 | 0 | -54.765 | 0 | 2524.9
2021-11-06 01:00 | 1:00 | 2421.4 | 793.1 | 1434.23 | 136.5 | 0.7 | 114.5 | 0 | 0 | 51.9 | 0 | -109.53 | 0 | 2421.4
2021-11-06 02:00 | 2:00 | 2414.5 | 793.1 | 1433.483 | 136.5 | 0.7 | 114.5 | 0 | 0 | 56.7 | 0 | -120.483 | 0 | 2414.5
2021-11-06 03:00 | 3:00 | 2446 | 793.1 | 1425.071 | 136.5 | 0.7 | 114.5 | 0 | 0 | 52.8 | 0 | -76.671 | 0 | 2446
2021-11-06 04:00 | 4:00 | 2467.6 | 793.1 | 1435.718 | 136.5 | 0.7 | 114.5 | 0 | 0 | 52.8 | 0 | -65.718 | 0 | 2467.6
2021-11-06 05:00 | 5:00 | 2516.9 | 793.1 | 1485.918 | 136.5 | 0.7 | 114.5 | 0 | 0 | 51.9 | 0 | -65.718 | 0 | 2516.9
2021-11-06 06:00 | 6:00 | 2583 | 793.1 | 1415.6 | 163.5 | 0.7 | 114.5 | 39.8 | 0 | 55.8 | 0 | 0 | 0 | 2583
2021-11-06 07:00 | 7:00 | 2664.8 | 793.1 | 1391.76 | 163.5 | 0.7 | 114.5 | 362.6 | 0 | 57.7 | 0 | -219.06 | 0 | 2664.8
2021-11-06 08:00 | 8:00 | 2768.4 | 793.1 | 1380.585 | 122.6 | 0.7 | 114.5 | 796 | 0 | 53.8 | 0 | -492.885 | 0 | 2768.4
2021-11-06 09:00 | 9:00 | 2876.7 | 793.1 | 1426.348 | 122.6 | 0.7 | 114.5 | 1135.6 | 0 | 53.8 | 0 | -769.948 | 0 | 2876.7
2021-11-06 10:00 | 10:00 | 2900.8 | 793.1 | 1431.958 | 122.6 | 0.7 | 114.5 | 1328 | 0 | 51.9 | 0 | -941.958 | 0 | 2900.8
2021-11-06 11:00 | 11:00 | 2906 | 793.1 | 1380.652 | 122.6 | 0.7 | 114.5 | 1371.5 | 0 | 43 | 0 | -920.052 | 0 | 2906
2021-11-06 12:00 | 12:00 | 2869.8 | 793.1 | 1377.934 | 122.6 | 0.7 | 114.5 | 1273.2 | 0 | 42.1 | 0 | -854.334 | 0 | 2869.8
2021-11-06 13:00 | 13:00 | 2864.7 | 793.1 | 1437.445 | 122.6 | 0.7 | 114.5 | 1068.2 | 0 | 40.1 | 0 | -711.945 | 0 | 2864.7
2021-11-06 14:00 | 14:00 | 2869.5 | 793.1 | 1375.29 | 122.6 | 0.7 | 114.5 | 747.9 | 0 | 44 | 0 | -328.59 | 0 | 2869.5
2021-11-06 15:00 | 15:00 | 2881.4 | 793.1 | 1441.114 | 122.6 | 0.7 | 114.5 | 342.7 | 0 | 45 | 0 | 21.686 | 0 | 2881.4
2021-11-06 16:00 | 16:00 | 2942.4 | 793.1 | 1420.781 | 163.5 | 0.7 | 114.5 | 44.1 | 0 | 47.9 | 0 | 357.819 | 0 | 2942.4
2021-11-06 17:00 | 17:00 | 3068.4 | 793.1 | 1418.637 | 245 | 0.7 | 114.5 | 0 | 0 | 51.9 | 0 | 444.563 | 0 | 3068.4
2021-11-06 18:00 | 18:00 | 3076.4 | 793.1 | 1416.794 | 245 | 0.7 | 114.5 | 0 | 0 | 50.9 | 0 | 455.406 | 0 | 3076.4
2021-11-06 19:00 | 19:00 | 3014.4 | 793.1 | 1420.252 | 245.6 | 0.7 | 114.5 | 0 | 0 | 49.9 | 0 | 390.348 | 0 | 3014.4
2021-11-06 20:00 | 20:00 | 2923.6 | 793.1 | 1410.853 | 245 | 0.7 | 114.5 | 0 | 0 | 45 | 0 | 314.447 | 0 | 2923.6
2021-11-06 21:00 | 21:00 | 2780 | 793.1 | 1408.212 | 245 | 0.7 | 114.5 | 0 | 0 | 45 | 0 | 173.488 | 0 | 2780
2021-11-06 22:00 | 22:00 | 2660.9 | 793.1 | 1473.753 | 244.8 | 0.7 | 114.5 | 0 | 0 | 45 | 0 | -10.953 | 0 | 2660.9
2021-11-06 23:00 | 23:00 | 2539.1 | 793.1 | 1446.206 | 163.5 | 0.7 | 114.5 | 0 | 0 | 43 | 0 | -21.906 | 0 | 2539.1
2021-11-07 | 0:00 | 2369.7 | 793.1 | 1446.895 | 136.7 | 0.7 | 114.5 | 0 | 0 | 42.1 | 0 | -164.295 | 0 | 2369.7
2021-11-07 01:00 | 1:00 | 2272.9 | 793.1 | 1437.019 | 136.5 | 0.7 | 114.5 | 0 | 0 | 43 | 0 | -251.919 | 0 | 2272.9
2021-11-07 02:00 | 2:00 | 2275.4 | 793.1 | 1438.519 | 136.5 | 0.7 | 114.5 | 0 | 0 | 44 | 0 | -251.919 | 0 | 2275.4
2021-11-07 03:00 | 3:00 | 2305.5 | 793.1 | 1442.813 | 136.5 | 0.7 | 114.5 | 0 | 0 | 47.9 | 0 | -230.013 | 0 | 2305.5
2021-11-07 04:00 | 4:00 | 2326.2 | 793.1 | 1441.607 | 136.5 | 0.7 | 114.5 | 0 | 0 | 47.9 | 0 | -208.107 | 0 | 2326.2
2021-11-07 05:00 | 5:00 | 2353.3 | 793.1 | 1447.701 | 136.5 | 0.7 | 114.5 | 0 | 0 | 47 | 0 | -186.201 | 0 | 2353.3
2021-11-07 06:00 | 6:00 | 2403.8 | 793.1 | 1444.201 | 163.5 | 0.7 | 114.5 | 30 | 0 | 44 | 0 | -186.201 | 0 | 2403.8
2021-11-07 07:00 | 7:00 | 2549.2 | 793.1 | 1445.831 | 163.5 | 0.7 | 114.5 | 278.4 | 0 | 48.9 | 0 | -295.731 | 0 | 2549.2
2021-11-07 08:00 | 8:00 | 2683.1 | 793.1 | 1433.579 | 122.6 | 0.7 | 114.5 | 637.7 | 0 | 51.9 | 0 | -470.979 | 0 | 2683.1
2021-11-07 09:00 | 9:00 | 2806.9 | 793.1 | 1436.686 | 122.6 | 0.7 | 114.5 | 961.7 | 0 | 56.7 | 0 | -679.086 | 0 | 2806.9
2021-11-07 10:00 | 10:00 | 2831.9 | 793.1 | 1446.94 | 122.6 | 0.7 | 114.5 | 1174.5 | 0 | 55.8 | 0 | -876.24 | 0 | 2831.9
2021-11-07 11:00 | 11:00 | 2836.9 | 793.1 | 1432.058 | 122.6 | 0.7 | 114.5 | 1263.1 | 0 | 52.8 | 0 | -941.958 | 0 | 2836.9
2021-11-07 12:00 | 12:00 | 2844.3 | 793.1 | 1445.134 | 122.6 | 0.7 | 114.5 | 1167.8 | 0 | 54.8 | 0 | -854.334 | 0 | 2844.3
2021-11-07 13:00 | 13:00 | 2793.3 | 793.1 | 1440.586 | 122.6 | 0.7 | 114.5 | 944.2 | 0 | 56.7 | 0 | -679.086 | 0 | 2793.3
2021-11-07 14:00 | 14:00 | 2753.4 | 793.1 | 1435.22 | 122.6 | 0.7 | 114.5 | 664.7 | 0 | 60.7 | 0 | -438.12 | 0 | 2753.4
2021-11-07 15:00 | 15:00 | 2760.6 | 793.1 | 1437.971 | 122.6 | 0.7 | 114.5 | 303.8 | 0 | 64.6 | 0 | -76.671 | 0 | 2760.6
2021-11-07 16:00 | 16:00 | 2845.2 | 793.1 | 1418.611 | 163.5 | 0.7 | 114.5 | 35 | 0 | 70.4 | 0 | 249.389 | 0 | 2845.2
2021-11-07 17:00 | 17:00 | 3045.9 | 793.1 | 1416.109 | 245 | 0.7 | 114.5 | 0 | 0 | 75.3 | 0 | 401.191 | 0 | 3045.9
2021-11-07 18:00 | 18:00 | 3080.7 | 793.1 | 1417.38 | 245 | 0.7 | 114.5 | 0 | 0 | 76.3 | 0 | 433.72 | 0 | 3080.7
2021-11-07 19:00 | 19:00 | 3025.7 | 793.1 | 1413.995 | 245.6 | 0.7 | 114.5 | 0 | 0 | 78.3 | 0 | 379.505 | 0 | 3025.7
2021-11-07 20:00 | 20:00 | 2931.3 | 793.1 | 1414.882 | 245 | 0.7 | 114.5 | 0 | 0 | 81.2 | 0 | 281.918 | 0 | 2931.3
2021-11-07 21:00 | 21:00 | 2783.8 | 793.1 | 1416.284 | 245 | 0.7 | 114.5 | 0 | 0 | 84.1 | 0 | 130.116 | 0 | 2783.8
2021-11-07 22:00 | 22:00 | 2632.9 | 793.1 | 1444.565 | 244.8 | 0.7 | 114.5 | 0 | 0 | 90 | 0 | -54.765 | 0 | 2632.9
2021-11-07 23:00 | 23:00 | 2512.5 | 793.1 | 1437.324 | 163.5 | 0.7 | 114.5 | 0 | 0 | 91 | 0 | -87.624 | 0 | 2512.5
2021-11-08 | 0:00 | 2345.1 | 793.1 | 1438.366 | 136.7 | 0.7 | 114.5 | 0 | 0 | 102.7 | 0 | -240.966 | 0 | 2345.1
2021-11-08 01:00 | 1:00 | 2258.2 | 793.1 | 1439.29 | 136.5 | 0.7 | 114.5 | 0 | 0 | 102.7 | 0 | -328.59 | 0 | 2258.2
2021-11-08 02:00 | 2:00 | 2269.8 | 793.1 | 1442.837 | 136.5 | 0.7 | 114.5 | 0 | 0 | 99.8 | 0 | -317.637 | 0 | 2269.8
2021-11-08 03:00 | 3:00 | 2322 | 793.1 | 1440.272 | 136.5 | 0.7 | 114.5 | 0 | 0 | 99.8 | 0 | -262.872 | 0 | 2322
2021-11-08 04:00 | 4:00 | 2377.1 | 793.1 | 1444.76 | 136.5 | 0.7 | 114.5 | 0 | 0 | 106.6 | 0 | -219.06 | 0 | 2377.1
2021-11-08 05:00 | 5:00 | 2486.7 | 793.1 | 1447.883 | 136.5 | 0.7 | 114.5 | 0 | 0 | 114.5 | 0 | -120.483 | 0 | 2486.7
2021-11-08 06:00 | 6:00 | 2703.5 | 793.1 | 1428.642 | 163.5 | 0.7 | 114.5 | 16.7 | 0 | 121.3 | 0 | 65.058 | 0 | 2703.5
2021-11-08 07:00 | 7:00 | 2963.6 | 793.1 | 1436.641 | 163.5 | 0.7 | 114.5 | 189 | 0 | 125.2 | 0 | 140.959 | 0 | 2963.6
2021-11-08 08:00 | 8:00 | 3256 | 793.1 | 1441.841 | 122.6 | 0.7 | 114.5 | 497.5 | 0 | 144.8 | 0 | 140.959 | 0 | 3256
2021-11-08 09:00 | 9:00 | 3431.9 | 793.1 | 1669.707 | 122.6 | 0.7 | 114.5 | 795.6 | 0 | 143.8 | 0 | -208.107 | 0 | 3431.9
2021-11-08 10:00 | 10:00 | 3460.6 | 793.1 | 1630.761 | 122.6 | 0.7 | 114.5 | 1040.8 | 0 | 163.4 | 0 | -405.261 | 0 | 3460.6
2021-11-08 11:00 | 11:00 | 3487.2 | 793.1 | 1636.626 | 122.6 | 0.7 | 114.5 | 1090.9 | 0 | 188.8 | 0 | -460.026 | 0 | 3487.2
2021-11-08 12:00 | 12:00 | 3342.5 | 793.1 | 1632.338 | 122.6 | 0.7 | 114.5 | 974.7 | 0 | 208.4 | 0 | -503.838 | 0 | 3342.5
2021-11-08 13:00 | 13:00 | 3418.9 | 793.1 | 1634.131 | 122.6 | 0.7 | 114.5 | 830.5 | 0 | 219.1 | 0 | -295.731 | 0 | 3418.9
2021-11-08 14:00 | 14:00 | 3457.1 | 793.1 | 1667.224 | 122.6 | 0.7 | 114.5 | 629.4 | 0 | 217.2 | 0 | -87.624 | 0 | 3457.1
2021-11-08 15:00 | 15:00 | 3467.7 | 793.1 | 1762.355 | 122.6 | 0.7 | 114.5 | 301.5 | 0 | 210.3 | 0 | 162.645 | 0 | 3467.7
2021-11-08 16:00 | 16:00 | 3481.8 | 793.1 | 1764.166 | 163.5 | 0.7 | 114.5 | 37.2 | 0 | 196.6 | 0 | 412.034 | 0 | 3481.8
2021-11-08 17:00 | 17:00 | 3516 | 793.1 | 1765.809 | 245 | 0.7 | 114.5 | 0 | 0 | 195.7 | 0 | 401.191 | 0 | 3516
2021-11-08 18:00 | 18:00 | 3448.4 | 793.1 | 1766.353 | 245 | 0.7 | 114.5 | 0 | 0 | 214.3 | 0 | 314.447 | 0 | 3448.4
2021-11-08 19:00 | 19:00 | 3321.5 | 793.1 | 1764.169 | 245.6 | 0.7 | 114.5 | 0 | 0 | 219.1 | 0 | 184.331 | 0 | 3321.5
2021-11-08 20:00 | 20:00 | 3191.6 | 793.1 | 1773.828 | 245 | 0.7 | 114.5 | 0 | 0 | 221.1 | 0 | 43.372 | 0 | 3191.6
2021-11-08 21:00 | 21:00 | 3023.8 | 793.1 | 1627.9 | 245 | 0.7 | 114.5 | 0 | 0 | 242.6 | 0 | 0 | 0 | 3023.8
2021-11-08 22:00 | 22:00 | 2894.6 | 793.1 | 1627.336 | 244.8 | 0.7 | 114.5 | 0 | 0 | 245.6 | 0 | -131.436 | 0 | 2894.6
2021-11-08 23:00 | 23:00 | 2746.5 | 793.1 | 1571.336 | 163.5 | 0.7 | 114.5 | 0 | 0 | 234.8 | 0 | -131.436 | 0 | 2746.5
2021-11-09 | 0:00 | 2545.6 | 793.1 | 1533.166 | 136.7 | 0.7 | 114.5 | 0 | 0 | 208.4 | 0 | -240.966 | 0 | 2545.6
2021-11-09 01:00 | 1:00 | 2431.6 | 793.1 | 1527.896 | 136.5 | 0.7 | 114.5 | 0 | 0 | 209.4 | 0 | -350.496 | 0 | 2431.6
2021-11-09 02:00 | 2:00 | 2430.2 | 793.1 | 1536.143 | 136.5 | 0.7 | 114.5 | 0 | 0 | 188.8 | 0 | -339.543 | 0 | 2430.2
2021-11-09 03:00 | 3:00 | 2461.8 | 793.1 | 1516.131 | 136.5 | 0.7 | 114.5 | 0 | 0 | 196.6 | 0 | -295.731 | 0 | 2461.8
2021-11-09 04:00 | 4:00 | 2503.5 | 793.1 | 1529.772 | 136.5 | 0.7 | 114.5 | 0 | 0 | 191.8 | 0 | -262.872 | 0 | 2503.5
2021-11-09 05:00 | 5:00 | 2582 | 793.1 | 1552.607 | 136.5 | 0.7 | 114.5 | 0 | 0 | 192.7 | 0 | -208.107 | 0 | 2582
2021-11-09 06:00 | 6:00 | 2784.6 | 793.1 | 1639.936 | 163.5 | 0.7 | 114.5 | 10.6 | 0 | 193.7 | 0 | -131.436 | 0 | 2784.6
2021-11-09 07:00 | 7:00 | 3050.9 | 793.1 | 1682.1 | 163.5 | 0.7 | 114.5 | 95.5 | 0 | 201.5 | 0 | 0 | 0 | 3050.9
2021-11-09 08:00 | 8:00 | 3419.1 | 793.1 | 1730.439 | 122.6 | 0.7 | 114.5 | 152.7 | 0 | 212.3 | 0 | 292.761 | 0 | 3419.1
2021-11-09 09:00 | 9:00 | 3699.6 | 793.1 | 1686.249 | 122.6 | 0.7 | 114.5 | 153.1 | 0 | 211.3 | 0 | 618.051 | 0 | 3699.6
2021-11-09 10:00 | 10:00 | 3781.7 | 793.1 | 1645.376 | 122.6 | 0.7 | 114.5 | 148 | 0 | 220.1 | 0 | 737.324 | 0 | 3781.7
2021-11-09 11:00 | 11:00 | 3814.4 | 793.1 | 1607.175 | 122.6 | 0.7 | 114.5 | 140 | 0 | 223.1 | 0 | 813.225 | 0 | 3814.4
2021-11-09 12:00 | 12:00 | 3640.8 | 793.1 | 1608.5489 | 122.6 | 0.7 | 114.5 | 128.3 | 0 | 209.4 | 0 | 663.6511 | 0 | 3640.8
2021-11-09 13:00 | 13:00 | 3671.5 | 793.1 | 1611.376 | 122.6 | 0.7 | 114.5 | 124.6 | 0 | 167.3 | 0 | 737.324 | 0 | 3671.5
2021-11-09 14:00 | 14:00 | 3609 | 793.1 | 1606.076 | 122.6 | 0.7 | 114.5 | 109.5 | 0 | 125.2 | 0 | 737.324 | 0 | 3609
2021-11-09 15:00 | 15:00 | 3547.6 | 793.1 | 1603.133 | 122.6 | 0.7 | 114.5 | 66.6 | 0 | 98.8 | 0 | 748.167 | 0 | 3547.6
2021-11-09 16:00 | 16:00 | 3631.1 | 793.1 | 1619.489 | 163.5 | 0.7 | 114.5 | 10 | 0 | 94.9 | 0 | 834.911 | 0 | 3631.1
2021-11-09 17:00 | 17:00 | 3633.9 | 793.1 | 1618.747 | 245 | 0.7 | 114.5 | 0 | 0 | 92 | 0 | 769.853 | 0 | 3633.9
2021-11-09 18:00 | 18:00 | 3538.4 | 793.1 | 1620.834 | 245 | 0.7 | 114.5 | 0 | 0 | 92 | 0 | 672.266 | 0 | 3538.4
2021-11-09 19:00 | 19:00 | 3388.5 | 793.1 | 1615.379 | 245.6 | 0.7 | 114.5 | 0 | 0 | 109.6 | 0 | 509.621 | 0 | 3388.5
2021-11-09 20:00 | 20:00 | 3233.7 | 793.1 | 1661.482 | 245 | 0.7 | 114.5 | 0 | 0 | 137 | 0 | 281.918 | 0 | 3233.7
2021-11-09 21:00 | 21:00 | 3056.6 | 793.1 | 1767.3 | 245 | 0.7 | 114.5 | 0 | 0 | 136 | 0 | 0 | 0 | 3056.6
2021-11-09 22:00 | 22:00 | 2904.6 | 793.1 | 1623.3 | 244.8 | 0.7 | 114.5 | 0 | 0 | 128.2 | 0 | 0 | 0 | 2904.6
2021-11-09 23:00 | 23:00 | 2748.3 | 793.1 | 1597.418 | 163.5 | 0.7 | 114.5 | 0 | 0 | 144.8 | 0 | -65.718 | 0 | 2748.3
2021-11-10 | 0:00 | 2542.8 | 793.1 | 1481.689 | 136.7 | 0.7 | 114.5 | 0 | 0 | 158.5 | 0 | -142.389 | 0 | 2542.8
2021-11-10 01:00 | 1:00 | 2429 | 793.1 | 1483.925 | 136.5 | 0.7 | 114.5 | 0 | 0 | 174.1 | 0 | -273.825 | 0 | 2429
2021-11-10 02:00 | 2:00 | 2424.9 | 793.1 | 1488.031 | 136.5 | 0.7 | 114.5 | 0 | 0 | 187.8 | 0 | -295.731 | 0 | 2424.9
2021-11-10 03:00 | 3:00 | 2454.6 | 793.1 | 1463.56 | 136.5 | 0.7 | 114.5 | 0 | 0 | 165.3 | 0 | -219.06 | 0 | 2454.6
2021-11-10 04:00 | 4:00 | 2490.3 | 793.1 | 1459.754 | 136.5 | 0.7 | 114.5 | 0 | 0 | 182.9 | 0 | -197.154 | 0 | 2490.3
2021-11-10 05:00 | 5:00 | 2572.9 | 793.1 | 1478.689 | 136.5 | 0.7 | 114.5 | 0 | 0 | 191.8 | 0 | -142.389 | 0 | 2572.9
2021-11-10 06:00 | 6:00 | 2744.8 | 793.1 | 1511.765 | 163.5 | 0.7 | 114.5 | 24.2 | 0 | 191.8 | 0 | -54.765 | 0 | 2744.8
2021-11-10 07:00 | 7:00 | 2980.9 | 793.1 | 1596.136 | 163.5 | 0.7 | 114.5 | 279.1 | 0 | 165.3 | 0 | -131.436 | 0 | 2980.9
2021-11-10 08:00 | 8:00 | 3256.2 | 793.1 | 1617.083 | 122.6 | 0.7 | 114.5 | 586.8 | 0 | 141.9 | 0 | -120.483 | 0 | 3256.2
2021-11-10 09:00 | 9:00 | 3410.8 | 793.1 | 1613.595 | 122.6 | 0.7 | 114.5 | 803.4 | 0 | 127.2 | 0 | -164.295 | 0 | 3410.8
2021-11-10 10:00 | 10:00 | 3365.3 | 793.1 | 1611.938 | 122.6 | 0.7 | 114.5 | 1107.9 | 0 | 118.4 | 0 | -503.838 | 0 | 3365.3
2021-11-10 11:00 | 11:00 | 3392.1 | 793.1 | 1604.427 | 122.6 | 0.7 | 114.5 | 1306.1 | 0 | 96.9 | 0 | -646.227 | 0 | 3392.1
2021-11-10 12:00 | 12:00 | 3278.2 | 793.1 | 1603.945 | 122.6 | 0.7 | 114.5 | 1252.6 | 0 | 102.7 | 0 | -711.945 | 0 | 3278.2
2021-11-10 13:00 | 13:00 | 3359.4 | 793.1 | 1609.72 | 122.6 | 0.7 | 114.5 | 1043.4 | 0 | 113.5 | 0 | -438.12 | 0 | 3359.4
2021-11-10 14:00 | 14:00 | 3369.2 | 793.1 | 1648.895 | 122.6 | 0.7 | 114.5 | 731.4 | 0 | 122.3 | 0 | -164.295 | 0 | 3369.2
2021-11-10 15:00 | 15:00 | 3397.9 | 793.1 | 1594.596 | 122.6 | 0.7 | 114.5 | 330.9 | 0 | 137.9 | 0 | 303.604 | 0 | 3397.9
2021-11-10 16:00 | 16:00 | 3439.4 | 793.1 | 1601.178 | 163.5 | 0.7 | 114.5 | 37.1 | 0 | 143.8 | 0 | 585.522 | 0 | 3439.4
2021-11-10 17:00 | 17:00 | 3506.9 | 793.1 | 1595.692 | 245 | 0.7 | 114.5 | 0 | 0 | 150.7 | 0 | 607.208 | 0 | 3506.9
2021-11-10 18:00 | 18:00 | 3455.4 | 793.1 | 1600.45 | 245 | 0.7 | 114.5 | 0 | 0 | 159.5 | 0 | 542.15 | 0 | 3455.4
2021-11-10 19:00 | 19:00 | 3359.1 | 793.1 | 1632.623 | 245.6 | 0.7 | 114.5 | 0 | 0 | 149.7 | 0 | 422.877 | 0 | 3359.1
2021-11-10 20:00 | 20:00 | 3236.7 | 793.1 | 1627.053 | 245 | 0.7 | 114.5 | 0 | 0 | 141.9 | 0 | 314.447 | 0 | 3236.7
2021-11-10 21:00 | 21:00 | 3079.9 | 793.1 | 1649.784 | 245 | 0.7 | 114.5 | 0 | 0 | 146.7 | 0 | 130.116 | 0 | 3079.9
2021-11-10 22:00 | 22:00 | 2939.5 | 793.1 | 1634.8 | 244.8 | 0.7 | 114.5 | 0 | 0 | 151.6 | 0 | 0 | 0 | 2939.5
2021-11-10 23:00 | 23:00 | 2769.3 | 793.1 | 1585.559 | 163.5 | 0.7 | 114.5 | 0 | 0 | 144.8 | 0 | -32.859 | 0 | 2769.3
2021-11-11 | 0:00 | 2561.6 | 793.1 | 1510.442 | 136.7 | 0.7 | 114.5 | 0 | 0 | 159.5 | 0 | -153.342 | 0 | 2561.6
2021-11-11 01:00 | 1:00 | 2452.8 | 793.1 | 1486.566 | 136.5 | 0.7 | 114.5 | 0 | 0 | 162.4 | 0 | -240.966 | 0 | 2452.8
2021-11-11 02:00 | 2:00 | 2449.2 | 793.1 | 1485.119 | 136.5 | 0.7 | 114.5 | 0 | 0 | 171.2 | 0 | -251.919 | 0 | 2449.2
2021-11-11 03:00 | 3:00 | 2501.4 | 793.1 | 1479.401 | 136.5 | 0.7 | 114.5 | 0 | 0 | 163.4 | 0 | -186.201 | 0 | 2501.4
2021-11-11 04:00 | 4:00 | 2550.7 | 793.1 | 1482.736 | 136.5 | 0.7 | 114.5 | 0 | 0 | 154.6 | 0 | -131.436 | 0 | 2550.7
2021-11-11 05:00 | 5:00 | 2678.3 | 793.1 | 1598.23 | 136.5 | 0.7 | 114.5 | 0 | 0 | 144.8 | 0 | -109.53 | 0 | 2678.3
2021-11-11 06:00 | 6:00 | 2898 | 793.1 | 1672.253 | 163.5 | 0.7 | 114.5 | 27.9 | 0 | 137 | 0 | -10.953 | 0 | 2898
2021-11-11 07:00 | 7:00 | 3061 | 793.1 | 1665.936 | 163.5 | 0.7 | 114.5 | 332.4 | 0 | 122.3 | 0 | -131.436 | 0 | 3061
2021-11-11 08:00 | 8:00 | 3236.5 | 793.1 | 1629.931 | 122.6 | 0.7 | 114.5 | 764.8 | 0 | 106.6 | 0 | -295.731 | 0 | 3236.5
2021-11-11 09:00 | 9:00 | 3401.7 | 793.1 | 1604.773 | 122.6 | 0.7 | 114.5 | 1119.2 | 0 | 95.9 | 0 | -449.073 | 0 | 3401.7
2021-11-11 10:00 | 10:00 | 3411.4 | 793.1 | 1592.874 | 122.6 | 0.7 | 114.5 | 1323.1 | 0 | 99.8 | 0 | -635.274 | 0 | 3411.4
2021-11-11 11:00 | 11:00 | 3407.1 | 793.1 | 1579.939 | 122.6 | 0.7 | 114.5 | 1388.5 | 0 | 97.8 | 0 | -690.039 | 0 | 3407.1
2021-11-11 12:00 | 12:00 | 3288.7 | 793.1 | 1582.051 | 122.6 | 0.7 | 114.5 | 1321.6 | 0 | 88 | 0 | -733.851 | 0 | 3288.7
2021-11-11 13:00 | 13:00 | 3375.7 | 793.1 | 1579.867 | 122.6 | 0.7 | 114.5 | 1115.8 | 0 | 76.3 | 0 | -427.167 | 0 | 3375.7
2021-11-11 14:00 | 14:00 | 3390.5 | 793.1 | 1656.089 | 122.6 | 0.7 | 114.5 | 773.5 | 0 | 72.4 | 0 | -142.389 | 0 | 3390.5
2021-11-11 15:00 | 15:00 | 3415.5 | 793.1 | 1640.453 | 122.6 | 0.7 | 114.5 | 348.5 | 0 | 81.2 | 0 | 314.447 | 0 | 3415.5
2021-11-11 16:00 | 16:00 | 3483.2 | 793.1 | 1692.278 | 163.5 | 0.7 | 114.5 | 57.3 | 0 | 76.3 | 0 | 585.522 | 0 | 3483.2
2021-11-11 17:00 | 17:00 | 3536 | 793.1 | 1690.1665 | 245 | 0.7 | 114.5 | 0 | 0 | 92 | 0 | 600.5335 | 0 | 3536
2021-11-11 18:00 | 18:00 | 3484.8 | 793.1 | 1696.493 | 245 | 0.7 | 114.5 | 0 | 0 | 103.7 | 0 | 531.307 | 0 | 3484.8
2021-11-11 19:00 | 19:00 | 3376.8 | 793.1 | 1653.951 | 245.6 | 0.7 | 114.5 | 0 | 0 | 102.7 | 0 | 466.249 | 0 | 3376.8
2021-11-11 20:00 | 20:00 | 3244.9 | 793.1 | 1703.082 | 245 | 0.7 | 114.5 | 0 | 0 | 106.6 | 0 | 281.918 | 0 | 3244.9
2021-11-11 21:00 | 21:00 | 3081.9 | 793.1 | 1707.713 | 245 | 0.7 | 114.5 | 0 | 0 | 123.3 | 0 | 97.587 | 0 | 3081.9
2021-11-11 22:00 | 22:00 | 2941.1 | 793.1 | 1646.1 | 244.8 | 0.7 | 114.5 | 0 | 0 | 141.9 | 0 | 0 | 0 | 2941.1
2021-11-11 23:00 | 23:00 | 2775.7 | 793.1 | 1572.053 | 163.5 | 0.7 | 114.5 | 0 | 0 | 142.8 | 0 | -10.953 | 0 | 2775.7
2021-11-12 | 0:00 | 2564.9 | 793.1 | 1471.777 | 136.7 | 0.7 | 114.5 | 0 | 0 | 146.7 | 0 | -98.577 | 0 | 2564.9
2021-11-12 01:00 | 1:00 | 2461.5 | 793.1 | 1469.054 | 136.5 | 0.7 | 114.5 | 0 | 0 | 144.8 | 0 | -197.154 | 0 | 2461.5
2021-11-12 02:00 | 2:00 | 2455.8 | 793.1 | 1491.16 | 136.5 | 0.7 | 114.5 | 0 | 0 | 138.9 | 0 | -219.06 | 0 | 2455.8
2021-11-12 03:00 | 3:00 | 2507.2 | 793.1 | 1468.636 | 136.5 | 0.7 | 114.5 | 0 | 0 | 125.2 | 0 | -131.436 | 0 | 2507.2
2021-11-12 04:00 | 4:00 | 2557.6 | 793.1 | 1490.824 | 136.5 | 0.7 | 114.5 | 0 | 0 | 109.6 | 0 | -87.624 | 0 | 2557.6
2021-11-12 05:00 | 5:00 | 2678.2 | 793.1 | 1562.712 | 136.5 | 0.7 | 114.5 | 0 | 0 | 114.5 | 0 | -43.812 | 0 | 2678.2
2021-11-12 06:00 | 6:00 | 2907.8 | 793.1 | 1696.657 | 163.5 | 0.7 | 114.5 | 25.8 | 0 | 102.7 | 0 | 10.843 | 0 | 2907.8
2021-11-12 07:00 | 7:00 | 3081.6 | 793.1 | 1614.706 | 163.5 | 0.7 | 114.5 | 324.1 | 0 | 92.9 | 0 | -21.906 | 0 | 3081.6
2021-11-12 08:00 | 8:00 | 3261.1 | 793.1 | 1576.701 | 122.6 | 0.7 | 114.5 | 744.8 | 0 | 94.9 | 0 | -186.201 | 0 | 3261.1
2021-11-12 09:00 | 9:00 | 3429.3 | 793.1 | 1586.708 | 122.6 | 0.7 | 114.5 | 1097.4 | 0 | 108.6 | 0 | -394.308 | 0 | 3429.3
2021-11-12 10:00 | 10:00 | 3434.8 | 793.1 | 1589.068 | 122.6 | 0.7 | 114.5 | 1298.1 | 0 | 130.1 | 0 | -613.368 | 0 | 3434.8
2021-11-12 11:00 | 11:00 | 3426.5 | 793.1 | 1615.204 | 122.6 | 0.7 | 114.5 | 1361.8 | 0 | 163.4 | 0 | -744.804 | 0 | 3426.5
2021-11-12 12:00 | 12:00 | 3320.7 | 793.1 | 1627.422 | 122.6 | 0.7 | 114.5 | 1279.2 | 0 | 193.7 | 0 | -810.522 | 0 | 3320.7
2021-11-12 13:00 | 13:00 | 3438.8 | 793.1 | 1632.879 | 122.6 | 0.7 | 114.5 | 1041.5 | 0 | 204.5 | 0 | -470.979 | 0 | 3438.8
2021-11-12 14:00 | 14:00 | 3392.8 | 793.1 | 1694.06 | 122.6 | 0.7 | 114.5 | 681.5 | 0 | 205.4 | 0 | -219.06 | 0 | 3392.8
2021-11-12 15:00 | 15:00 | 3404.4 | 793.1 | 1713.984 | 122.6 | 0.7 | 114.5 | 312.2 | 0 | 217.2 | 0 | 130.116 | 0 | 3404.4
2021-11-12 16:00 | 16:00 | 3459.1 | 793.1 | 1719.766 | 163.5 | 0.7 | 114.5 | 31.5 | 0 | 224 | 0 | 412.034 | 0 | 3459.1
2021-11-12 17:00 | 17:00 | 3522.5 | 793.1 | 1727.08 | 245 | 0.7 | 114.5 | 0 | 0 | 208.4 | 0 | 433.72 | 0 | 3522.5
2021-11-12 18:00 | 18:00 | 3476.1 | 793.1 | 1728.095 | 245 | 0.7 | 114.5 | 0 | 0 | 215.2 | 0 | 379.505 | 0 | 3476.1
2021-11-12 19:00 | 19:00 | 3376.1 | 793.1 | 1677.667 | 245.6 | 0.7 | 114.5 | 0 | 0 | 208.4 | 0 | 336.133 | 0 | 3376.1
2021-11-12 20:00 | 20:00 | 3248.1 | 793.1 | 1678.483 | 245 | 0.7 | 114.5 | 0 | 0 | 210.3 | 0 | 206.017 | 0 | 3248.1
2021-11-12 21:00 | 21:00 | 3085.2 | 793.1 | 1730.4 | 245 | 0.7 | 114.5 | 0 | 0 | 201.5 | 0 | 0 | 0 | 3085.2
2021-11-12 22:00 | 22:00 | 2968.8 | 793.1 | 1618.1 | 244.8 | 0.7 | 114.5 | 0 | 0 | 197.6 | 0 | 0 | 0 | 2968.8
2021-11-12 23:00 | 23:00 | 2807 | 793.1 | 1608.965 | 163.5 | 0.7 | 114.5 | 0 | 0 | 181 | 0 | -54.765 | 0 | 2807
2021-11-13 | 0:00 | 2597.8 | 793.1 | 1470.224 | 136.7 | 0.7 | 114.5 | 0 | 0 | 170.2 | 0 | -87.624 | 0 | 2597.8
2021-11-13 01:00 | 1:00 | 2488 | 793.1 | 1406.336 | 136.5 | 0.7 | 114.5 | 0 | 0 | 168.3 | 0 | -131.436 | 0 | 2488
2021-11-13 02:00 | 2:00 | 2474.4 | 793.1 | 1419.512 | 136.5 | 0.7 | 114.5 | 0 | 0 | 166.3 | 0 | -156.212 | 0 | 2474.4
2021-11-13 03:00 | 3:00 | 2510.3 | 793.1 | 1384.824 | 136.5 | 0.7 | 114.5 | 0 | 0 | 168.3 | 0 | -87.624 | 0 | 2510.3
2021-11-13 04:00 | 4:00 | 2528.2 | 793.1 | 1409.371 | 136.5 | 0.7 | 114.5 | 0 | 0 | 150.7 | 0 | -76.671 | 0 | 2528.2
2021-11-13 05:00 | 5:00 | 2580.5 | 793.1 | 1468.571 | 136.5 | 0.7 | 114.5 | 0 | 0 | 143.8 | 0 | -76.671 | 0 | 2580.5
2021-11-13 06:00 | 6:00 | 2682.4 | 793.1 | 1510.918 | 163.5 | 0.7 | 114.5 | 23.5 | 0 | 141.9 | 0 | -65.718 | 0 | 2682.4
2021-11-13 07:00 | 7:00 | 2783.3 | 793.1 | 1452.207 | 163.5 | 0.7 | 114.5 | 314.8 | 0 | 152.6 | 0 | -208.107 | 0 | 2783.3
2021-11-13 08:00 | 8:00 | 2858 | 793.1 | 1441.485 | 122.6 | 0.7 | 114.5 | 745.4 | 0 | 133.1 | 0 | -492.885 | 0 | 2858
2021-11-13 09:00 | 9:00 | 2945 | 793.1 | 1439.057 | 122.6 | 0.7 | 114.5 | 1110.5 | 0 | 120.3 | 0 | -755.757 | 0 | 2945
2021-11-13 10:00 | 10:00 | 2925.2 | 793.1 | 1437.97 | 122.6 | 0.7 | 114.5 | 1316.9 | 0 | 125.2 | 0 | -985.77 | 0 | 2925.2
2021-11-13 11:00 | 11:00 | 2908.7 | 793.1 | 1445.694 | 122.6 | 0.7 | 114.5 | 1378.3 | 0 | 127.2 | 0 | -1073.394 | 0 | 2908.7
2021-11-13 12:00 | 12:00 | 2860.5 | 793.1 | 1451.888 | 122.6 | 0.7 | 114.5 | 1309.8 | 0 | 119.4 | 0 | -1051.488 | 0 | 2860.5
2021-11-13 13:00 | 13:00 | 2854.1 | 793.1 | 1471.734 | 122.6 | 0.7 | 114.5 | 1105 | 0 | 100.8 | 0 | -854.334 | 0 | 2854.1
2021-11-13 14:00 | 14:00 | 2836 | 793.1 | 1477.991 | 122.6 | 0.7 | 114.5 | 762.7 | 0 | 79.2 | 0 | -514.791 | 0 | 2836
2021-11-13 15:00 | 15:00 | 2868.5 | 793.1 | 1587.589 | 122.6 | 0.7 | 114.5 | 338.6 | 0 | 53.8 | 0 | -142.389 | 0 | 2868.5
2021-11-13 16:00 | 16:00 | 2950 | 793.1 | 1461.767 | 163.5 | 0.7 | 114.5 | 34.3 | 0 | 46 | 0 | 336.133 | 0 | 2950
2021-11-13 17:00 | 17:00 | 3115.5 | 793.1 | 1462.794 | 245 | 0.7 | 114.5 | 0 | 0 | 44 | 0 | 455.406 | 0 | 3115.5
2021-11-13 18:00 | 18:00 | 3145.4 | 793.1 | 1431.493 | 245 | 0.7 | 114.5 | 0 | 0 | 29.3 | 0 | 531.307 | 0 | 3145.4
2021-11-13 19:00 | 19:00 | 3106.4 | 793.1 | 1435.122 | 245.6 | 0.7 | 114.5 | 0 | 0 | 18.6 | 0 | 498.778 | 0 | 3106.4
2021-11-13 20:00 | 20:00 | 3029.2 | 793.1 | 1434.423 | 245 | 0.7 | 114.5 | 0 | 0 | 18.6 | 0 | 422.877 | 0 | 3029.2
2021-11-13 21:00 | 21:00 | 2891.4 | 793.1 | 1417.939 | 245 | 0.7 | 114.5 | 0 | 0 | 27.4 | 0 | 292.761 | 0 | 2891.4
2021-11-13 22:00 | 22:00 | 2774.2 | 793.1 | 1411.455 | 244.8 | 0.7 | 114.5 | 0 | 0 | 47 | 0 | 162.645 | 0 | 2774.2
2021-11-13 23:00 | 23:00 | 2641.6 | 793.1 | 1424.399 | 163.5 | 0.7 | 114.5 | 0 | 0 | 69.5 | 0 | 75.901 | 0 | 2641.6
2021-11-14 | 0:00 | 2456.9 | 793.1 | 1442.383 | 136.7 | 0.7 | 114.5 | 0 | 0 | 90 | 0 | -120.483 | 0 | 2456.9
2021-11-14 01:00 | 1:00 | 2354.5 | 793.1 | 1443.407 | 136.5 | 0.7 | 114.5 | 0 | 0 | 74.4 | 0 | -208.107 | 0 | 2354.5
2021-11-14 02:00 | 2:00 | 2358 | 793.1 | 1443.854 | 136.5 | 0.7 | 114.5 | 0 | 0 | 66.5 | 0 | -197.154 | 0 | 2358
2021-11-14 03:00 | 3:00 | 2382.5 | 793.1 | 1439.395 | 136.5 | 0.7 | 114.5 | 0 | 0 | 62.6 | 0 | -164.295 | 0 | 2382.5
2021-11-14 04:00 | 4:00 | 2394.7 | 793.1 | 1444.389 | 136.5 | 0.7 | 114.5 | 0 | 0 | 47.9 | 0 | -142.389 | 0 | 2394.7
2021-11-14 05:00 | 5:00 | 2429.1 | 793.1 | 1445.677 | 136.5 | 0.7 | 114.5 | 0 | 0 | 37.2 | 0 | -98.577 | 0 | 2429.1
2021-11-14 06:00 | 6:00 | 2482.3 | 793.1 | 1444.371 | 163.5 | 0.7 | 114.5 | 13.5 | 0 | 29.3 | 0 | -76.671 | 0 | 2482.3
2021-11-14 07:00 | 7:00 | 2589.9 | 793.1 | 1452.607 | 163.5 | 0.7 | 114.5 | 238.4 | 0 | 35.2 | 0 | -208.107 | 0 | 2589.9
2021-11-14 08:00 | 8:00 | 2731.1 | 793.1 | 1441.814 | 122.6 | 0.7 | 114.5 | 629.6 | 0 | 45 | 0 | -416.214 | 0 | 2731.1
2021-11-14 09:00 | 9:00 | 2792 | 793.1 | 1431.768 | 122.6 | 0.7 | 114.5 | 891.8 | 0 | 50.9 | 0 | -613.368 | 0 | 2792
2021-11-14 10:00 | 10:00 | 2800.3 | 793.1 | 1446.087 | 122.6 | 0.7 | 114.5 | 1139.7 | 0 | 48.9 | 0 | -865.287 | 0 | 2800.3
2021-11-14 11:00 | 11:00 | 2809.7 | 793.1 | 1439.499 | 122.6 | 0.7 | 114.5 | 1189.7 | 0 | 58.7 | 0 | -909.099 | 0 | 2809.7
2021-11-14 12:00 | 12:00 | 2796.2 | 793.1 | 1453.052 | 122.6 | 0.7 | 114.5 | 1157.9 | 0 | 74.4 | 0 | -920.052 | 0 | 2796.2
2021-11-14 13:00 | 13:00 | 2758 | 793.1 | 1439.216 | 122.6 | 0.7 | 114.5 | 977.7 | 0 | 98.8 | 0 | -788.616 | 0 | 2758
2021-11-14 14:00 | 14:00 | 2731.1 | 793.1 | 1434.091 | 122.6 | 0.7 | 114.5 | 683.1 | 0 | 97.8 | 0 | -514.791 | 0 | 2731.1
2021-11-14 15:00 | 15:00 | 2771.8 | 793.1 | 1435.977 | 122.6 | 0.7 | 114.5 | 313.5 | 0 | 90 | 0 | -98.577 | 0 | 2771.8
2021-11-14 16:00 | 16:00 | 2872.8 | 793.1 | 1409.568 | 163.5 | 0.7 | 114.5 | 32.4 | 0 | 98.8 | 0 | 260.232 | 0 | 2872.8
2021-11-14 17:00 | 17:00 | 3089.7 | 793.1 | 1419.623 | 245 | 0.7 | 114.5 | 0 | 0 | 93.9 | 0 | 422.877 | 0 | 3089.7
2021-11-14 18:00 | 18:00 | 3141.8 | 793.1 | 1414.508 | 245 | 0.7 | 114.5 | 0 | 0 | 96.9 | 0 | 477.092 | 0 | 3141.8
2021-11-14 19:00 | 19:00 | 3098.8 | 793.1 | 1418.366 | 245.6 | 0.7 | 114.5 | 0 | 0 | 114.5 | 0 | 412.034 | 0 | 3098.8
2021-11-14 20:00 | 20:00 | 3024 | 793.1 | 1418.396 | 245 | 0.7 | 114.5 | 0 | 0 | 148.7 | 0 | 303.604 | 0 | 3024
2021-11-14 21:00 | 21:00 | 2887.1 | 793.1 | 1418.412 | 245 | 0.7 | 114.5 | 0 | 0 | 141.9 | 0 | 173.488 | 0 | 2887.1
2021-11-14 22:00 | 22:00 | 2723.1 | 793.1 | 1446.106 | 244.8 | 0.7 | 114.5 | 0 | 0 | 145.8 | 0 | -21.906 | 0 | 2723.1
2021-11-14 23:00 | 23:00 | 2581.9 | 793.1 | 1451.924 | 163.5 | 0.7 | 114.5 | 0 | 0 | 145.8 | 0 | -87.624 | 0 | 2581.9
2021-11-15 | 0:00 | 2399.9 | 793.1 | 1445.013 | 136.7 | 0.7 | 114.5 | 0 | 0 | 139.9 | 0 | -230.013 | 0 | 2399.9
2021-11-15 01:00 | 1:00 | 2307.7 | 793.1 | 1436.484 | 136.5 | 0.7 | 114.5 | 0 | 0 | 133.1 | 0 | -306.684 | 0 | 2307.7
2021-11-15 02:00 | 2:00 | 2325 | 793.1 | 1439.931 | 136.5 | 0.7 | 114.5 | 0 | 0 | 136 | 0 | -295.731 | 0 | 2325
2021-11-15 03:00 | 3:00 | 2382.6 | 793.1 | 1439.866 | 136.5 | 0.7 | 114.5 | 0 | 0 | 138.9 | 0 | -240.966 | 0 | 2382.6
2021-11-15 04:00 | 4:00 | 2453.6 | 793.1 | 1450.201 | 136.5 | 0.7 | 114.5 | 0 | 0 | 144.8 | 0 | -186.201 | 0 | 2453.6
2021-11-15 05:00 | 5:00 | 2604.4 | 793.1 | 1449.659 | 136.5 | 0.7 | 114.5 | 0 | 0 | 142.8 | 0 | -32.859 | 0 | 2604.4
2021-11-15 06:00 | 6:00 | 2895.7 | 793.1 | 1413.425 | 163.5 | 0.7 | 114.5 | 19.1 | 0 | 120.3 | 0 | 271.075 | 0 | 2895.7
2021-11-15 07:00 | 7:00 | 3130.3 | 793.1 | 1463.612 | 163.5 | 0.7 | 114.5 | 305 | 0 | 116.4 | 0 | 173.488 | 0 | 3130.3
2021-11-15 08:00 | 8:00 | 3317.3 | 793.1 | 1639.101 | 122.6 | 0.7 | 114.5 | 732.7 | 0 | 100.8 | 0 | -186.201 | 0 | 3317.3
2021-11-15 09:00 | 9:00 | 3457 | 793.1 | 1623.955 | 122.6 | 0.7 | 114.5 | 1088.6 | 0 | 96.9 | 0 | -383.355 | 0 | 3457
2021-11-15 10:00 | 10:00 | 3452.8 | 793.1 | 1595.709 | 122.6 | 0.7 | 114.5 | 1289.3 | 0 | 117.4 | 0 | -580.509 | 0 | 3452.8
2021-11-15 11:00 | 11:00 | 3429.6 | 793.1 | 1573.674 | 122.6 | 0.7 | 114.5 | 1344.9 | 0 | 115.4 | 0 | -635.274 | 0 | 3429.6
2021-11-15 12:00 | 12:00 | 3327.6 | 793.1 | 1576.78 | 122.6 | 0.7 | 114.5 | 1280.2 | 0 | 96.9 | 0 | -657.18 | 0 | 3327.6
2021-11-15 13:00 | 13:00 | 3409.1 | 793.1 | 1582.249 | 122.6 | 0.7 | 114.5 | 1076.2 | 0 | 81.2 | 0 | -361.449 | 0 | 3409.1
2021-11-15 14:00 | 14:00 | 3428.6 | 793.1 | 1685.13 | 122.6 | 0.7 | 114.5 | 731.1 | 0 | 91 | 0 | -109.53 | 0 | 3428.6
2021-11-15 15:00 | 15:00 | 3443.4 | 793.1 | 1877.527 | 122.6 | 0.7 | 114.5 | 322.8 | 0 | 92.9 | 0 | 119.273 | 0 | 3443.4
2021-11-15 16:00 | 16:00 | 3487.7 | 793.1 | 1910.209 | 163.5 | 0.7 | 114.5 | 31.1 | 0 | 73.4 | 0 | 401.191 | 0 | 3487.7
2021-11-15 17:00 | 17:00 | 3557.4 | 793.1 | 1908.823 | 245 | 0.7 | 114.5 | 0 | 0 | 72.4 | 0 | 422.877 | 0 | 3557.4
2021-11-15 18:00 | 18:00 | 3516.2 | 793.1 | 1908.4357 | 245 | 0.7 | 114.5 | 0 | 0 | 69.5 | 0 | 384.9643 | 0 | 3516.2
2021-11-15 19:00 | 19:00 | 3418.9 | 793.1 | 1889.853 | 245.6 | 0.7 | 114.5 | 0 | 0 | 60.7 | 0 | 314.447 | 0 | 3418.9
2021-11-15 20:00 | 20:00 | 3291.7 | 793.1 | 1886.526 | 245 | 0.7 | 114.5 | 0 | 0 | 56.7 | 0 | 195.174 | 0 | 3291.7
2021-11-15 21:00 | 21:00 | 3129.4 | 793.1 | 1808.927 | 245 | 0.7 | 114.5 | 0 | 0 | 47.9 | 0 | 119.273 | 0 | 3129.4
2021-11-15 22:00 | 22:00 | 2975 | 793.1 | 1772.857 | 244.8 | 0.7 | 114.5 | 0 | 0 | 38.2 | 0 | 10.843 | 0 | 2975
2021-11-15 23:00 | 23:00 | 2805.1 | 793.1 | 1697.1 | 163.5 | 0.7 | 114.5 | 0 | 0 | 36.2 | 0 | 0 | 0 | 2805.1
2021-11-16 | 0:00 | 2586.3 | 793.1 | 1570.971 | 136.7 | 0.7 | 114.5 | 0 | 0 | 47 | 0 | -76.671 | 0 | 2586.3
2021-11-16 01:00 | 1:00 | 2474.2 | 793.1 | 1503.883 | 136.5 | 0.7 | 114.5 | 0 | 0 | 46 | 0 | -120.483 | 0 | 2474.2
2021-11-16 02:00 | 2:00 | 2476.7 | 793.1 | 1506.383 | 136.5 | 0.7 | 114.5 | 0 | 0 | 46 | 0 | -120.483 | 0 | 2476.7
2021-11-16 03:00 | 3:00 | 2514.2 | 793.1 | 1511.024 | 136.5 | 0.7 | 114.5 | 0 | 0 | 46 | 0 | -87.624 | 0 | 2514.2
2021-11-16 04:00 | 4:00 | 2562.9 | 793.1 | 1556.571 | 136.5 | 0.7 | 114.5 | 0 | 0 | 38.2 | 0 | -76.671 | 0 | 2562.9
2021-11-16 05:00 | 5:00 | 2685.7 | 793.1 | 1606.7 | 136.5 | 0.7 | 114.5 | 0 | 0 | 34.2 | 0 | 0 | 0 | 2685.7
2021-11-16 06:00 | 6:00 | 2928.7 | 793.1 | 1801.857 | 163.5 | 0.7 | 114.5 | 10.9 | 0 | 33.3 | 0 | 10.843 | 0 | 2928.7
2021-11-16 07:00 | 7:00 | 3173.8 | 793.1 | 1843.1 | 163.5 | 0.7 | 114.5 | 228.6 | 0 | 30.3 | 0 | 0 | 0 | 3173.8
2021-11-16 08:00 | 8:00 | 3474.8 | 793.1 | 1932.4 | 122.6 | 0.7 | 114.5 | 487 | 0 | 24.5 | 0 | 0 | 0 | 3474.8
2021-11-16 09:00 | 9:00 | 3573 | 793.1 | 1833.6 | 122.6 | 0.7 | 114.5 | 672.3 | 0 | 36.2 | 0 | 0 | 0 | 3573
2021-11-16 10:00 | 10:00 | 3556 | 793.1 | 1738.483 | 122.6 | 0.7 | 114.5 | 867 | 0 | 40.1 | 0 | -120.483 | 0 | 3556
2021-11-16 11:00 | 11:00 | 3531.7 | 793.1 | 1647.954 | 122.6 | 0.7 | 114.5 | 1003 | 0 | 47 | 0 | -197.154 | 0 | 3531.7
2021-11-16 12:00 | 12:00 | 3472.9 | 793.1 | 1642.56 | 122.6 | 0.7 | 114.5 | 967.6 | 0 | 50.9 | 0 | -219.06 | 0 | 3472.9
2021-11-16 13:00 | 13:00 | 3510.3 | 793.1 | 1706.359 | 122.6 | 0.7 | 114.5 | 752.1 | 0 | 53.8 | 0 | -32.859 | 0 | 3510.3
2021-11-16 14:00 | 14:00 | 3519.5 | 793.1 | 1857.3 | 122.6 | 0.7 | 114.5 | 568.7 | 0 | 62.6 | 0 | 0 | 0 | 3519.5
2021-11-16 15:00 | 15:00 | 3522 | 793.1 | 1937.54 | 122.6 | 0.7 | 114.5 | 268.2 | 0 | 68.5 | 0 | 216.86 | 0 | 3522
2021-11-16 16:00 | 16:00 | 3586.7 | 793.1 | 1934.665 | 163.5 | 0.7 | 114.5 | 24.8 | 0 | 67.5 | 0 | 487.935 | 0 | 3586.7
2021-11-16 17:00 | 17:00 | 3636.3 | 793.1 | 1933.551 | 245 | 0.7 | 114.5 | 0 | 0 | 83.2 | 0 | 466.249 | 0 | 3636.3
2021-11-16 18:00 | 18:00 | 3582.4 | 793.1 | 1895.537 | 245 | 0.7 | 114.5 | 0 | 0 | 89 | 0 | 444.563 | 0 | 3582.4
2021-11-16 19:00 | 19:00 | 3480.9 | 793.1 | 1846.609 | 245.6 | 0.7 | 114.5 | 0 | 0 | 79.2 | 0 | 401.191 | 0 | 3480.9
2021-11-16 20:00 | 20:00 | 3359.9 | 793.1 | 1887.854 | 245 | 0.7 | 114.5 | 0 | 0 | 80.2 | 0 | 238.546 | 0 | 3359.9
2021-11-16 21:00 | 21:00 | 3183.2 | 793.1 | 1797.941 | 245 | 0.7 | 114.5 | 0 | 0 | 91 | 0 | 140.959 | 0 | 3183.2
2021-11-16 22:00 | 22:00 | 3020.5 | 793.1 | 1770.5 | 244.8 | 0.7 | 114.5 | 0 | 0 | 96.9 | 0 | 0 | 0 | 3020.5
2021-11-16 23:00 | 23:00 | 2830.5 | 793.1 | 1672.6 | 163.5 | 0.7 | 114.5 | 0 | 0 | 86.1 | 0 | 0 | 0 | 2830.5
2021-11-17 | 0:00 | 2617.8 | 793.1 | 1576.324 | 136.7 | 0.7 | 114.5 | 0 | 0 | 84.1 | 0 | -87.624 | 0 | 2617.8
2021-11-17 01:00 | 1:00 | 2506.2 | 793.1 | 1483.83 | 136.5 | 0.7 | 114.5 | 0 | 0 | 87.1 | 0 | -109.53 | 0 | 2506.2
2021-11-17 02:00 | 2:00 | 2506.8 | 793.1 | 1486.177 | 136.5 | 0.7 | 114.5 | 0 | 0 | 74.4 | 0 | -98.577 | 0 | 2506.8
2021-11-17 03:00 | 3:00 | 2537.4 | 793.1 | 1512.877 | 136.5 | 0.7 | 114.5 | 0 | 0 | 78.3 | 0 | -98.577 | 0 | 2537.4
2021-11-17 04:00 | 4:00 | 2581.1 | 793.1 | 1559.577 | 136.5 | 0.7 | 114.5 | 0 | 0 | 75.3 | 0 | -98.577 | 0 | 2581.1
2021-11-17 05:00 | 5:00 | 2706.1 | 793.1 | 1594.8 | 136.5 | 0.7 | 114.5 | 0 | 0 | 66.5 | 0 | 0 | 0 | 2706.1
2021-11-17 06:00 | 6:00 | 2962.4 | 793.1 | 1807.5 | 163.5 | 0.7 | 114.5 | 13.6 | 0 | 69.5 | 0 | 0 | 0 | 2962.4
2021-11-17 07:00 | 7:00 | 3217.5 | 793.1 | 1827.6 | 163.5 | 0.7 | 114.5 | 248.6 | 0 | 69.5 | 0 | 0 | 0 | 3217.5
2021-11-17 08:00 | 8:00 | 3426.3 | 793.1 | 1727.718 | 122.6 | 0.7 | 114.5 | 668.8 | 0 | 64.6 | 0 | -65.718 | 0 | 3426.3
2021-11-17 09:00 | 9:00 | 3579.6 | 793.1 | 1663.813 | 122.6 | 0.7 | 114.5 | 1052.3 | 0 | 62.6 | 0 | -230.013 | 0 | 3579.6
2021-11-17 10:00 | 10:00 | 3562.9 | 793.1 | 1665.979 | 122.6 | 0.7 | 114.5 | 1274.4 | 0 | 62.6 | 0 | -470.979 | 0 | 3562.9
2021-11-17 11:00 | 11:00 | 3546 | 793.1 | 1650.191 | 122.6 | 0.7 | 114.5 | 1316.1 | 0 | 63.6 | 0 | -514.791 | 0 | 3546
2021-11-17 12:00 | 12:00 | 3404.8 | 793.1 | 1641.203 | 122.6 | 0.7 | 114.5 | 1234.6 | 0 | 56.7 | 0 | -558.603 | 0 | 3404.8
2021-11-17 13:00 | 13:00 | 3482 | 793.1 | 1636.225 | 122.6 | 0.7 | 114.5 | 1042.7 | 0 | 46 | 0 | -273.825 | 0 | 3482
2021-11-17 14:00 | 14:00 | 3489.4 | 793.1 | 1717.706 | 122.6 | 0.7 | 114.5 | 726.5 | 0 | 36.2 | 0 | -21.906 | 0 | 3489.4
2021-11-17 15:00 | 15:00 | 3502 | 793.1 | 1906.14 | 122.6 | 0.7 | 114.5 | 317.8 | 0 | 30.3 | 0 | 216.86 | 0 | 3502
2021-11-17 16:00 | 16:00 | 3554.1 | 793.1 | 1950.208 | 163.5 | 0.7 | 114.5 | 27.6 | 0 | 27.4 | 0 | 477.092 | 0 | 3554.1
2021-11-17 17:00 | 17:00 | 3624.1 | 793.1 | 1942.722 | 245 | 0.7 | 114.5 | 0 | 0 | 29.3 | 0 | 498.778 | 0 | 3624.1
2021-11-17 18:00 | 18:00 | 3581 | 793.1 | 1987.266 | 245 | 0.7 | 114.5 | 0 | 0 | 28.4 | 0 | 412.034 | 0 | 3581
2021-11-17 19:00 | 19:00 | 3494 | 793.1 | 1912.509 | 245.6 | 0.7 | 114.5 | 0 | 0 | 26.4 | 0 | 401.191 | 0 | 3494
2021-11-17 20:00 | 20:00 | 3386.2 | 793.1 | 1913.739 | 245 | 0.7 | 114.5 | 0 | 0 | 26.4 | 0 | 292.761 | 0 | 3386.2
2021-11-17 21:00 | 21:00 | 3214.9 | 793.1 | 1864.612 | 245 | 0.7 | 114.5 | 0 | 0 | 23.5 | 0 | 173.488 | 0 | 3214.9
2021-11-17 22:00 | 22:00 | 3054.6 | 793.1 | 1871.057 | 244.8 | 0.7 | 114.5 | 0 | 0 | 19.6 | 0 | 10.843 | 0 | 3054.6
2021-11-17 23:00 | 23:00 | 2876 | 793.1 | 1781.7 | 163.5 | 0.7 | 114.5 | 0 | 0 | 22.5 | 0 | 0 | 0 | 2876
2021-11-18 | 0:00 | 2655.8 | 793.1 | 1602.406 | 136.7 | 0.7 | 114.5 | 0 | 0 | 30.3 | 0 | -21.906 | 0 | 2655.8
2021-11-18 01:00 | 1:00 | 2543.4 | 793.1 | 1597.736 | 136.5 | 0.7 | 114.5 | 0 | 0 | 32.3 | 0 | -131.436 | 0 | 2543.4
2021-11-18 02:00 | 2:00 | 2539.8 | 793.1 | 1589.083 | 136.5 | 0.7 | 114.5 | 0 | 0 | 26.4 | 0 | -120.483 | 0 | 2539.8
2021-11-18 03:00 | 3:00 | 2583.8 | 793.1 | 1566.365 | 136.5 | 0.7 | 114.5 | 0 | 0 | 27.4 | 0 | -54.765 | 0 | 2583.8
2021-11-18 04:00 | 4:00 | 2626.6 | 793.1 | 1565.353 | 136.5 | 0.7 | 114.5 | 0 | 0 | 27.4 | 0 | -10.953 | 0 | 2626.6
2021-11-18 05:00 | 5:00 | 2746.1 | 793.1 | 1671 | 136.5 | 0.7 | 114.5 | 0 | 0 | 30.3 | 0 | 0 | 0 | 2746.1
2021-11-18 06:00 | 6:00 | 3001.4 | 793.1 | 1859.071 | 163.5 | 0.7 | 114.5 | 10.6 | 0 | 27.4 | 0 | 32.529 | 0 | 3001.4
2021-11-18 07:00 | 7:00 | 3224.7 | 793.1 | 1890.728 | 163.5 | 0.7 | 114.5 | 184.6 | 0 | 34.2 | 0 | 43.372 | 0 | 3224.7
2021-11-18 08:00 | 8:00 | 3487 | 793.1 | 1910 | 122.6 | 0.7 | 114.5 | 512.8 | 0 | 33.3 | 0 | 0 | 0 | 3487
2021-11-18 09:00 | 9:00 | 3675.8 | 793.1 | 1793.5 | 122.6 | 0.7 | 114.5 | 819.1 | 0 | 32.3 | 0 | 0 | 0 | 3675.8
2021-11-18 10:00 | 10:00 | 3702 | 793.1 | 1810.2 | 122.6 | 0.7 | 114.5 | 826.7 | 0 | 34.2 | 0 | 0 | 0 | 3702
2021-11-18 11:00 | 11:00 | 3691 | 793.1 | 1969.7 | 122.6 | 0.7 | 114.5 | 653.2 | 0 | 37.2 | 0 | 0 | 0 | 3691
2021-11-18 12:00 | 12:00 | 3446.4 | 793.1 | 1844.4 | 122.6 | 0.7 | 114.5 | 527.1 | 0 | 44 | 0 | 0 | 0 | 3446.4
2021-11-18 13:00 | 13:00 | 3589.4 | 793.1 | 1897.6 | 122.6 | 0.7 | 114.5 | 622.7 | 0 | 38.2 | 0 | 0 | 0 | 3589.4
2021-11-18 14:00 | 14:00 | 3603.4 | 793.1 | 1977.556 | 122.6 | 0.7 | 114.5 | 474.9 | 0 | 33.3 | 0 | 86.744 | 0 | 3603.4
2021-11-18 15:00 | 15:00 | 3582.3 | 793.1 | 2085.226 | 122.6 | 0.7 | 114.5 | 238.7 | 0 | 32.3 | 0 | 195.174 | 0 | 3582.3
2021-11-18 16:00 | 16:00 | 3666.7 | 793.1 | 2186.081 | 163.5 | 0.7 | 114.5 | 22.6 | 0 | 28.4 | 0 | 357.819 | 0 | 3666.7
2021-11-18 17:00 | 17:00 | 3742.4 | 793.1 | 2187.138 | 245 | 0.7 | 114.5 | 0 | 0 | 33.3 | 0 | 368.662 | 0 | 3742.4
2021-11-18 18:00 | 18:00 | 3696.3 | 793.1 | 2182.553 | 245 | 0.7 | 114.5 | 0 | 0 | 46 | 0 | 314.447 | 0 | 3696.3
2021-11-18 19:00 | 19:00 | 3590.7 | 793.1 | 2152.397 | 245.6 | 0.7 | 114.5 | 0 | 0 | 56.7 | 0 | 227.703 | 0 | 3590.7
2021-11-18 20:00 | 20:00 | 3453.4 | 793.1 | 2042.14 | 245 | 0.7 | 114.5 | 0 | 0 | 41.1 | 0 | 216.86 | 0 | 3453.4
2021-11-18 21:00 | 21:00 | 3276.3 | 793.1 | 1967.527 | 245 | 0.7 | 114.5 | 0 | 0 | 36.2 | 0 | 119.273 | 0 | 3276.3
2021-11-18 22:00 | 22:00 | 3099.4 | 793.1 | 1861.785 | 244.8 | 0.7 | 114.5 | 0 | 0 | 30.3 | 0 | 54.215 | 0 | 3099.4
2021-11-18 23:00 | 23:00 | 2906.8 | 793.1 | 1786.914 | 163.5 | 0.7 | 114.5 | 0 | 0 | 26.4 | 0 | 21.686 | 0 | 2906.8
2021-11-19 | 0:00 | 2664.4 | 793.1 | 1600.8 | 136.7 | 0.7 | 114.5 | 0 | 0 | 18.6 | 0 | 0 | 0 | 2664.4
2021-11-19 01:00 | 1:00 | 2554 | 793.1 | 1589.177 | 136.5 | 0.7 | 114.5 | 0 | 0 | 18.6 | 0 | -98.577 | 0 | 2554
2021-11-19 02:00 | 2:00 | 2546.9 | 793.1 | 1587.13 | 136.5 | 0.7 | 114.5 | 0 | 0 | 24.5 | 0 | -109.53 | 0 | 2546.9
2021-11-19 03:00 | 3:00 | 2589.9 | 793.1 | 1589.471 | 136.5 | 0.7 | 114.5 | 0 | 0 | 32.3 | 0 | -76.671 | 0 | 2589.9
2021-11-19 04:00 | 4:00 | 2646.8 | 793.1 | 1588.706 | 136.5 | 0.7 | 114.5 | 0 | 0 | 35.2 | 0 | -21.906 | 0 | 2646.8
2021-11-19 05:00 | 5:00 | 2788.8 | 793.1 | 1701 | 136.5 | 0.7 | 114.5 | 0 | 0 | 43 | 0 | 0 | 0 | 2788.8
2021-11-19 06:00 | 6:00 | 3059.2 | 793.1 | 1843.656 | 163.5 | 0.7 | 114.5 | 12 | 0 | 45 | 0 | 86.744 | 0 | 3059.2
2021-11-19 07:00 | 7:00 | 3318.6 | 793.1 | 1941.957 | 163.5 | 0.7 | 114.5 | 258.8 | 0 | 35.2 | 0 | 10.843 | 0 | 3318.6
2021-11-19 08:00 | 8:00 | 3583.9 | 793.1 | 1882.5 | 122.6 | 0.7 | 114.5 | 643.1 | 0 | 27.4 | 0 | 0 | 0 | 3583.9
2021-11-19 09:00 | 9:00 | 3774.3 | 793.1 | 1845.377 | 122.6 | 0.7 | 114.5 | 970.2 | 0 | 26.4 | 0 | -98.577 | 0 | 3774.3
2021-11-19 10:00 | 10:00 | 3668.9 | 793.1 | 1772.343 | 122.6 | 0.7 | 114.5 | 1177.8 | 0 | 27.4 | 0 | -339.543 | 0 | 3668.9
2021-11-19 11:00 | 11:00 | 3640.7 | 793.1 | 1776.967 | 122.6 | 0.7 | 114.5 | 1232.6 | 0 | 27.4 | 0 | -427.167 | 0 | 3640.7
2021-11-19 12:00 | 12:00 | 3487.3 | 793.1 | 1778.238 | 122.6 | 0.7 | 114.5 | 1146.8 | 0 | 35.2 | 0 | -503.838 | 0 | 3487.3
2021-11-19 13:00 | 13:00 | 3502.7 | 793.1 | 1764.184 | 122.6 | 0.7 | 114.5 | 967.3 | 0 | 47 | 0 | -306.684 | 0 | 3502.7
2021-11-19 14:00 | 14:00 | 3506 | 793.1 | 1793.565 | 122.6 | 0.7 | 114.5 | 686.4 | 0 | 49.9 | 0 | -54.765 | 0 | 3506
2021-11-19 15:00 | 15:00 | 3517.1 | 793.1 | 1867.068 | 122.6 | 0.7 | 114.5 | 291.4 | 0 | 67.5 | 0 | 260.232 | 0 | 3517.1
2021-11-19 16:00 | 16:00 | 3568 | 793.1 | 1875.236 | 163.5 | 0.7 | 114.5 | 21.3 | 0 | 79.2 | 0 | 520.464 | 0 | 3568
2021-11-19 17:00 | 17:00 | 3628.7 | 793.1 | 1867.979 | 245 | 0.7 | 114.5 | 0 | 0 | 97.8 | 0 | 509.621 | 0 | 3628.7
2021-11-19 18:00 | 18:00 | 3574.1 | 793.1 | 1874.623 | 245 | 0.7 | 114.5 | 0 | 0 | 123.3 | 0 | 422.877 | 0 | 3574.1
2021-11-19 19:00 | 19:00 | 3474.8 | 793.1 | 1948.354 | 245.6 | 0.7 | 114.5 | 0 | 0 | 134 | 0 | 238.546 | 0 | 3474.8
2021-11-19 20:00 | 20:00 | 3366.8 | 793.1 | 1935.541 | 245 | 0.7 | 114.5 | 0 | 0 | 137 | 0 | 140.959 | 0 | 3366.8
2021-11-19 21:00 | 21:00 | 3206.9 | 793.1 | 1840.699 | 245 | 0.7 | 114.5 | 0 | 0 | 137 | 0 | 75.901 | 0 | 3206.9
2021-11-19 22:00 | 22:00 | 3066.8 | 793.1 | 1788.5 | 244.8 | 0.7 | 114.5 | 0 | 0 | 125.2 | 0 | 0 | 0 | 3066.8
2021-11-19 23:00 | 23:00 | 2881.6 | 793.1 | 1691.4 | 163.5 | 0.7 | 114.5 | 0 | 0 | 118.4 | 0 | 0 | 0 | 2881.6
2021-11-20 | 0:00 | 2659.9 | 793.1 | 1564.371 | 136.7 | 0.7 | 114.5 | 0 | 0 | 127.2 | 0 | -76.671 | 0 | 2659.9
2021-11-20 01:00 | 1:00 | 2537.7 | 793.1 | 1493.389 | 136.5 | 0.7 | 114.5 | 0 | 0 | 141.9 | 0 | -142.389 | 0 | 2537.7
2021-11-20 02:00 | 2:00 | 2525 | 793.1 | 1500.442 | 136.5 | 0.7 | 114.5 | 0 | 0 | 133.1 | 0 | -153.342 | 0 | 2525
2021-11-20 03:00 | 3:00 | 2539.6 | 793.1 | 1517.789 | 136.5 | 0.7 | 114.5 | 0 | 0 | 119.4 | 0 | -142.389 | 0 | 2539.6
2021-11-20 04:00 | 4:00 | 2564.6 | 793.1 | 1513.93 | 136.5 | 0.7 | 114.5 | 0 | 0 | 115.4 | 0 | -109.53 | 0 | 2564.6
2021-11-20 05:00 | 5:00 | 2620.4 | 793.1 | 1562.271 | 136.5 | 0.7 | 114.5 | 0 | 0 | 90 | 0 | -76.671 | 0 | 2620.4
2021-11-20 06:00 | 6:00 | 2734.5 | 793.1 | 1562.2 | 163.5 | 0.7 | 114.5 | 9.5 | 0 | 91 | 0 | 0 | 0 | 2734.5
2021-11-20 07:00 | 7:00 | 2912.2 | 793.1 | 1626.742 | 163.5 | 0.7 | 114.5 | 269.2 | 0 | 97.8 | 0 | -153.342 | 0 | 2912.2
2021-11-20 08:00 | 8:00 | 3013.8 | 793.1 | 1566.602 | 122.6 | 0.7 | 114.5 | 690.9 | 0 | 97.8 | 0 | -372.402 | 0 | 3013.8
2021-11-20 09:00 | 9:00 | 3089.8 | 793.1 | 1542.721 | 122.6 | 0.7 | 114.5 | 1050.5 | 0 | 90 | 0 | -624.321 | 0 | 3089.8
2021-11-20 10:00 | 10:00 | 3069.2 | 793.1 | 1541.834 | 122.6 | 0.7 | 114.5 | 1256.9 | 0 | 93.9 | 0 | -854.334 | 0 | 3069.2
2021-11-20 11:00 | 11:00 | 3044.6 | 793.1 | 1538.605 | 122.6 | 0.7 | 114.5 | 1304.4 | 0 | 101.7 | 0 | -931.005 | 0 | 3044.6
2021-11-20 12:00 | 12:00 | 3003.8 | 793.1 | 1542.34 | 122.6 | 0.7 | 114.5 | 1209.9 | 0 | 96.9 | 0 | -876.24 | 0 | 3003.8
2021-11-20 13:00 | 13:00 | 2988.4 | 793.1 | 1543.274 | 122.6 | 0.7 | 114.5 | 968.3 | 0 | 81.2 | 0 | -635.274 | 0 | 2988.4
2021-11-20 14:00 | 14:00 | 2959.7 | 793.1 | 1532.643 | 122.6 | 0.7 | 114.5 | 668.2 | 0 | 67.5 | 0 | -339.543 | 0 | 2959.7
2021-11-20 15:00 | 15:00 | 2971.5 | 793.1 | 1655.218 | 122.6 | 0.7 | 114.5 | 293.4 | 0 | 57.7 | 0 | -65.718 | 0 | 2971.5
2021-11-20 16:00 | 16:00 | 3052.5 | 793.1 | 1800.413 | 163.5 | 0.7 | 114.5 | 24 | 0 | 58.7 | 0 | 97.587 | 0 | 3052.5
2021-11-20 17:00 | 17:00 | 3201.8 | 793.1 | 1835.998 | 245 | 0.7 | 114.5 | 0 | 0 | 60.7 | 0 | 151.802 | 0 | 3201.8
2021-11-20 18:00 | 18:00 | 3209.1 | 793.1 | 1838.355 | 245 | 0.7 | 114.5 | 0 | 0 | 54.8 | 0 | 162.645 | 0 | 3209.1
2021-11-20 19:00 | 19:00 | 3162.8 | 793.1 | 1838.727 | 245.6 | 0.7 | 114.5 | 0 | 0 | 50.9 | 0 | 119.273 | 0 | 3162.8
2021-11-20 20:00 | 20:00 | 3078.7 | 793.1 | 1795.656 | 245 | 0.7 | 114.5 | 0 | 0 | 43 | 0 | 86.744 | 0 | 3078.7
2021-11-20 21:00 | 21:00 | 2947.2 | 793.1 | 1761.6 | 245 | 0.7 | 114.5 | 0 | 0 | 32.3 | 0 | 0 | 0 | 2947.2
2021-11-20 22:00 | 22:00 | 2815.9 | 793.1 | 1638.3 | 244.8 | 0.7 | 114.5 | 0 | 0 | 24.5 | 0 | 0 | 0 | 2815.9
2021-11-20 23:00 | 23:00 | 2670.3 | 793.1 | 1578 | 163.5 | 0.7 | 114.5 | 0 | 0 | 20.5 | 0 | 0 | 0 | 2670.3
2021-11-21 | 0:00 | 2478.5 | 793.1 | 1470.665 | 136.7 | 0.7 | 114.5 | 0 | 0 | 17.6 | 0 | -54.765 | 0 | 2478.5
2021-11-21 01:00 | 1:00 | 2370.2 | 793.1 | 1471.095 | 136.5 | 0.7 | 114.5 | 0 | 0 | 18.6 | 0 | -164.295 | 0 | 2370.2
2021-11-21 02:00 | 2:00 | 2371 | 793.1 | 1469.995 | 136.5 | 0.7 | 114.5 | 0 | 0 | 20.5 | 0 | -164.295 | 0 | 2371
2021-11-21 03:00 | 3:00 | 2403.2 | 793.1 | 1465.336 | 136.5 | 0.7 | 114.5 | 0 | 0 | 24.5 | 0 | -131.436 | 0 | 2403.2
2021-11-21 04:00 | 4:00 | 2421.9 | 793.1 | 1473.083 | 136.5 | 0.7 | 114.5 | 0 | 0 | 24.5 | 0 | -120.483 | 0 | 2421.9
2021-11-21 05:00 | 5:00 | 2455.9 | 793.1 | 1473.324 | 136.5 | 0.7 | 114.5 | 0 | 0 | 25.4 | 0 | -87.624 | 0 | 2455.9
2021-11-21 06:00 | 6:00 | 2521.1 | 793.1 | 1470.765 | 163.5 | 0.7 | 114.5 | 6.9 | 0 | 26.4 | 0 | -54.765 | 0 | 2521.1
2021-11-21 07:00 | 7:00 | 2669.2 | 793.1 | 1474.977 | 163.5 | 0.7 | 114.5 | 191.7 | 0 | 29.3 | 0 | -98.577 | 0 | 2669.2
2021-11-21 08:00 | 8:00 | 2840.2 | 793.1 | 1459.636 | 122.6 | 0.7 | 114.5 | 455.7 | 0 | 25.4 | 0 | -131.436 | 0 | 2840.2
2021-11-21 09:00 | 9:00 | 2966.9 | 793.1 | 1467.854 | 122.6 | 0.7 | 114.5 | 644.8 | 0 | 20.5 | 0 | -197.154 | 0 | 2966.9
2021-11-21 10:00 | 10:00 | 2915.1 | 793.1 | 1473.214 | 122.6 | 0.7 | 114.5 | 808.6 | 0 | 18.6 | 0 | -416.214 | 0 | 2915.1
2021-11-21 11:00 | 11:00 | 2954.4 | 793.1 | 1463.079 | 122.6 | 0.7 | 114.5 | 911.8 | 0 | 19.6 | 0 | -470.979 | 0 | 2954.4
2021-11-21 12:00 | 12:00 | 3001.1 | 793.1 | 1481.69 | 122.6 | 0.7 | 114.5 | 804.4 | 0 | 12.7 | 0 | -328.59 | 0 | 3001.1
2021-11-21 13:00 | 13:00 | 2972.4 | 793.1 | 1465.465 | 122.6 | 0.7 | 114.5 | 519.1 | 0 | 11.7 | 0 | -54.765 | 0 | 2972.4
2021-11-21 14:00 | 14:00 | 2953.4 | 793.1 | 1673.6 | 122.6 | 0.7 | 114.5 | 236.2 | 0 | 12.7 | 0 | 0 | 0 | 2953.4
2021-11-21 15:00 | 15:00 | 2977.8 | 793.1 | 1770.97 | 122.6 | 0.7 | 114.5 | 50.9 | 0 | 16.6 | 0 | 108.43 | 0 | 2977.8
2021-11-21 16:00 | 16:00 | 3146.7 | 793.1 | 1843.583 | 163.5 | 0.7 | 114.5 | 2.8 | 0 | 22.5 | 0 | 206.017 | 0 | 3146.7
2021-11-21 17:00 | 17:00 | 3280.6 | 793.1 | 1839.711 | 245 | 0.7 | 114.5 | 0 | 0 | 38.2 | 0 | 249.389 | 0 | 3280.6
2021-11-21 18:00 | 18:00 | 3307.6 | 793.1 | 1849.068 | 245 | 0.7 | 114.5 | 0 | 0 | 45 | 0 | 260.232 | 0 | 3307.6
2021-11-21 19:00 | 19:00 | 3253.9 | 793.1 | 1844.04 | 245.6 | 0.7 | 114.5 | 0 | 0 | 39.1 | 0 | 216.86 | 0 | 3253.9
2021-11-21 20:00 | 20:00 | 3152.5 | 793.1 | 1796.498 | 245 | 0.7 | 114.5 | 0 | 0 | 50.9 | 0 | 151.802 | 0 | 3152.5
2021-11-21 21:00 | 21:00 | 2998.3 | 793.1 | 1760.714 | 245 | 0.7 | 114.5 | 0 | 0 | 62.6 | 0 | 21.686 | 0 | 2998.3
2021-11-21 22:00 | 22:00 | 2802.8 | 793.1 | 1587.253 | 244.8 | 0.7 | 114.5 | 0 | 0 | 73.4 | 0 | -10.953 | 0 | 2802.8
2021-11-21 23:00 | 23:00 | 2650.3 | 793.1 | 1598.777 | 163.5 | 0.7 | 114.5 | 0 | 0 | 78.3 | 0 | -98.577 | 0 | 2650.3
2021-11-22 | 0:00 | 2475.2 | 793.1 | 1466.583 | 136.7 | 0.7 | 114.5 | 0 | 0 | 84.1 | 0 | -120.483 | 0 | 2475.2
2021-11-22 01:00 | 1:00 | 2388.4 | 793.1 | 1470.66 | 136.5 | 0.7 | 114.5 | 0 | 0 | 92 | 0 | -219.06 | 0 | 2388.4
2021-11-22 02:00 | 2:00 | 2392.5 | 793.1 | 1469.86 | 136.5 | 0.7 | 114.5 | 0 | 0 | 96.9 | 0 | -219.06 | 0 | 2392.5
2021-11-22 03:00 | 3:00 | 2417 | 793.1 | 1471.86 | 136.5 | 0.7 | 114.5 | 0 | 0 | 119.4 | 0 | -219.06 | 0 | 2417
2021-11-22 04:00 | 4:00 | 2456.4 | 793.1 | 1465.548 | 136.5 | 0.7 | 114.5 | 0 | 0 | 121.3 | 0 | -175.248 | 0 | 2456.4
2021-11-22 05:00 | 5:00 | 2558 | 793.1 | 1470.877 | 136.5 | 0.7 | 114.5 | 0 | 0 | 140.9 | 0 | -98.577 | 0 | 2558
2021-11-22 06:00 | 6:00 | 2804.6 | 793.1 | 1619.718 | 163.5 | 0.7 | 114.5 | 1.7 | 0 | 177.1 | 0 | -65.718 | 0 | 2804.6
2021-11-22 07:00 | 7:00 | 3112.9 | 793.1 | 1806.4 | 163.5 | 0.7 | 114.5 | 37.1 | 0 | 197.6 | 0 | 0 | 0 | 3112.9
2021-11-22 08:00 | 8:00 | 3449.6 | 793.1 | 1939.341 | 122.6 | 0.7 | 114.5 | 115.3 | 0 | 223.1 | 0 | 140.959 | 0 | 3449.6
2021-11-22 09:00 | 9:00 | 3700.1 | 793.1 | 1978.253 | 122.6 | 0.7 | 114.5 | 142.7 | 0 | 233.8 | 0 | 314.447 | 0 | 3700.1
2021-11-22 10:00 | 10:00 | 3747 | 793.1 | 1981.71 | 122.6 | 0.7 | 114.5 | 161.6 | 0 | 247.5 | 0 | 325.29 | 0 | 3747
2021-11-22 11:00 | 11:00 | 3754.1 | 793.1 | 1978.339 | 122.6 | 0.7 | 114.5 | 178.2 | 0 | 273.9 | 0 | 292.761 | 0 | 3754.1
2021-11-22 12:00 | 12:00 | 3615.3 | 793.1 | 1976.627 | 122.6 | 0.7 | 114.5 | 202.8 | 0 | 285.7 | 0 | 119.273 | 0 | 3615.3
2021-11-22 13:00 | 13:00 | 3743.8 | 793.1 | 1981.553 | 122.6 | 0.7 | 114.5 | 139.1 | 0 | 277.8 | 0 | 314.447 | 0 | 3743.8
2021-11-22 14:00 | 14:00 | 3724.9 | 793.1 | 2088.225 | 122.6 | 0.7 | 114.5 | 60.8 | 0 | 273.9 | 0 | 271.075 | 0 | 3724.9
2021-11-22 15:00 | 15:00 | 3730.5 | 793.1 | 2086.696 | 122.6 | 0.7 | 114.5 | 13.8 | 0 | 295.5 | 0 | 303.604 | 0 | 3730.5
2021-11-22 16:00 | 16:00 | 3837.3 | 793.1 | 2066.809 | 163.5 | 0.7 | 114.5 | 2 | 0 | 295.5 | 0 | 401.191 | 0 | 3837.3
2021-11-22 17:00 | 17:00 | 3802.9 | 793.1 | 2069.01 | 245 | 0.7 | 114.5 | 0 | 0 | 255.3 | 0 | 325.29 | 0 | 3802.9
2021-11-22 18:00 | 18:00 | 3692.1 | 793.1 | 2032.068 | 245 | 0.7 | 114.5 | 0 | 0 | 246.5 | 0 | 260.232 | 0 | 3692.1
2021-11-22 19:00 | 19:00 | 3535.1 | 793.1 | 1997.056 | 245.6 | 0.7 | 114.5 | 0 | 0 | 297.4 | 0 | 86.744 | 0 | 3535.1
2021-11-22 20:00 | 20:00 | 3372.8 | 793.1 | 1873.057 | 245 | 0.7 | 114.5 | 0 | 0 | 335.6 | 0 | 10.843 | 0 | 3372.8
2021-11-22 21:00 | 21:00 | 3196.2 | 793.1 | 1708.3 | 245 | 0.7 | 114.5 | 0 | 0 | 334.6 | 0 | 0 | 0 | 3196.2
2021-11-22 22:00 | 22:00 | 3035.9 | 793.1 | 1673.583 | 244.8 | 0.7 | 114.5 | 0 | 0 | 329.7 | 0 | -120.483 | 0 | 3035.9
2021-11-22 23:00 | 23:00 | 2858.1 | 793.1 | 1630.442 | 163.5 | 0.7 | 114.5 | 0 | 0 | 309.2 | 0 | -153.342 | 0 | 2858.1
2021-11-23 | 0:00 | 2648.3 | 793.1 | 1489.542 | 136.7 | 0.7 | 114.5 | 0 | 0 | 267.1 | 0 | -153.342 | 0 | 2648.3
2021-11-23 01:00 | 1:00 | 2536.4 | 793.1 | 1472.366 | 136.5 | 0.7 | 114.5 | 0 | 0 | 260.2 | 0 | -240.966 | 0 | 2536.4
2021-11-23 02:00 | 2:00 | 2512.7 | 793.1 | 1480.272 | 136.5 | 0.7 | 114.5 | 0 | 0 | 250.5 | 0 | -262.872 | 0 | 2512.7
2021-11-23 03:00 | 3:00 | 2548.5 | 793.1 | 1490.519 | 136.5 | 0.7 | 114.5 | 0 | 0 | 265.1 | 0 | -251.919 | 0 | 2548.5
2021-11-23 04:00 | 4:00 | 2569.4 | 793.1 | 1502.213 | 136.5 | 0.7 | 114.5 | 0 | 0 | 252.4 | 0 | -230.013 | 0 | 2569.4
2021-11-23 05:00 | 5:00 | 2622.4 | 793.1 | 1522.507 | 136.5 | 0.7 | 114.5 | 0 | 0 | 263.2 | 0 | -208.107 | 0 | 2622.4
2021-11-23 06:00 | 6:00 | 2734 | 793.1 | 1657.319 | 163.5 | 0.7 | 114.5 | 6.3 | 0 | 250.5 | 0 | -251.919 | 0 | 2734
2021-11-23 07:00 | 7:00 | 2942.2 | 793.1 | 1717.719 | 163.5 | 0.7 | 114.5 | 188.4 | 0 | 216.2 | 0 | -251.919 | 0 | 2942.2
2021-11-23 08:00 | 8:00 | 3140 | 793.1 | 1723.372 | 122.6 | 0.7 | 114.5 | 456.8 | 0 | 191.8 | 0 | -262.872 | 0 | 3140
2021-11-23 09:00 | 9:00 | 3257.6 | 793.1 | 1547.366 | 122.6 | 0.7 | 114.5 | 726.6 | 0 | 193.7 | 0 | -240.966 | 0 | 3257.6
2021-11-23 10:00 | 10:00 | 3231.1 | 793.1 | 1546.761 | 122.6 | 0.7 | 114.5 | 873.8 | 0 | 184.9 | 0 | -405.261 | 0 | 3231.1
2021-11-23 11:00 | 11:00 | 3209.5 | 793.1 | 1553.55 | 122.6 | 0.7 | 114.5 | 983.9 | 0 | 188.8 | 0 | -547.65 | 0 | 3209.5
2021-11-23 12:00 | 12:00 | 3139 | 793.1 | 1487.185 | 122.6 | 0.7 | 114.5 | 924 | 0 | 189.8 | 0 | -492.885 | 0 | 3139
2021-11-23 13:00 | 13:00 | 3158.8 | 793.1 | 1504.543 | 122.6 | 0.7 | 114.5 | 798.5 | 0 | 164.4 | 0 | -339.543 | 0 | 3158.8
2021-11-23 14:00 | 14:00 | 3178.3 | 793.1 | 1584.589 | 122.6 | 0.7 | 114.5 | 575.1 | 0 | 130.1 | 0 | -142.389 | 0 | 3178.3
2021-11-23 15:00 | 15:00 | 3222.4 | 793.1 | 1796.471 | 122.6 | 0.7 | 114.5 | 255.9 | 0 | 106.6 | 0 | 32.529 | 0 | 3222.4
2021-11-23 16:00 | 16:00 | 3326.3 | 793.1 | 1867.454 | 163.5 | 0.7 | 114.5 | 19.4 | 0 | 129.1 | 0 | 238.546 | 0 | 3326.3
2021-11-23 17:00 | 17:00 | 3487.3 | 793.1 | 1873.753 | 245 | 0.7 | 114.5 | 0 | 0 | 145.8 | 0 | 314.447 | 0 | 3487.3
2021-11-23 18:00 | 18:00 | 3505.4 | 793.1 | 1900.839 | 245 | 0.7 | 114.5 | 0 | 0 | 158.5 | 0 | 292.761 | 0 | 3505.4
2021-11-23 19:00 | 19:00 | 3452.1 | 793.1 | 1907.097 | 245.6 | 0.7 | 114.5 | 0 | 0 | 163.4 | 0 | 227.703 | 0 | 3452.1
2021-11-23 20:00 | 20:00 | 3370.3 | 793.1 | 1904.798 | 245 | 0.7 | 114.5 | 0 | 0 | 160.4 | 0 | 151.802 | 0 | 3370.3
2021-11-23 21:00 | 21:00 | 3229.4 | 793.1 | 1828.813 | 245 | 0.7 | 114.5 | 0 | 0 | 149.7 | 0 | 97.587 | 0 | 3229.4
2021-11-23 22:00 | 22:00 | 3053.2 | 793.1 | 1737.7 | 244.8 | 0.7 | 114.5 | 0 | 0 | 162.4 | 0 | 0 | 0 | 3053.2
2021-11-23 23:00 | 23:00 | 2869.4 | 793.1 | 1634.2 | 163.5 | 0.7 | 114.5 | 0 | 0 | 163.4 | 0 | 0 | 0 | 2869.4
2021-11-24 | 0:00 | 2671.8 | 793.1 | 1563.977 | 136.7 | 0.7 | 114.5 | 0 | 0 | 161.4 | 0 | -98.577 | 0 | 2671.8
2021-11-24 01:00 | 1:00 | 2574.5 | 793.1 | 1474.677 | 136.5 | 0.7 | 114.5 | 0 | 0 | 153.6 | 0 | -98.577 | 0 | 2574.5
2021-11-24 02:00 | 2:00 | 2570 | 793.1 | 1468.43 | 136.5 | 0.7 | 114.5 | 0 | 0 | 166.3 | 0 | -109.53 | 0 | 2570
2021-11-24 03:00 | 3:00 | 2607.5 | 793.1 | 1473.224 | 136.5 | 0.7 | 114.5 | 0 | 0 | 177.1 | 0 | -87.624 | 0 | 2607.5
2021-11-24 04:00 | 4:00 | 2671 | 793.1 | 1523.871 | 136.5 | 0.7 | 114.5 | 0 | 0 | 179 | 0 | -76.671 | 0 | 2671
2021-11-24 05:00 | 5:00 | 2825.8 | 793.1 | 1599 | 136.5 | 0.7 | 114.5 | 0 | 0 | 182 | 0 | 0 | 0 | 2825.8
2021-11-24 06:00 | 6:00 | 3135.5 | 793.1 | 1849.114 | 163.5 | 0.7 | 114.5 | 5.1 | 0 | 187.8 | 0 | 21.686 | 0 | 3135.5
2021-11-24 07:00 | 7:00 | 3384.7 | 793.1 | 1865.8 | 163.5 | 0.7 | 114.5 | 244.6 | 0 | 202.5 | 0 | 0 | 0 | 3384.7
2021-11-24 08:00 | 8:00 | 3559.8 | 793.1 | 1744.365 | 122.6 | 0.7 | 114.5 | 659.3 | 0 | 180 | 0 | -54.765 | 0 | 3559.8
2021-11-24 09:00 | 9:00 | 3681.2 | 793.1 | 1727.425 | 122.6 | 0.7 | 114.5 | 1026.5 | 0 | 170.2 | 0 | -273.825 | 0 | 3681.2
2021-11-24 10:00 | 10:00 | 3656.7 | 793.1 | 1656.826 | 122.6 | 0.7 | 114.5 | 1251.9 | 0 | 177.1 | 0 | -460.026 | 0 | 3656.7
2021-11-24 11:00 | 11:00 | 3626.5 | 793.1 | 1651.85 | 122.6 | 0.7 | 114.5 | 1306.5 | 0 | 184.9 | 0 | -547.65 | 0 | 3626.5
2021-11-24 12:00 | 12:00 | 3478.5 | 793.1 | 1629.762 | 122.6 | 0.7 | 114.5 | 1225.4 | 0 | 183.9 | 0 | -591.462 | 0 | 3478.5
2021-11-24 13:00 | 13:00 | 3549 | 793.1 | 1633.637 | 122.6 | 0.7 | 114.5 | 1015.2 | 0 | 186.9 | 0 | -317.637 | 0 | 3549
2021-11-24 14:00 | 14:00 | 3564.2 | 793.1 | 1699.912 | 122.6 | 0.7 | 114.5 | 686.4 | 0 | 190.8 | 0 | -43.812 | 0 | 3564.2
2021-11-24 15:00 | 15:00 | 3624.5 | 793.1 | 1858.511 | 122.6 | 0.7 | 114.5 | 289.1 | 0 | 196.6 | 0 | 249.389 | 0 | 3624.5
2021-11-24 16:00 | 16:00 | 3738.9 | 793.1 | 1925.436 | 163.5 | 0.7 | 114.5 | 21.6 | 0 | 199.6 | 0 | 520.464 | 0 | 3738.9
2021-11-24 17:00 | 17:00 | 3835.6 | 793.1 | 1925.807 | 245 | 0.7 | 114.5 | 0 | 0 | 203.5 | 0 | 552.993 | 0 | 3835.6
2021-11-24 18:00 | 18:00 | 3808 | 793.1 | 1923.793 | 245 | 0.7 | 114.5 | 0 | 0 | 199.6 | 0 | 531.307 | 0 | 3808
2021-11-24 19:00 | 19:00 | 3713.8 | 793.1 | 1921.68 | 245.6 | 0.7 | 114.5 | 0 | 0 | 204.5 | 0 | 433.72 | 0 | 3713.8
2021-11-24 20:00 | 20:00 | 3602.2 | 793.1 | 1926.01 | 245 | 0.7 | 114.5 | 0 | 0 | 197.6 | 0 | 325.29 | 0 | 3602.2
2021-11-24 21:00 | 21:00 | 3419.3 | 793.1 | 1891.869 | 245 | 0.7 | 114.5 | 0 | 0 | 189.8 | 0 | 184.331 | 0 | 3419.3
2021-11-24 22:00 | 22:00 | 3238.8 | 793.1 | 1852.528 | 244.8 | 0.7 | 114.5 | 0 | 0 | 189.8 | 0 | 43.372 | 0 | 3238.8
2021-11-24 23:00 | 23:00 | 3048 | 793.1 | 1742.799 | 163.5 | 0.7 | 114.5 | 0 | 0 | 157.5 | 0 | 75.901 | 0 | 3048
2021-11-25 | 0:00 | 2805.8 | 793.1 | 1638.5 | 136.7 | 0.7 | 114.5 | 0 | 0 | 122.3 | 0 | 0 | 0 | 2805.8
2021-11-25 01:00 | 1:00 | 2700.4 | 793.1 | 1602.171 | 136.5 | 0.7 | 114.5 | 0 | 0 | 130.1 | 0 | -76.671 | 0 | 2700.4
2021-11-25 02:00 | 2:00 | 2701.7 | 793.1 | 1611.83 | 136.5 | 0.7 | 114.5 | 0 | 0 | 154.6 | 0 | -109.53 | 0 | 2701.7
2021-11-25 03:00 | 3:00 | 2724.2 | 793.1 | 1605.371 | 136.5 | 0.7 | 114.5 | 0 | 0 | 150.7 | 0 | -76.671 | 0 | 2724.2
2021-11-25 04:00 | 4:00 | 2782.5 | 793.1 | 1644.359 | 136.5 | 0.7 | 114.5 | 0 | 0 | 126.2 | 0 | -32.859 | 0 | 2782.5
2021-11-25 05:00 | 5:00 | 2946.4 | 793.1 | 1788.1 | 136.5 | 0.7 | 114.5 | 0 | 0 | 113.5 | 0 | 0 | 0 | 2946.4
2021-11-25 06:00 | 6:00 | 3282.5 | 793.1 | 1869.497 | 163.5 | 0.7 | 114.5 | 3.9 | 0 | 109.6 | 0 | 227.703 | 0 | 3282.5
2021-11-25 07:00 | 7:00 | 3539.8 | 793.1 | 1887.1248 | 163.5 | 0.7 | 114.5 | 234.2 | 0 | 107.6 | 0 | 239.0752 | 0 | 3539.8
2021-11-25 08:00 | 8:00 | 3692.5 | 793.1 | 1901.6 | 122.6 | 0.7 | 114.5 | 644.6 | 0 | 115.4 | 0 | 0 | 0 | 3692.5
2021-11-25 09:00 | 9:00 | 3793.1 | 793.1 | 1807.048 | 122.6 | 0.7 | 114.5 | 1010.1 | 0 | 120.3 | 0 | -175.248 | 0 | 3793.1
2021-11-25 10:00 | 10:00 | 3737.8 | 793.1 | 1689.843 | 122.6 | 0.7 | 114.5 | 1232.4 | 0 | 124.2 | 0 | -339.543 | 0 | 3737.8
2021-11-25 11:00 | 11:00 | 3671.4 | 793.1 | 1628.208 | 122.6 | 0.7 | 114.5 | 1298 | 0 | 108.6 | 0 | -394.308 | 0 | 3671.4
2021-11-25 12:00 | 12:00 | 3517.2 | 793.1 | 1622.279 | 122.6 | 0.7 | 114.5 | 1229.3 | 0 | 105.7 | 0 | -470.979 | 0 | 3517.2
2021-11-25 13:00 | 13:00 | 3583.7 | 793.1 | 1640.66 | 122.6 | 0.7 | 114.5 | 1036.3 | 0 | 94.9 | 0 | -219.06 | 0 | 3583.7
2021-11-25 14:00 | 14:00 | 3576.7 | 793.1 | 1762.3 | 122.6 | 0.7 | 114.5 | 702.3 | 0 | 81.2 | 0 | 0 | 0 | 3576.7
2021-11-25 15:00 | 15:00 | 3605.3 | 793.1 | 1876.01 | 122.6 | 0.7 | 114.5 | 293.9 | 0 | 79.2 | 0 | 325.29 | 0 | 3605.3
2021-11-25 16:00 | 16:00 | 3687.4 | 793.1 | 1974.493 | 163.5 | 0.7 | 114.5 | 20.8 | 0 | 89 | 0 | 531.307 | 0 | 3687.4
2021-11-25 17:00 | 17:00 | 3781 | 793.1 | 2016.379 | 245 | 0.7 | 114.5 | 0 | 0 | 101.7 | 0 | 509.621 | 0 | 3781
2021-11-25 18:00 | 18:00 | 3756.1 | 793.1 | 2017.151 | 245 | 0.7 | 114.5 | 0 | 0 | 119.4 | 0 | 466.249 | 0 | 3756.1
2021-11-25 19:00 | 19:00 | 3659.4 | 793.1 | 1949.523 | 245.6 | 0.7 | 114.5 | 0 | 0 | 133.1 | 0 | 422.877 | 0 | 3659.4
2021-11-25 20:00 | 20:00 | 3527.2 | 793.1 | 1940.196 | 245 | 0.7 | 114.5 | 0 | 0 | 130.1 | 0 | 303.604 | 0 | 3527.2
2021-11-25 21:00 | 21:00 | 3351.9 | 793.1 | 1916.741 | 245 | 0.7 | 114.5 | 0 | 0 | 140.9 | 0 | 140.959 | 0 | 3351.9
2021-11-25 22:00 | 22:00 | 3181.8 | 793.1 | 1814.899 | 244.8 | 0.7 | 114.5 | 0 | 0 | 137.9 | 0 | 75.901 | 0 | 3181.8
2021-11-25 23:00 | 23:00 | 2979 | 793.1 | 1740.671 | 163.5 | 0.7 | 114.5 | 0 | 0 | 134 | 0 | 32.529 | 0 | 2979
2021-11-26 | 0:00 | 2757.6 | 793.1 | 1584.059 | 136.7 | 0.7 | 114.5 | 0 | 0 | 161.4 | 0 | -32.859 | 0 | 2757.6
2021-11-26 01:00 | 1:00 | 2646.6 | 793.1 | 1491.571 | 136.5 | 0.7 | 114.5 | 0 | 0 | 186.9 | 0 | -76.671 | 0 | 2646.6
2021-11-26 02:00 | 2:00 | 2643.8 | 793.1 | 1529.836 | 136.5 | 0.7 | 114.5 | 0 | 0 | 200.6 | 0 | -131.436 | 0 | 2643.8
2021-11-26 03:00 | 3:00 | 2678.9 | 793.1 | 1493.165 | 136.5 | 0.7 | 114.5 | 0 | 0 | 195.7 | 0 | -54.765 | 0 | 2678.9
2021-11-26 04:00 | 4:00 | 2735 | 793.1 | 1599.977 | 136.5 | 0.7 | 114.5 | 0 | 0 | 188.8 | 0 | -98.577 | 0 | 2735
2021-11-26 05:00 | 5:00 | 2890.1 | 793.1 | 1672.1 | 136.5 | 0.7 | 114.5 | 0 | 0 | 173.2 | 0 | 0 | 0 | 2890.1
2021-11-26 06:00 | 6:00 | 3200.1 | 793.1 | 1884.699 | 163.5 | 0.7 | 114.5 | 3.3 | 0 | 164.4 | 0 | 75.901 | 0 | 3200.1
2021-11-26 07:00 | 7:00 | 3439.9 | 793.1 | 1941.628 | 163.5 | 0.7 | 114.5 | 228.5 | 0 | 154.6 | 0 | 43.372 | 0 | 3439.9
2021-11-26 08:00 | 8:00 | 3588.9 | 793.1 | 1764 | 122.6 | 0.7 | 114.5 | 632.6 | 0 | 161.4 | 0 | 0 | 0 | 3588.9
2021-11-26 09:00 | 9:00 | 3694.5 | 793.1 | 1786.978 | 122.6 | 0.7 | 114.5 | 1003.9 | 0 | 157.5 | 0 | -284.778 | 0 | 3694.5
2021-11-26 10:00 | 10:00 | 3659.4 | 793.1 | 1688.567 | 122.6 | 0.7 | 114.5 | 1224.3 | 0 | 142.8 | 0 | -427.167 | 0 | 3659.4
2021-11-26 11:00 | 11:00 | 3614.4 | 793.1 | 1667.091 | 122.6 | 0.7 | 114.5 | 1285.4 | 0 | 145.8 | 0 | -514.791 | 0 | 3614.4
2021-11-26 12:00 | 12:00 | 3472.4 | 793.1 | 1627.45 | 122.6 | 0.7 | 114.5 | 1213 | 0 | 148.7 | 0 | -547.65 | 0 | 3472.4
2021-11-26 13:00 | 13:00 | 3548.3 | 793.1 | 1714.349 | 122.6 | 0.7 | 114.5 | 1014.8 | 0 | 149.7 | 0 | -361.449 | 0 | 3548.3
2021-11-26 14:00 | 14:00 | 3556.1 | 793.1 | 1761.465 | 122.6 | 0.7 | 114.5 | 686.4 | 0 | 132.1 | 0 | -54.765 | 0 | 3556.1
2021-11-26 15:00 | 15:00 | 3571.7 | 793.1 | 2055.056 | 122.6 | 0.7 | 114.5 | 278.7 | 0 | 120.3 | 0 | 86.744 | 0 | 3571.7
2021-11-26 16:00 | 16:00 | 3641.1 | 793.1 | 2022.209 | 163.5 | 0.7 | 114.5 | 18.7 | 0 | 127.2 | 0 | 401.191 | 0 | 3641.1
2021-11-26 17:00 | 17:00 | 3723.4 | 793.1 | 2014.08 | 245 | 0.7 | 114.5 | 0 | 0 | 122.3 | 0 | 433.72 | 0 | 3723.4
2021-11-26 18:00 | 18:00 | 3684.1 | 793.1 | 2011.352 | 245 | 0.7 | 114.5 | 0 | 0 | 129.1 | 0 | 390.348 | 0 | 3684.1
2021-11-26 19:00 | 19:00 | 3591.4 | 793.1 | 2021.439 | 245.6 | 0.7 | 114.5 | 0 | 0 | 123.3 | 0 | 292.761 | 0 | 3591.4
2021-11-26 20:00 | 20:00 | 3479.8 | 793.1 | 1974.64 | 245 | 0.7 | 114.5 | 0 | 0 | 135 | 0 | 216.86 | 0 | 3479.8
2021-11-26 21:00 | 21:00 | 3308.6 | 793.1 | 1889.327 | 245 | 0.7 | 114.5 | 0 | 0 | 146.7 | 0 | 119.273 | 0 | 3308.6
2021-11-26 22:00 | 22:00 | 3171.3 | 793.1 | 1819.999 | 244.8 | 0.7 | 114.5 | 0 | 0 | 122.3 | 0 | 75.901 | 0 | 3171.3
2021-11-26 23:00 | 23:00 | 2989.4 | 793.1 | 1776.471 | 163.5 | 0.7 | 114.5 | 0 | 0 | 108.6 | 0 | 32.529 | 0 | 2989.4
2021-11-27 | 0:00 | 2760.4 | 793.1 | 1622.5 | 136.7 | 0.7 | 114.5 | 0 | 0 | 92.9 | 0 | 0 | 0 | 2760.4
2021-11-27 01:00 | 1:00 | 2646.3 | 793.1 | 1554.718 | 136.5 | 0.7 | 114.5 | 0 | 0 | 112.5 | 0 | -65.718 | 0 | 2646.3
2021-11-27 02:00 | 2:00 | 2629.3 | 793.1 | 1556.724 | 136.5 | 0.7 | 114.5 | 0 | 0 | 115.4 | 0 | -87.624 | 0 | 2629.3
2021-11-27 03:00 | 3:00 | 2648.2 | 793.1 | 1554.618 | 136.5 | 0.7 | 114.5 | 0 | 0 | 114.5 | 0 | -65.718 | 0 | 2648.2
2021-11-27 04:00 | 4:00 | 2677.1 | 793.1 | 1606.677 | 136.5 | 0.7 | 114.5 | 0 | 0 | 124.2 | 0 | -98.577 | 0 | 2677.1
2021-11-27 05:00 | 5:00 | 2740.7 | 793.1 | 1606.459 | 136.5 | 0.7 | 114.5 | 0 | 0 | 122.3 | 0 | -32.859 | 0 | 2740.7
2021-11-27 06:00 | 6:00 | 2899.8 | 793.1 | 1696.4 | 163.5 | 0.7 | 114.5 | 3.4 | 0 | 128.2 | 0 | 0 | 0 | 2899.8
2021-11-27 07:00 | 7:00 | 3055.4 | 793.1 | 1645.4 | 163.5 | 0.7 | 114.5 | 224.7 | 0 | 113.5 | 0 | 0 | 0 | 3055.4
2021-11-27 08:00 | 8:00 | 3144.6 | 793.1 | 1511.189 | 122.6 | 0.7 | 114.5 | 626.5 | 0 | 118.4 | 0 | -142.389 | 0 | 3144.6
2021-11-27 09:00 | 9:00 | 3218 | 793.1 | 1517.273 | 122.6 | 0.7 | 114.5 | 984.9 | 0 | 134 | 0 | -449.073 | 0 | 3218
2021-11-27 10:00 | 10:00 | 3202 | 793.1 | 1520.092 | 122.6 | 0.7 | 114.5 | 1202.3 | 0 | 149.7 | 0 | -700.992 | 0 | 3202
2021-11-27 11:00 | 11:00 | 3181.2 | 793.1 | 1510.916 | 122.6 | 0.7 | 114.5 | 1266.6 | 0 | 161.4 | 0 | -788.616 | 0 | 3181.2
2021-11-27 12:00 | 12:00 | 3132.7 | 793.1 | 1513.257 | 122.6 | 0.7 | 114.5 | 1177 | 0 | 167.3 | 0 | -755.757 | 0 | 3132.7
2021-11-27 13:00 | 13:00 | 3152.2 | 793.1 | 1518.497 | 122.6 | 0.7 | 114.5 | 952.6 | 0 | 186.9 | 0 | -536.697 | 0 | 3152.2
2021-11-27 14:00 | 14:00 | 3149.2 | 793.1 | 1505.407 | 122.6 | 0.7 | 114.5 | 636.1 | 0 | 184.9 | 0 | -208.107 | 0 | 3149.2
2021-11-27 15:00 | 15:00 | 3252.9 | 793.1 | 1770.6 | 122.6 | 0.7 | 114.5 | 274.3 | 0 | 177.1 | 0 | 0 | 0 | 3252.9
2021-11-27 16:00 | 16:00 | 3418.4 | 793.1 | 2016.841 | 163.5 | 0.7 | 114.5 | 18.6 | 0 | 170.2 | 0 | 140.959 | 0 | 3418.4
2021-11-27 17:00 | 17:00 | 3612.8 | 793.1 | 2132.598 | 245 | 0.7 | 114.5 | 0 | 0 | 175.1 | 0 | 151.802 | 0 | 3612.8
2021-11-27 18:00 | 18:00 | 3649.6 | 793.1 | 2112.183 | 245 | 0.7 | 114.5 | 0 | 0 | 178.1 | 0 | 206.017 | 0 | 3649.6
2021-11-27 19:00 | 19:00 | 3610.1 | 793.1 | 2127.255 | 245.6 | 0.7 | 114.5 | 0 | 0 | 166.3 | 0 | 162.645 | 0 | 3610.1
2021-11-27 20:00 | 20:00 | 3527.5 | 793.1 | 2070.841 | 245 | 0.7 | 114.5 | 0 | 0 | 162.4 | 0 | 140.959 | 0 | 3527.5
2021-11-27 21:00 | 21:00 | 3375.8 | 793.1 | 1964.37 | 245 | 0.7 | 114.5 | 0 | 0 | 149.7 | 0 | 108.43 | 0 | 3375.8
2021-11-27 22:00 | 22:00 | 3218.5 | 793.1 | 1916.7 | 244.8 | 0.7 | 114.5 | 0 | 0 | 148.7 | 0 | 0 | 0 | 3218.5
2021-11-27 23:00 | 23:00 | 3048.1 | 793.1 | 1812.714 | 163.5 | 0.7 | 114.5 | 0 | 0 | 141.9 | 0 | 21.686 | 0 | 3048.1
2021-11-28 | 0:00 | 2818.1 | 793.1 | 1614.6 | 136.7 | 0.7 | 114.5 | 0 | 0 | 158.5 | 0 | 0 | 0 | 2818.1
2021-11-28 01:00 | 1:00 | 2689 | 793.1 | 1569.424 | 136.5 | 0.7 | 114.5 | 0 | 0 | 162.4 | 0 | -87.624 | 0 | 2689
2021-11-28 02:00 | 2:00 | 2655.2 | 793.1 | 1529.724 | 136.5 | 0.7 | 114.5 | 0 | 0 | 168.3 | 0 | -87.624 | 0 | 2655.2
2021-11-28 03:00 | 3:00 | 2652.9 | 793.1 | 1523.371 | 136.5 | 0.7 | 114.5 | 0 | 0 | 161.4 | 0 | -76.671 | 0 | 2652.9
2021-11-28 04:00 | 4:00 | 2653.5 | 793.1 | 1576.33 | 136.5 | 0.7 | 114.5 | 0 | 0 | 141.9 | 0 | -109.53 | 0 | 2653.5
2021-11-28 05:00 | 5:00 | 2713.8 | 793.1 | 1577.812 | 136.5 | 0.7 | 114.5 | 0 | 0 | 135 | 0 | -43.812 | 0 | 2713.8
2021-11-28 06:00 | 6:00 | 2865.8 | 793.1 | 1663 | 163.5 | 0.7 | 114.5 | 2.8 | 0 | 128.2 | 0 | 0 | 0 | 2865.8
2021-11-28 07:00 | 7:00 | 3058.2 | 793.1 | 1645.5 | 163.5 | 0.7 | 114.5 | 220.6 | 0 | 120.3 | 0 | 0 | 0 | 3058.2
2021-11-28 08:00 | 8:00 | 3118.5 | 793.1 | 1550.707 | 122.6 | 0.7 | 114.5 | 625.6 | 0 | 119.4 | 0 | -208.107 | 0 | 3118.5
2021-11-28 09:00 | 9:00 | 3141.2 | 793.1 | 1504.291 | 122.6 | 0.7 | 114.5 | 995.6 | 0 | 125.2 | 0 | -514.791 | 0 | 3141.2
2021-11-28 10:00 | 10:00 | 3094.4 | 793.1 | 1521.622 | 122.6 | 0.7 | 114.5 | 1231.1 | 0 | 121.3 | 0 | -810.522 | 0 | 3094.4
2021-11-28 11:00 | 11:00 | 3027 | 793.1 | 1501.936 | 122.6 | 0.7 | 114.5 | 1301.1 | 0 | 116.4 | 0 | -923.336 | 0 | 3027
2021-11-28 12:00 | 12:00 | 2998.3 | 793.1 | 1515.852 | 122.6 | 0.7 | 114.5 | 1242.5 | 0 | 129.1 | 0 | -920.052 | 0 | 2998.3
2021-11-28 13:00 | 13:00 | 2960.2 | 793.1 | 1508.504 | 122.6 | 0.7 | 114.5 | 1043.3 | 0 | 122.3 | 0 | -744.804 | 0 | 2960.2
2021-11-28 14:00 | 14:00 | 2949.1 | 793.1 | 1511.261 | 122.6 | 0.7 | 114.5 | 700.7 | 0 | 111.5 | 0 | -405.261 | 0 | 2949.1
2021-11-28 15:00 | 15:00 | 3056.7 | 793.1 | 1635.5 | 122.6 | 0.7 | 114.5 | 290.5 | 0 | 99.8 | 0 | 0 | 0 | 3056.7
2021-11-28 16:00 | 16:00 | 3244.7 | 793.1 | 2061 | 163.5 | 0.7 | 114.5 | 19 | 0 | 92.9 | 0 | 0 | 0 | 3244.7
2021-11-28 17:00 | 17:00 | 3516 | 793.1 | 2241.171 | 245 | 0.7 | 114.5 | 0 | 0 | 89 | 0 | 32.529 | 0 | 3516
2021-11-28 18:00 | 18:00 | 3589.6 | 793.1 | 2240.77 | 245 | 0.7 | 114.5 | 0 | 0 | 87.1 | 0 | 108.43 | 0 | 3589.6
2021-11-28 19:00 | 19:00 | 3571.6 | 793.1 | 2237.913 | 245.6 | 0.7 | 114.5 | 0 | 0 | 82.2 | 0 | 97.587 | 0 | 3571.6
2021-11-28 20:00 | 20:00 | 3505.9 | 793.1 | 2241.771 | 245 | 0.7 | 114.5 | 0 | 0 | 78.3 | 0 | 32.529 | 0 | 3505.9
2021-11-28 21:00 | 21:00 | 3353.9 | 793.1 | 2126.2 | 245 | 0.7 | 114.5 | 0 | 0 | 74.4 | 0 | 0 | 0 | 3353.9
2021-11-28 22:00 | 22:00 | 3135 | 793.1 | 1917.3 | 244.8 | 0.7 | 114.5 | 0 | 0 | 64.6 | 0 | 0 | 0 | 3135
2021-11-28 23:00 | 23:00 | 2965 | 793.1 | 1827.7 | 163.5 | 0.7 | 114.5 | 0 | 0 | 65.5 | 0 | 0 | 0 | 2965
2021-11-29 | 0:00 | 2763.7 | 793.1 | 1661 | 136.7 | 0.7 | 114.5 | 0 | 0 | 57.7 | 0 | 0 | 0 | 2763.7
2021-11-29 01:00 | 1:00 | 2673.5 | 793.1 | 1599.959 | 136.5 | 0.7 | 114.5 | 0 | 0 | 61.6 | 0 | -32.859 | 0 | 2673.5
2021-11-29 02:00 | 2:00 | 2670 | 793.1 | 1605.259 | 136.5 | 0.7 | 114.5 | 0 | 0 | 52.8 | 0 | -32.859 | 0 | 2670
2021-11-29 03:00 | 3:00 | 2699.2 | 793.1 | 1613.3 | 136.5 | 0.7 | 114.5 | 0 | 0 | 41.1 | 0 | 0 | 0 | 2699.2
2021-11-29 04:00 | 4:00 | 2761.9 | 793.1 | 1687.8 | 136.5 | 0.7 | 114.5 | 0 | 0 | 29.3 | 0 | 0 | 0 | 2761.9
2021-11-29 05:00 | 5:00 | 2976.1 | 793.1 | 1909.8 | 136.5 | 0.7 | 114.5 | 0 | 0 | 21.5 | 0 | 0 | 0 | 2976.1
2021-11-29 06:00 | 6:00 | 3407.4 | 793.1 | 2283.671 | 163.5 | 0.7 | 114.5 | 1.8 | 0 | 17.6 | 0 | 32.529 | 0 | 3407.4
2021-11-29 07:00 | 7:00 | 3752.9 | 793.1 | 2302.955 | 163.5 | 0.7 | 114.5 | 195.9 | 0 | 19.6 | 0 | 162.645 | 0 | 3752.9
2021-11-29 08:00 | 8:00 | 4021.1 | 793.1 | 2304.099 | 122.6 | 0.7 | 114.5 | 585.7 | 0 | 24.5 | 0 | 75.901 | 0 | 4021.1
2021-11-29 09:00 | 9:00 | 4198.9 | 793.1 | 2208.9 | 122.6 | 0.7 | 114.5 | 932.7 | 0 | 26.4 | 0 | 0 | 0 | 4198.9
2021-11-29 10:00 | 10:00 | 4157 | 793.1 | 1966.5 | 122.6 | 0.7 | 114.5 | 1126.3 | 0 | 33.3 | 0 | 0 | 0 | 4157
2021-11-29 11:00 | 11:00 | 4056.5 | 793.1 | 1838.8 | 122.6 | 0.7 | 114.5 | 1160.4 | 0 | 26.4 | 0 | 0 | 0 | 4056.5
2021-11-29 12:00 | 12:00 | 3885.1 | 793.1 | 1764.2 | 122.6 | 0.7 | 114.5 | 1063.6 | 0 | 26.4 | 0 | 0 | 0 | 3885.1
2021-11-29 13:00 | 13:00 | 3919.2 | 793.1 | 2002.7 | 122.6 | 0.7 | 114.5 | 851.4 | 0 | 34.2 | 0 | 0 | 0 | 3919.2
2021-11-29 14:00 | 14:00 | 3905.1 | 793.1 | 2180.299 | 122.6 | 0.7 | 114.5 | 573 | 0 | 45 | 0 | 75.901 | 0 | 3905.1
2021-11-29 15:00 | 15:00 | 3917.8 | 793.1 | 2372.411 | 122.6 | 0.7 | 114.5 | 218.1 | 0 | 47 | 0 | 249.389 | 0 | 3917.8
2021-11-29 16:00 | 16:00 | 4090.7 | 793.1 | 2427.179 | 163.5 | 0.7 | 114.5 | 12.6 | 0 | 69.5 | 0 | 509.621 | 0 | 4090.7
2021-11-29 17:00 | 17:00 | 4211.7 | 793.1 | 2432.193 | 245 | 0.7 | 114.5 | 0 | 0 | 94.9 | 0 | 531.307 | 0 | 4211.7
2021-11-29 18:00 | 18:00 | 4188 | 793.1 | 2425.322 | 245 | 0.7 | 114.5 | 0 | 0 | 110.6 | 0 | 498.778 | 0 | 4188
2021-11-29 19:00 | 19:00 | 4081.8 | 793.1 | 2391.666 | 245.6 | 0.7 | 114.5 | 0 | 0 | 124.2 | 0 | 412.034 | 0 | 4081.8
2021-11-29 20:00 | 20:00 | 3942.3 | 793.1 | 2395.582 | 245 | 0.7 | 114.5 | 0 | 0 | 111.5 | 0 | 281.918 | 0 | 3942.3
2021-11-29 21:00 | 21:00 | 3737.7 | 793.1 | 2287.526 | 245 | 0.7 | 114.5 | 0 | 0 | 101.7 | 0 | 195.174 | 0 | 3737.7
2021-11-29 22:00 | 22:00 | 3526.9 | 793.1 | 2279.757 | 244.8 | 0.7 | 114.5 | 0 | 0 | 83.2 | 0 | 10.843 | 0 | 3526.9
2021-11-29 23:00 | 23:00 | 3287.9 | 793.1 | 2137.8 | 163.5 | 0.7 | 114.5 | 0 | 0 | 78.3 | 0 | 0 | 0 | 3287.9
2021-11-30 | 0:00 | 3031 | 793.1 | 1919.5 | 136.7 | 0.7 | 114.5 | 0 | 0 | 66.5 | 0 | 0 | 0 | 3031
2021-11-30 01:00 | 1:00 | 2915.6 | 793.1 | 1817 | 136.5 | 0.7 | 114.5 | 0 | 0 | 53.8 | 0 | 0 | 0 | 2915.6
2021-11-30 02:00 | 2:00 | 2896.1 | 793.1 | 1803.4 | 136.5 | 0.7 | 114.5 | 0 | 0 | 47.9 | 0 | 0 | 0 | 2896.1
2021-11-30 03:00 | 3:00 | 2907.4 | 793.1 | 1820.5 | 136.5 | 0.7 | 114.5 | 0 | 0 | 42.1 | 0 | 0 | 0 | 2907.4
2021-11-30 04:00 | 4:00 | 2967.2 | 793.1 | 1882.3 | 136.5 | 0.7 | 114.5 | 0 | 0 | 40.1 | 0 | 0 | 0 | 2967.2
2021-11-30 05:00 | 5:00 | 3166.6 | 793.1 | 2093.4 | 136.5 | 0.7 | 114.5 | 0 | 0 | 28.4 | 0 | 0 | 0 | 3166.6
2021-11-30 06:00 | 6:00 | 3580.1 | 793.1 | 2279.983 | 163.5 | 0.7 | 114.5 | 1.8 | 0 | 20.5 | 0 | 206.017 | 0 | 3580.1
2021-11-30 07:00 | 7:00 | 3899.6 | 793.1 | 2279.01 | 163.5 | 0.7 | 114.5 | 208.8 | 0 | 14.7 | 0 | 325.29 | 0 | 3899.6
2021-11-30 08:00 | 8:00 | 4079.1 | 793.1 | 2246.212 | 122.6 | 0.7 | 114.5 | 615.8 | 0 | 12.7 | 0 | 173.488 | 0 | 4079.1
2021-11-30 09:00 | 9:00 | 4150.9 | 793.1 | 2118.6 | 122.6 | 0.7 | 114.5 | 985.7 | 0 | 15.7 | 0 | 0 | 0 | 4150.9
2021-11-30 10:00 | 10:00 | 4052.2 | 793.1 | 1785.6 | 122.6 | 0.7 | 114.5 | 1215.2 | 0 | 20.5 | 0 | 0 | 0 | 4052.2
2021-11-30 11:00 | 11:00 | 3968.5 | 793.1 | 1758.736 | 122.6 | 0.7 | 114.5 | 1281.9 | 0 | 28.4 | 0 | -131.436 | 0 | 3968.5
2021-11-30 12:00 | 12:00 | 3821.3 | 793.1 | 1725.589 | 122.6 | 0.7 | 114.5 | 1162.2 | 0 | 45 | 0 | -142.389 | 0 | 3821.3
2021-11-30 13:00 | 13:00 | 3837.6 | 793.1 | 1828.8 | 122.6 | 0.7 | 114.5 | 906.5 | 0 | 71.4 | 0 | 0 | 0 | 3837.6
2021-11-30 14:00 | 14:00 | 3808.2 | 793.1 | 2060 | 122.6 | 0.7 | 114.5 | 588.2 | 0 | 129.1 | 0 | 0 | 0 | 3808.2
2021-11-30 15:00 | 15:00 | 3819.5 | 793.1 | 2348.771 | 122.6 | 0.7 | 114.5 | 245.9 | 0 | 161.4 | 0 | 32.529 | 0 | 3819.5
2021-11-30 16:00 | 16:00 | 3913.7 | 793.1 | 2383.654 | 163.5 | 0.7 | 114.5 | 13.3 | 0 | 206.4 | 0 | 238.546 | 0 | 3913.7
2021-11-30 17:00 | 17:00 | 3976.6 | 793.1 | 2383.483 | 245 | 0.7 | 114.5 | 0 | 0 | 233.8 | 0 | 206.017 | 0 | 3976.6
2021-11-30 18:00 | 18:00 | 3920.1 | 793.1 | 2348.712 | 245 | 0.7 | 114.5 | 0 | 0 | 244.6 | 0 | 173.488 | 0 | 3920.1
2021-11-30 19:00 | 19:00 | 3797 | 793.1 | 2246.927 | 245.6 | 0.7 | 114.5 | 0 | 0 | 276.9 | 0 | 119.273 | 0 | 3797
2021-11-30 20:00 | 20:00 | 3658.6 | 793.1 | 2205 | 245 | 0.7 | 114.5 | 0 | 0 | 300.3 | 0 | 0 | 0 | 3658.6
2021-11-30 21:00 | 21:00 | 3457.8 | 793.1 | 1981.7 | 245 | 0.7 | 114.5 | 0 | 0 | 322.8 | 0 | 0 | 0 | 3457.8
2021-11-30 22:00 | 22:00 | 3262.5 | 793.1 | 1768 | 244.8 | 0.7 | 114.5 | 0 | 0 | 341.4 | 0 | 0 | 0 | 3262.5
2021-11-30 23:00 | 23:00 | 3056.9 | 793.1 | 1642.7 | 163.5 | 0.7 | 114.5 | 0 | 0 | 342.4 | 0 | 0 | 0 | 3056.9
2021-12-01 | 0:00 | 2822.3 | 793.1 | 1524.618 | 128.9 | 0.7 | 114.5 | 0 | 0 | 326.2 | 0 | -65.718 | 0 | 2822.3
2021-12-01 01:00 | 1:00 | 2700.3 | 793.1 | 1490.989 | 116.2 | 0.7 | 114.5 | 0 | 0 | 327.2 | 0 | -142.389 | 0 | 2700.3
2021-12-01 02:00 | 2:00 | 2673.6 | 793.1 | 1494.248 | 116.2 | 0.7 | 114.5 | 0 | 0 | 330.1 | 0 | -175.248 | 0 | 2673.6
2021-12-01 03:00 | 3:00 | 2678 | 793.1 | 1493.748 | 116.2 | 0.7 | 114.5 | 0 | 0 | 335 | 0 | -175.248 | 0 | 2678
2021-12-01 04:00 | 4:00 | 2700.8 | 793.1 | 1495.795 | 116.2 | 0.7 | 114.5 | 0 | 0 | 344.8 | 0 | -164.295 | 0 | 2700.8
2021-12-01 05:00 | 5:00 | 2794.5 | 793.1 | 1504.177 | 128.9 | 0.7 | 114.5 | 0 | 0 | 351.7 | 0 | -98.577 | 0 | 2794.5
2021-12-01 06:00 | 6:00 | 3050.1 | 793.1 | 1671.553 | 157.9 | 0.7 | 114.5 | 1.1 | 0 | 322.2 | 0 | -10.953 | 0 | 3050.1
2021-12-01 07:00 | 7:00 | 3353.5 | 793.1 | 1921.757 | 157.9 | 0.7 | 114.5 | 69.8 | 0 | 284.9 | 0 | 10.843 | 0 | 3353.5
2021-12-01 08:00 | 8:00 | 3687.9 | 793.1 | 1940.069 | 116.2 | 0.7 | 114.5 | 245.3 | 0 | 293.7 | 0 | 184.331 | 0 | 3687.9
2021-12-01 09:00 | 9:00 | 3800.9 | 793.1 | 1930.013 | 116.2 | 0.7 | 114.5 | 441.3 | 0 | 307.5 | 0 | 97.587 | 0 | 3800.9
2021-12-01 10:00 | 10:00 | 3607.6 | 793.1 | 1698.454 | 116.2 | 0.7 | 114.5 | 776.3 | 0 | 305.5 | 0 | -197.154 | 0 | 3607.6
2021-12-01 11:00 | 11:00 | 3586.8 | 793.1 | 1656.361 | 116.2 | 0.7 | 114.5 | 991.9 | 0 | 319.3 | 0 | -405.261 | 0 | 3586.8
2021-12-01 12:00 | 12:00 | 3406.9 | 793.1 | 1658.815 | 116.2 | 0.7 | 114.5 | 1016.5 | 0 | 309.5 | 0 | -602.415 | 0 | 3406.9
2021-12-01 13:00 | 13:00 | 3511.8 | 793.1 | 1653.19 | 116.2 | 0.7 | 114.5 | 869 | 0 | 293.7 | 0 | -328.59 | 0 | 3511.8
2021-12-01 14:00 | 14:00 | 3532.2 | 793.1 | 1732.777 | 116.2 | 0.7 | 114.5 | 596.5 | 0 | 277 | 0 | -98.577 | 0 | 3532.2
2021-12-01 15:00 | 15:00 | 3584.1 | 793.1 | 2052.2 | 116.2 | 0.7 | 114.5 | 258.8 | 0 | 248.6 | 0 | 0 | 0 | 3584.1
2021-12-01 16:00 | 16:00 | 3684.9 | 793.1 | 2192.055 | 157.9 | 0.7 | 114.5 | 15.4 | 0 | 248.6 | 0 | 162.645 | 0 | 3684.9
2021-12-01 17:00 | 17:00 | 3771.9 | 793.1 | 2253.627 | 251 | 0.7 | 114.5 | 0 | 0 | 239.7 | 0 | 119.273 | 0 | 3771.9
2021-12-01 18:00 | 18:00 | 3739.6 | 793.1 | 2185.755 | 251 | 0.7 | 114.5 | 0 | 0 | 231.9 | 0 | 162.645 | 0 | 3739.6
2021-12-01 19:00 | 19:00 | 3653.4 | 793.1 | 2118.298 | 251 | 0.7 | 114.5 | 0 | 0 | 224 | 0 | 151.802 | 0 | 3653.4
2021-12-01 20:00 | 20:00 | 3547.1 | 793.1 | 2121.385 | 251 | 0.7 | 114.5 | 0 | 0 | 212.2 | 0 | 54.215 | 0 | 3547.1
2021-12-01 21:00 | 21:00 | 3383.9 | 793.1 | 2017.3 | 251 | 0.7 | 114.5 | 0 | 0 | 207.3 | 0 | 0 | 0 | 3383.9
2021-12-01 22:00 | 22:00 | 3215.3 | 793.1 | 1864 | 250.4 | 0.7 | 114.5 | 0 | 0 | 192.6 | 0 | 0 | 0 | 3215.3
2021-12-01 23:00 | 23:00 | 3014.7 | 793.1 | 1754 | 157.9 | 0.7 | 114.5 | 0 | 0 | 194.5 | 0 | 0 | 0 | 3014.7
2021-12-02 | 0:00 | 2772 | 793.1 | 1588.318 | 128.9 | 0.7 | 114.5 | 0 | 0 | 212.2 | 0 | -65.718 | 0 | 2772
2021-12-02 01:00 | 1:00 | 2672.9 | 793.1 | 1574.689 | 116.2 | 0.7 | 114.5 | 0 | 0 | 216.1 | 0 | -142.389 | 0 | 2672.9
2021-12-02 02:00 | 2:00 | 2673.8 | 793.1 | 1567.689 | 116.2 | 0.7 | 114.5 | 0 | 0 | 224 | 0 | -142.389 | 0 | 2673.8
2021-12-02 03:00 | 3:00 | 2702.3 | 793.1 | 1612.889 | 116.2 | 0.7 | 114.5 | 0 | 0 | 207.3 | 0 | -142.389 | 0 | 2702.3
2021-12-02 04:00 | 4:00 | 2767.1 | 793.1 | 1598.812 | 116.2 | 0.7 | 114.5 | 0 | 0 | 187.6 | 0 | -43.812 | 0 | 2767.1
2021-12-02 05:00 | 5:00 | 2946.6 | 793.1 | 1720.8 | 128.9 | 0.7 | 114.5 | 0 | 0 | 188.6 | 0 | 0 | 0 | 2946.6
2021-12-02 06:00 | 6:00 | 3308 | 793.1 | 1959.227 | 157.9 | 0.7 | 114.5 | 1.2 | 0 | 162.1 | 0 | 119.273 | 0 | 3308
2021-12-02 07:00 | 7:00 | 3583.4 | 793.1 | 1957.569 | 157.9 | 0.7 | 114.5 | 196.5 | 0 | 178.8 | 0 | 184.331 | 0 | 3583.4
2021-12-02 08:00 | 8:00 | 3759.6 | 793.1 | 1957.8 | 116.2 | 0.7 | 114.5 | 603.4 | 0 | 173.9 | 0 | 0 | 0 | 3759.6
2021-12-02 09:00 | 9:00 | 3848.3 | 793.1 | 1750.912 | 116.2 | 0.7 | 114.5 | 964.4 | 0 | 152.3 | 0 | -43.812 | 0 | 3848.3
2021-12-02 10:00 | 10:00 | 3783 | 793.1 | 1597.201 | 116.2 | 0.7 | 114.5 | 1192.3 | 0 | 155.2 | 0 | -186.201 | 0 | 3783
2021-12-02 11:00 | 11:00 | 3733.1 | 793.1 | 1592.137 | 116.2 | 0.7 | 114.5 | 1273 | 0 | 161.1 | 0 | -317.637 | 0 | 3733.1
2021-12-02 12:00 | 12:00 | 3582.3 | 793.1 | 1592.614 | 116.2 | 0.7 | 114.5 | 1219.3 | 0 | 162.1 | 0 | -416.214 | 0 | 3582.3
2021-12-02 13:00 | 13:00 | 3678.6 | 793.1 | 1665.907 | 116.2 | 0.7 | 114.5 | 1032.2 | 0 | 164.1 | 0 | -208.107 | 0 | 3678.6
2021-12-02 14:00 | 14:00 | 3713.8 | 793.1 | 1850.5 | 116.2 | 0.7 | 114.5 | 698.3 | 0 | 140.5 | 0 | 0 | 0 | 3713.8
2021-12-02 15:00 | 15:00 | 3805 | 793.1 | 2242.384 | 116.2 | 0.7 | 114.5 | 289.1 | 0 | 118.9 | 0 | 130.116 | 0 | 3805
2021-12-02 16:00 | 16:00 | 3939.6 | 793.1 | 2466.925 | 157.9 | 0.7 | 114.5 | 16.5 | 0 | 118.9 | 0 | 271.075 | 0 | 3939.6
2021-12-02 17:00 | 17:00 | 4062 | 793.1 | 2466.324 | 251 | 0.7 | 114.5 | 0 | 0 | 89.4 | 0 | 346.976 | 0 | 4062
2021-12-02 18:00 | 18:00 | 4026.4 | 793.1 | 2464.081 | 251 | 0.7 | 114.5 | 0 | 0 | 45.2 | 0 | 357.819 | 0 | 4026.4
2021-12-02 19:00 | 19:00 | 3908.2 | 793.1 | 2464.111 | 251 | 0.7 | 114.5 | 0 | 0 | 35.4 | 0 | 249.389 | 0 | 3908.2
2021-12-02 20:00 | 20:00 | 3772.2 | 793.1 | 2344.94 | 251 | 0.7 | 114.5 | 0 | 0 | 51.1 | 0 | 216.86 | 0 | 3772.2
2021-12-02 21:00 | 21:00 | 3571.2 | 793.1 | 2140.04 | 251 | 0.7 | 114.5 | 0 | 0 | 55 | 0 | 216.86 | 0 | 3571.2
2021-12-02 22:00 | 22:00 | 3365 | 793.1 | 2055.656 | 250.4 | 0.7 | 114.5 | 0 | 0 | 63.9 | 0 | 86.744 | 0 | 3365
2021-12-02 23:00 | 23:00 | 3143.3 | 793.1 | 1981.8 | 157.9 | 0.7 | 114.5 | 0 | 0 | 95.3 | 0 | 0 | 0 | 3143.3
2021-12-03 | 0:00 | 2902.1 | 793.1 | 1714.6 | 128.9 | 0.7 | 114.5 | 0 | 0 | 150.3 | 0 | 0 | 0 | 2902.1
2021-12-03 01:00 | 1:00 | 2784.9 | 793.1 | 1617.9 | 116.2 | 0.7 | 114.5 | 0 | 0 | 142.5 | 0 | 0 | 0 | 2784.9
2021-12-03 02:00 | 2:00 | 2773.3 | 793.1 | 1656.318 | 116.2 | 0.7 | 114.5 | 0 | 0 | 158.2 | 0 | -65.718 | 0 | 2773.3
2021-12-03 03:00 | 3:00 | 2795.2 | 793.1 | 1611.5 | 116.2 | 0.7 | 114.5 | 0 | 0 | 159.2 | 0 | 0 | 0 | 2795.2
2021-12-03 04:00 | 4:00 | 2851.4 | 793.1 | 1680.5 | 116.2 | 0.7 | 114.5 | 0 | 0 | 146.4 | 0 | 0 | 0 | 2851.4
2021-12-03 05:00 | 5:00 | 3035.6 | 793.1 | 1857.9 | 128.9 | 0.7 | 114.5 | 0 | 0 | 140.5 | 0 | 0 | 0 | 3035.6
2021-12-03 06:00 | 6:00 | 3418.9 | 793.1 | 2146.942 | 157.9 | 0.7 | 114.5 | 1.2 | 0 | 139.5 | 0 | 65.058 | 0 | 3418.9
2021-12-03 07:00 | 7:00 | 3733.9 | 793.1 | 2191.226 | 157.9 | 0.7 | 114.5 | 166.4 | 0 | 114.9 | 0 | 195.174 | 0 | 3733.9
2021-12-03 08:00 | 8:00 | 3919.6 | 793.1 | 2149.256 | 116.2 | 0.7 | 114.5 | 552 | 0 | 107.1 | 0 | 86.744 | 0 | 3919.6
2021-12-03 09:00 | 9:00 | 3978.9 | 793.1 | 1942.1 | 116.2 | 0.7 | 114.5 | 920.9 | 0 | 91.4 | 0 | 0 | 0 | 3978.9
2021-12-03 10:00 | 10:00 | 3875 | 793.1 | 1754.489 | 116.2 | 0.7 | 114.5 | 1160.8 | 0 | 77.6 | 0 | -142.389 | 0 | 3875
2021-12-03 11:00 | 11:00 | 3784.7 | 793.1 | 1698.172 | 116.2 | 0.7 | 114.5 | 1251.2 | 0 | 73.7 | 0 | -262.872 | 0 | 3784.7
2021-12-03 12:00 | 12:00 | 3602.2 | 793.1 | 1690.708 | 116.2 | 0.7 | 114.5 | 1208.6 | 0 | 72.7 | 0 | -394.308 | 0 | 3602.2
2021-12-03 13:00 | 13:00 | 3668 | 793.1 | 1761.866 | 116.2 | 0.7 | 114.5 | 1024.4 | 0 | 98.2 | 0 | -240.966 | 0 | 3668
2021-12-03 14:00 | 14:00 | 3678 | 793.1 | 1860 | 116.2 | 0.7 | 114.5 | 697.2 | 0 | 96.3 | 0 | 0 | 0 | 3678
2021-12-03 15:00 | 15:00 | 3724.9 | 793.1 | 2256.742 | 116.2 | 0.7 | 114.5 | 289.2 | 0 | 89.4 | 0 | 65.058 | 0 | 3724.9
2021-12-03 16:00 | 16:00 | 3825.8 | 793.1 | 2403.454 | 157.9 | 0.7 | 114.5 | 16.4 | 0 | 101.2 | 0 | 238.546 | 0 | 3825.8
2021-12-03 17:00 | 17:00 | 3925.7 | 793.1 | 2398.111 | 251 | 0.7 | 114.5 | 0 | 0 | 118.9 | 0 | 249.389 | 0 | 3925.7
2021-12-03 18:00 | 18:00 | 3900.6 | 793.1 | 2400.683 | 251 | 0.7 | 114.5 | 0 | 0 | 134.6 | 0 | 206.017 | 0 | 3900.6
2021-12-03 19:00 | 19:00 | 3805.8 | 793.1 | 2395.613 | 251 | 0.7 | 114.5 | 0 | 0 | 153.3 | 0 | 97.587 | 0 | 3805.8
2021-12-03 20:00 | 20:00 | 3696.3 | 793.1 | 2284.213 | 251 | 0.7 | 114.5 | 0 | 0 | 155.2 | 0 | 97.587 | 0 | 3696.3
2021-12-03 21:00 | 21:00 | 3529.7 | 793.1 | 2205.4 | 251 | 0.7 | 114.5 | 0 | 0 | 165 | 0 | 0 | 0 | 3529.7
2021-12-03 22:00 | 22:00 | 3376.2 | 793.1 | 2043.6 | 250.4 | 0.7 | 114.5 | 0 | 0 | 173.9 | 0 | 0 | 0 | 3376.2
2021-12-03 23:00 | 23:00 | 3182.6 | 793.1 | 1947.4 | 157.9 | 0.7 | 114.5 | 0 | 0 | 169 | 0 | 0 | 0 | 3182.6
2021-12-04 | 0:00 | 2941.1 | 793.1 | 1729 | 128.9 | 0.7 | 114.5 | 0 | 0 | 174.9 | 0 | 0 | 0 | 2941.1
2021-12-04 01:00 | 1:00 | 2815.4 | 793.1 | 1631.7 | 116.2 | 0.7 | 114.5 | 0 | 0 | 159.2 | 0 | 0 | 0 | 2815.4
2021-12-04 02:00 | 2:00 | 2787.6 | 793.1 | 1614.8 | 116.2 | 0.7 | 114.5 | 0 | 0 | 148.3 | 0 | 0 | 0 | 2787.6
2021-12-04 03:00 | 3:00 | 2792.2 | 793.1 | 1624.3 | 116.2 | 0.7 | 114.5 | 0 | 0 | 143.4 | 0 | 0 | 0 | 2792.2
2021-12-04 04:00 | 4:00 | 2808.6 | 793.1 | 1644.6 | 116.2 | 0.7 | 114.5 | 0 | 0 | 139.5 | 0 | 0 | 0 | 2808.6
2021-12-04 05:00 | 5:00 | 2900.3 | 793.1 | 1741.3 | 128.9 | 0.7 | 114.5 | 0 | 0 | 121.8 | 0 | 0 | 0 | 2900.3
2021-12-04 06:00 | 6:00 | 3089 | 793.1 | 1812.356 | 157.9 | 0.7 | 114.5 | 0.9 | 0 | 122.8 | 0 | 86.744 | 0 | 3089
2021-12-04 07:00 | 7:00 | 3288.2 | 793.1 | 1824.256 | 157.9 | 0.7 | 114.5 | 184.3 | 0 | 126.7 | 0 | 86.744 | 0 | 3288.2
2021-12-04 08:00 | 8:00 | 3400.8 | 793.1 | 1656.3 | 116.2 | 0.7 | 114.5 | 593.3 | 0 | 126.7 | 0 | 0 | 0 | 3400.8
2021-12-04 09:00 | 9:00 | 3404.9 | 793.1 | 1547.872 | 116.2 | 0.7 | 114.5 | 956.9 | 0 | 138.5 | 0 | -262.872 | 0 | 3404.9
2021-12-04 10:00 | 10:00 | 3308.9 | 793.1 | 1541.656 | 116.2 | 0.7 | 114.5 | 1181.6 | 0 | 130.7 | 0 | -569.556 | 0 | 3308.9
2021-12-04 11:00 | 11:00 | 3239.6 | 793.1 | 1528.592 | 116.2 | 0.7 | 114.5 | 1244.1 | 0 | 143.4 | 0 | -700.992 | 0 | 3239.6
2021-12-04 12:00 | 12:00 | 3162.8 | 793.1 | 1519.586 | 116.2 | 0.7 | 114.5 | 1172 | 0 | 125.8 | 0 | -679.086 | 0 | 3162.8
2021-12-04 13:00 | 13:00 | 3142.7 | 793.1 | 1519.238 | 116.2 | 0.7 | 114.5 | 975.1 | 0 | 127.7 | 0 | -503.838 | 0 | 3142.7
2021-12-04 14:00 | 14:00 | 3133.3 | 793.1 | 1513.501 | 116.2 | 0.7 | 114.5 | 650.8 | 0 | 130.7 | 0 | -186.201 | 0 | 3133.3
2021-12-04 15:00 | 15:00 | 3162.8 | 793.1 | 1715.7 | 116.2 | 0.7 | 114.5 | 273.3 | 0 | 149.3 | 0 | 0 | 0 | 3162.8
2021-12-04 16:00 | 16:00 | 3301.2 | 793.1 | 2016.114 | 157.9 | 0.7 | 114.5 | 15.4 | 0 | 181.8 | 0 | 21.686 | 0 | 3301.2
2021-12-04 17:00 | 17:00 | 3506.9 | 793.1 | 2089.042 | 251 | 0.7 | 114.5 | 0 | 0 | 193.5 | 0 | 65.058 | 0 | 3506.9
2021-12-04 18:00 | 18:00 | 3536.5 | 793.1 | 2088.013 | 251 | 0.7 | 114.5 | 0 | 0 | 191.6 | 0 | 97.587 | 0 | 3536.5
2021-12-04 19:00 | 19:00 | 3505.2 | 793.1 | 2094.142 | 251 | 0.7 | 114.5 | 0 | 0 | 186.7 | 0 | 65.058 | 0 | 3505.2
2021-12-04 20:00 | 20:00 | 3433.5 | 793.1 | 2077.657 | 251 | 0.7 | 114.5 | 0 | 0 | 185.7 | 0 | 10.843 | 0 | 3433.5
2021-12-04 21:00 | 21:00 | 3293.5 | 793.1 | 1938.7 | 251 | 0.7 | 114.5 | 0 | 0 | 195.5 | 0 | 0 | 0 | 3293.5
2021-12-04 22:00 | 22:00 | 3159.8 | 793.1 | 1776.1 | 250.4 | 0.7 | 114.5 | 0 | 0 | 225 | 0 | 0 | 0 | 3159.8
2021-12-04 23:00 | 23:00 | 2993.4 | 793.1 | 1721.9 | 157.9 | 0.7 | 114.5 | 0 | 0 | 205.3 | 0 | 0 | 0 | 2993.4
2021-12-05 | 0:00 | 2776.3 | 793.1 | 1551.553 | 128.9 | 0.7 | 114.5 | 0 | 0 | 198.5 | 0 | -10.953 | 0 | 2776.3
2021-12-05 01:00 | 1:00 | 2668 | 793.1 | 1520.077 | 116.2 | 0.7 | 114.5 | 0 | 0 | 222 | 0 | -98.577 | 0 | 2668
2021-12-05 02:00 | 2:00 | 2648.5 | 793.1 | 1516.583 | 116.2 | 0.7 | 114.5 | 0 | 0 | 227.9 | 0 | -120.483 | 0 | 2648.5
2021-12-05 03:00 | 3:00 | 2659.8 | 793.1 | 1520.83 | 116.2 | 0.7 | 114.5 | 0 | 0 | 224 | 0 | -109.53 | 0 | 2659.8
2021-12-05 04:00 | 4:00 | 2687.3 | 793.1 | 1545.277 | 116.2 | 0.7 | 114.5 | 0 | 0 | 216.1 | 0 | -98.577 | 0 | 2687.3
2021-12-05 05:00 | 5:00 | 2755.4 | 793.1 | 1561.612 | 128.9 | 0.7 | 114.5 | 0 | 0 | 200.4 | 0 | -43.812 | 0 | 2755.4
2021-12-05 06:00 | 6:00 | 2904.4 | 793.1 | 1635.1 | 157.9 | 0.7 | 114.5 | 0.7 | 0 | 202.4 | 0 | 0 | 0 | 2904.4
2021-12-05 07:00 | 7:00 | 3095.6 | 793.1 | 1649.1 | 157.9 | 0.7 | 114.5 | 178.9 | 0 | 201.4 | 0 | 0 | 0 | 3095.6
2021-12-05 08:00 | 8:00 | 3203.7 | 793.1 | 1554.189 | 116.2 | 0.7 | 114.5 | 581.7 | 0 | 185.7 | 0 | -142.389 | 0 | 3203.7
2021-12-05 09:00 | 9:00 | 3231.8 | 793.1 | 1556.673 | 116.2 | 0.7 | 114.5 | 930.7 | 0 | 169 | 0 | -449.073 | 0 | 3231.8
2021-12-05 10:00 | 10:00 | 3198.7 | 793.1 | 1540.733 | 116.2 | 0.7 | 114.5 | 1144.4 | 0 | 157.2 | 0 | -668.133 | 0 | 3198.7
2021-12-05 11:00 | 11:00 | 3141.2 | 793.1 | 1513.557 | 116.2 | 0.7 | 114.5 | 1207.6 | 0 | 151.3 | 0 | -755.757 | 0 | 3141.2
2021-12-05 12:00 | 12:00 | 3119.2 | 793.1 | 1518.045 | 116.2 | 0.7 | 114.5 | 1147.1 | 0 | 141.5 | 0 | -711.945 | 0 | 3119.2
2021-12-05 13:00 | 13:00 | 3100.4 | 793.1 | 1508.591 | 116.2 | 0.7 | 114.5 | 959.3 | 0 | 122.8 | 0 | -514.791 | 0 | 3100.4
2021-12-05 14:00 | 14:00 | 3127.6 | 793.1 | 1507.236 | 116.2 | 0.7 | 114.5 | 641.8 | 0 | 85.5 | 0 | -131.436 | 0 | 3127.6
2021-12-05 15:00 | 15:00 | 3215.2 | 793.1 | 1871.9 | 116.2 | 0.7 | 114.5 | 258.9 | 0 | 59.9 | 0 | 0 | 0 | 3215.2
2021-12-05 16:00 | 16:00 | 3401.3 | 793.1 | 2219.485 | 157.9 | 0.7 | 114.5 | 13.3 | 0 | 48.1 | 0 | 54.215 | 0 | 3401.3
2021-12-05 17:00 | 17:00 | 3660.8 | 793.1 | 2402.085 | 251 | 0.7 | 114.5 | 0 | 0 | 45.2 | 0 | 54.215 | 0 | 3660.8
2021-12-05 18:00 | 18:00 | 3723.2 | 793.1 | 2429.056 | 251 | 0.7 | 114.5 | 0 | 0 | 48.1 | 0 | 86.744 | 0 | 3723.2
2021-12-05 19:00 | 19:00 | 3703 | 793.1 | 2430.542 | 251 | 0.7 | 114.5 | 0 | 0 | 48.1 | 0 | 65.058 | 0 | 3703
2021-12-05 20:00 | 20:00 | 3614 | 793.1 | 2362.271 | 251 | 0.7 | 114.5 | 0 | 0 | 59.9 | 0 | 32.529 | 0 | 3614
2021-12-05 21:00 | 21:00 | 3441 | 793.1 | 2198.157 | 251 | 0.7 | 114.5 | 0 | 0 | 72.7 | 0 | 10.843 | 0 | 3441
2021-12-05 22:00 | 22:00 | 3212.9 | 793.1 | 1965.8 | 250.4 | 0.7 | 114.5 | 0 | 0 | 88.4 | 0 | 0 | 0 | 3212.9
2021-12-05 23:00 | 23:00 | 3003.7 | 793.1 | 1843.2 | 157.9 | 0.7 | 114.5 | 0 | 0 | 94.3 | 0 | 0 | 0 | 3003.7
2021-12-06 | 0:00 | 2772.6 | 793.1 | 1637.2 | 128.9 | 0.7 | 114.5 | 0 | 0 | 98.2 | 0 | 0 | 0 | 2772.6
2021-12-06 01:00 | 1:00 | 2652.3 | 793.1 | 1591.318 | 116.2 | 0.7 | 114.5 | 0 | 0 | 102.2 | 0 | -65.718 | 0 | 2652.3
2021-12-06 02:00 | 2:00 | 2632.7 | 793.1 | 1590.724 | 116.2 | 0.7 | 114.5 | 0 | 0 | 105.1 | 0 | -87.624 | 0 | 2632.7
2021-12-06 03:00 | 3:00 | 2646.7 | 793.1 | 1582.665 | 116.2 | 0.7 | 114.5 | 0 | 0 | 94.3 | 0 | -54.765 | 0 | 2646.7
2021-12-06 04:00 | 4:00 | 2707 | 793.1 | 1600 | 116.2 | 0.7 | 114.5 | 0 | 0 | 82.5 | 0 | 0 | 0 | 2707
2021-12-06 05:00 | 5:00 | 2894.6 | 793.1 | 1773.9 | 128.9 | 0.7 | 114.5 | 0 | 0 | 83.5 | 0 | 0 | 0 | 2894.6
2021-12-06 06:00 | 6:00 | 3301 | 793.1 | 2153.6 | 157.9 | 0.7 | 114.5 | 0.6 | 0 | 80.6 | 0 | 0 | 0 | 3301
2021-12-06 07:00 | 7:00 | 3733.6 | 793.1 | 2482.6 | 157.9 | 0.7 | 114.5 | 93.4 | 0 | 91.4 | 0 | 0 | 0 | 3733.6
2021-12-06 08:00 | 8:00 | 4184 | 793.1 | 2753.828 | 116.2 | 0.7 | 114.5 | 258.2 | 0 | 104.1 | 0 | 43.372 | 0 | 4184
2021-12-06 09:00 | 9:00 | 4407.6 | 793.1 | 2829.3613 | 116.2 | 0.7 | 114.5 | 312.9 | 0 | 99.2 | 0 | 141.6387 | 0 | 4407.6
2021-12-06 10:00 | 10:00 | 4378.3 | 793.1 | 2825.341 | 116.2 | 0.7 | 114.5 | 305 | 0 | 82.5 | 0 | 140.959 | 0 | 4378.3
2021-12-06 11:00 | 11:00 | 4346.1 | 793.1 | 2826.027 | 116.2 | 0.7 | 114.5 | 287.9 | 0 | 88.4 | 0 | 119.273 | 0 | 4346.1
2021-12-06 12:00 | 12:00 | 4187.8 | 793.1 | 2814.7 | 116.2 | 0.7 | 114.5 | 250.4 | 0 | 98.2 | 0 | 0 | 0 | 4187.8
2021-12-06 13:00 | 13:00 | 4260.4 | 793.1 | 2818.27 | 116.2 | 0.7 | 114.5 | 212.9 | 0 | 96.3 | 0 | 108.43 | 0 | 4260.4
2021-12-06 14:00 | 14:00 | 4268.3 | 793.1 | 2823.612 | 116.2 | 0.7 | 114.5 | 139.6 | 0 | 107.1 | 0 | 173.488 | 0 | 4268.3
2021-12-06 15:00 | 15:00 | 4241.1 | 793.1 | 2829.997 | 116.2 | 0.7 | 114.5 | 50.8 | 0 | 108.1 | 0 | 227.703 | 0 | 4241.1
2021-12-06 16:00 | 16:00 | 4354.4 | 793.1 | 2844.267 | 157.9 | 0.7 | 114.5 | 2.7 | 0 | 105.1 | 0 | 336.133 | 0 | 4354.4
2021-12-06 17:00 | 17:00 | 4317.6 | 793.1 | 2848.226 | 251 | 0.7 | 114.5 | 0 | 0 | 114.9 | 0 | 195.174 | 0 | 4317.6
2021-12-06 18:00 | 18:00 | 4226.1 | 793.1 | 2842.47 | 251 | 0.7 | 114.5 | 0 | 0 | 115.9 | 0 | 108.43 | 0 | 4226.1
2021-12-06 19:00 | 19:00 | 4065 | 793.1 | 2774.914 | 251 | 0.7 | 114.5 | 0 | 0 | 109.1 | 0 | 21.686 | 0 | 4065
2021-12-06 20:00 | 20:00 | 3925.9 | 793.1 | 2658.457 | 251 | 0.7 | 114.5 | 0 | 0 | 97.3 | 0 | 10.843 | 0 | 3925.9
2021-12-06 21:00 | 21:00 | 3702.1 | 793.1 | 2447.5 | 251 | 0.7 | 114.5 | 0 | 0 | 95.3 | 0 | 0 | 0 | 3702.1
2021-12-06 22:00 | 22:00 | 3459.9 | 793.1 | 2206.9 | 250.4 | 0.7 | 114.5 | 0 | 0 | 94.3 | 0 | 0 | 0 | 3459.9
2021-12-06 23:00 | 23:00 | 3205.9 | 793.1 | 2041.5 | 157.9 | 0.7 | 114.5 | 0 | 0 | 98.2 | 0 | 0 | 0 | 3205.9
2021-12-07 | 0:00 | 2932 | 793.1 | 1805.4 | 128.9 | 0.7 | 114.5 | 0 | 0 | 89.4 | 0 | 0 | 0 | 2932
2021-12-07 01:00 | 1:00 | 2806.5 | 793.1 | 1695.5 | 116.2 | 0.7 | 114.5 | 0 | 0 | 86.5 | 0 | 0 | 0 | 2806.5
2021-12-07 02:00 | 2:00 | 2782.2 | 793.1 | 1666.3 | 116.2 | 0.7 | 114.5 | 0 | 0 | 91.4 | 0 | 0 | 0 | 2782.2
2021-12-07 03:00 | 3:00 | 2785.7 | 793.1 | 1682.6 | 116.2 | 0.7 | 114.5 | 0 | 0 | 78.6 | 0 | 0 | 0 | 2785.7
2021-12-07 04:00 | 4:00 | 2833.7 | 793.1 | 1730.6 | 116.2 | 0.7 | 114.5 | 0 | 0 | 78.6 | 0 | 0 | 0 | 2833.7
2021-12-07 05:00 | 5:00 | 2974.7 | 793.1 | 1856.9 | 128.9 | 0.7 | 114.5 | 0 | 0 | 80.6 | 0 | 0 | 0 | 2974.7
2021-12-07 06:00 | 6:00 | 3275 | 793.1 | 2124.7 | 157.9 | 0.7 | 114.5 | 0.6 | 0 | 83.5 | 0 | 0 | 0 | 3275
2021-12-07 07:00 | 7:00 | 3612.8 | 793.1 | 2342.1 | 157.9 | 0.7 | 114.5 | 114.1 | 0 | 90.4 | 0 | 0 | 0 | 3612.8
2021-12-07 08:00 | 8:00 | 3944.1 | 793.1 | 2467.9 | 116.2 | 0.7 | 114.5 | 352.5 | 0 | 99.2 | 0 | 0 | 0 | 3944.1
2021-12-07 09:00 | 9:00 | 4086 | 793.1 | 2528.214 | 116.2 | 0.7 | 114.5 | 400.6 | 0 | 111 | 0 | 21.686 | 0 | 4086
2021-12-07 10:00 | 10:00 | 4003.2 | 793.1 | 2473.5 | 116.2 | 0.7 | 114.5 | 379.4 | 0 | 125.8 | 0 | 0 | 0 | 4003.2
2021-12-07 11:00 | 11:00 | 4005.9 | 793.1 | 2413.5 | 116.2 | 0.7 | 114.5 | 436.3 | 0 | 131.6 | 0 | 0 | 0 | 4005.9
2021-12-07 12:00 | 12:00 | 3870.1 | 793.1 | 2349.6 | 116.2 | 0.7 | 114.5 | 350.6 | 0 | 145.4 | 0 | 0 | 0 | 3870.1
2021-12-07 13:00 | 13:00 | 3927.9 | 793.1 | 2512.9 | 116.2 | 0.7 | 114.5 | 222.5 | 0 | 168 | 0 | 0 | 0 | 3927.9
2021-12-07 14:00 | 14:00 | 3918.8 | 793.1 | 2577.9 | 116.2 | 0.7 | 114.5 | 141.5 | 0 | 174.9 | 0 | 0 | 0 | 3918.8
2021-12-07 15:00 | 15:00 | 3947.3 | 793.1 | 2663.257 | 116.2 | 0.7 | 114.5 | 58.1 | 0 | 190.6 | 0 | 10.843 | 0 | 3947.3
2021-12-07 16:00 | 16:00 | 4075.1 | 793.1 | 2724.499 | 157.9 | 0.7 | 114.5 | 3.2 | 0 | 205.3 | 0 | 75.901 | 0 | 4075.1
2021-12-07 17:00 | 17:00 | 4085.4 | 793.1 | 2688.314 | 251 | 0.7 | 114.5 | 0 | 0 | 216.1 | 0 | 21.686 | 0 | 4085.4
2021-12-07 18:00 | 18:00 | 4031.3 | 793.1 | 2651.9 | 251 | 0.7 | 114.5 | 0 | 0 | 220.1 | 0 | 0 | 0 | 4031.3
2021-12-07 19:00 | 19:00 | 3915.8 | 793.1 | 2539.4 | 251 | 0.7 | 114.5 | 0 | 0 | 217.1 | 0 | 0 | 0 | 3915.8
2021-12-07 20:00 | 20:00 | 3770.2 | 793.1 | 2393.8 | 251 | 0.7 | 114.5 | 0 | 0 | 217.1 | 0 | 0 | 0 | 3770.2
2021-12-07 21:00 | 21:00 | 3571.6 | 793.1 | 2200.1 | 251 | 0.7 | 114.5 | 0 | 0 | 212.2 | 0 | 0 | 0 | 3571.6
2021-12-07 22:00 | 22:00 | 3364.3 | 793.1 | 2004.2 | 250.4 | 0.7 | 114.5 | 0 | 0 | 201.4 | 0 | 0 | 0 | 3364.3
2021-12-07 23:00 | 23:00 | 3149.8 | 793.1 | 1886.1 | 157.9 | 0.7 | 114.5 | 0 | 0 | 197.5 | 0 | 0 | 0 | 3149.8
2021-12-08 | 0:00 | 2891.1 | 793.1 | 1664.453 | 128.9 | 0.7 | 114.5 | 0 | 0 | 200.4 | 0 | -10.953 | 0 | 2891.1
2021-12-08 01:00 | 1:00 | 2776 | 793.1 | 1625.924 | 116.2 | 0.7 | 114.5 | 0 | 0 | 213.2 | 0 | -87.624 | 0 | 2776
2021-12-08 02:00 | 2:00 | 2758.1 | 793.1 | 1625.03 | 116.2 | 0.7 | 114.5 | 0 | 0 | 218.1 | 0 | -109.53 | 0 | 2758.1
2021-12-08 03:00 | 3:00 | 2756.8 | 793.1 | 1618.524 | 116.2 | 0.7 | 114.5 | 0 | 0 | 201.4 | 0 | -87.624 | 0 | 2756.8
2021-12-08 04:00 | 4:00 | 2805 | 793.1 | 1620.912 | 116.2 | 0.7 | 114.5 | 0 | 0 | 203.4 | 0 | -43.812 | 0 | 2805
2021-12-08 05:00 | 5:00 | 2944.1 | 793.1 | 1703.5 | 128.9 | 0.7 | 114.5 | 0 | 0 | 203.4 | 0 | 0 | 0 | 2944.1
2021-12-08 06:00 | 6:00 | 3265.5 | 793.1 | 2002.3 | 157.9 | 0.7 | 114.5 | 0.5 | 0 | 196.5 | 0 | 0 | 0 | 3265.5
2021-12-08 07:00 | 7:00 | 3656.5 | 793.1 | 2376.3 | 157.9 | 0.7 | 114.5 | 22.4 | 0 | 191.6 | 0 | 0 | 0 | 3656.5
2021-12-08 08:00 | 8:00 | 4099.3 | 793.1 | 2784.314 | 116.2 | 0.7 | 114.5 | 74.3 | 0 | 194.5 | 0 | 21.686 | 0 | 4099.3
2021-12-08 09:00 | 9:00 | 4374.6 | 793.1 | 2830.826 | 116.2 | 0.7 | 114.5 | 127.6 | 0 | 196.5 | 0 | 195.174 | 0 | 4374.6
2021-12-08 10:00 | 10:00 | 4390 | 793.1 | 2811.769 | 116.2 | 0.7 | 114.5 | 170 | 0 | 199.4 | 0 | 184.331 | 0 | 4390
2021-12-08 11:00 | 11:00 | 4336 | 793.1 | 2811.684 | 116.2 | 0.7 | 114.5 | 177.1 | 0 | 192.6 | 0 | 130.116 | 0 | 4336
2021-12-08 12:00 | 12:00 | 4182.8 | 793.1 | 2748.571 | 116.2 | 0.7 | 114.5 | 188.6 | 0 | 188.6 | 0 | 32.529 | 0 | 4182.8
2021-12-08 13:00 | 13:00 | 4267.7 | 793.1 | 2814.556 | 116.2 | 0.7 | 114.5 | 157.2 | 0 | 184.7 | 0 | 86.744 | 0 | 4267.7
2021-12-08 14:00 | 14:00 | 4253.7 | 793.1 | 2812.898 | 116.2 | 0.7 | 114.5 | 78.8 | 0 | 185.7 | 0 | 151.802 | 0 | 4253.7
2021-12-08 15:00 | 15:00 | 4253.1 | 793.1 | 2828.969 | 116.2 | 0.7 | 114.5 | 28.6 | 0 | 186.7 | 0 | 184.331 | 0 | 4253.1
2021-12-08 16:00 | 16:00 | 4379.8 | 793.1 | 2827.739 | 157.9 | 0.7 | 114.5 | 2.5 | 0 | 190.6 | 0 | 292.761 | 0 | 4379.8
2021-12-08 17:00 | 17:00 | 4366.7 | 793.1 | 2823.626 | 251 | 0.7 | 114.5 | 0 | 0 | 188.6 | 0 | 195.174 | 0 | 4366.7
2021-12-08 18:00 | 18:00 | 4276.1 | 793.1 | 2824.67 | 251 | 0.7 | 114.5 | 0 | 0 | 183.7 | 0 | 108.43 | 0 | 4276.1
2021-12-08 19:00 | 19:00 | 4124.2 | 793.1 | 2784.1 | 251 | 0.7 | 114.5 | 0 | 0 | 180.8 | 0 | 0 | 0 | 4124.2
2021-12-08 20:00 | 20:00 | 3967 | 793.1 | 2623 | 251 | 0.7 | 114.5 | 0 | 0 | 184.7 | 0 | 0 | 0 | 3967
2021-12-08 21:00 | 21:00 | 3740.5 | 793.1 | 2394.5 | 251 | 0.7 | 114.5 | 0 | 0 | 186.7 | 0 | 0 | 0 | 3740.5
2021-12-08 22:00 | 22:00 | 3510.7 | 793.1 | 2162.4 | 250.4 | 0.7 | 114.5 | 0 | 0 | 189.6 | 0 | 0 | 0 | 3510.7
2021-12-08 23:00 | 23:00 | 3252.4 | 793.1 | 1996.6 | 157.9 | 0.7 | 114.5 | 0 | 0 | 189.6 | 0 | 0 | 0 | 3252.4
2021-12-09 | 0:00 | 2963.8 | 793.1 | 1744.8 | 128.9 | 0.7 | 114.5 | 0 | 0 | 181.8 | 0 | 0 | 0 | 2963.8
2021-12-09 01:00 | 1:00 | 2833.2 | 793.1 | 1623 | 116.2 | 0.7 | 114.5 | 0 | 0 | 185.7 | 0 | 0 | 0 | 2833.2
2021-12-09 02:00 | 2:00 | 2807.2 | 793.1 | 1622.059 | 116.2 | 0.7 | 114.5 | 0 | 0 | 193.5 | 0 | -32.859 | 0 | 2807.2
2021-12-09 03:00 | 3:00 | 2809.6 | 793.1 | 1619.406 | 116.2 | 0.7 | 114.5 | 0 | 0 | 187.6 | 0 | -21.906 | 0 | 2809.6
2021-12-09 04:00 | 4:00 | 2857.4 | 793.1 | 1654.1 | 116.2 | 0.7 | 114.5 | 0 | 0 | 178.8 | 0 | 0 | 0 | 2857.4
2021-12-09 05:00 | 5:00 | 3017.5 | 793.1 | 1797.6 | 128.9 | 0.7 | 114.5 | 0 | 0 | 182.7 | 0 | 0 | 0 | 3017.5
2021-12-09 06:00 | 6:00 | 3358.2 | 793.1 | 2107.8 | 157.9 | 0.7 | 114.5 | 0.5 | 0 | 183.7 | 0 | 0 | 0 | 3358.2
2021-12-09 07:00 | 7:00 | 3722.2 | 793.1 | 2201.798 | 157.9 | 0.7 | 114.5 | 116.7 | 0 | 185.7 | 0 | 151.802 | 0 | 3722.2
2021-12-09 08:00 | 8:00 | 4031.8 | 793.1 | 2212.383 | 116.2 | 0.7 | 114.5 | 411.1 | 0 | 177.8 | 0 | 206.017 | 0 | 4031.8
2021-12-09 09:00 | 9:00 | 4073.7 | 793.1 | 2075.3 | 116.2 | 0.7 | 114.5 | 802 | 0 | 171.9 | 0 | 0 | 0 | 4073.7
2021-12-09 10:00 | 10:00 | 4002.5 | 793.1 | 1767.418 | 116.2 | 0.7 | 114.5 | 1110.3 | 0 | 166 | 0 | -65.718 | 0 | 4002.5
2021-12-09 11:00 | 11:00 | 3926.8 | 793.1 | 1784.254 | 116.2 | 0.7 | 114.5 | 1155.1 | 0 | 160.1 | 0 | -197.154 | 0 | 3926.8
2021-12-09 12:00 | 12:00 | 3753 | 793.1 | 1738.419 | 116.2 | 0.7 | 114.5 | 1080.9 | 0 | 161.1 | 0 | -251.919 | 0 | 3753
2021-12-09 13:00 | 13:00 | 3811 | 793.1 | 1762.065 | 116.2 | 0.7 | 114.5 | 921 | 0 | 158.2 | 0 | -54.765 | 0 | 3811
2021-12-09 14:00 | 14:00 | 3844.3 | 793.1 | 2015.6 | 116.2 | 0.7 | 114.5 | 644.1 | 0 | 160.1 | 0 | 0 | 0 | 3844.3
2021-12-09 15:00 | 15:00 | 3898.7 | 793.1 | 2439.2 | 116.2 | 0.7 | 114.5 | 270.9 | 0 | 164.1 | 0 | 0 | 0 | 3898.7
2021-12-09 16:00 | 16:00 | 4036.9 | 793.1 | 2656.241 | 157.9 | 0.7 | 114.5 | 15.3 | 0 | 158.2 | 0 | 140.959 | 0 | 4036.9
2021-12-09 17:00 | 17:00 | 4151 | 793.1 | 2734.013 | 251 | 0.7 | 114.5 | 0 | 0 | 160.1 | 0 | 97.587 | 0 | 4151
2021-12-09 18:00 | 18:00 | 4123.1 | 793.1 | 2659.741 | 251 | 0.7 | 114.5 | 0 | 0 | 163.1 | 0 | 140.959 | 0 | 4123.1
2021-12-09 19:00 | 19:00 | 4014.2 | 793.1 | 2659.271 | 251 | 0.7 | 114.5 | 0 | 0 | 163.1 | 0 | 32.529 | 0 | 4014.2
2021-12-09 20:00 | 20:00 | 3880 | 793.1 | 2558.6 | 251 | 0.7 | 114.5 | 0 | 0 | 162.1 | 0 | 0 | 0 | 3880
2021-12-09 21:00 | 21:00 | 3681.7 | 793.1 | 2363.2 | 251 | 0.7 | 114.5 | 0 | 0 | 159.2 | 0 | 0 | 0 | 3681.7
2021-12-09 22:00 | 22:00 | 3458.7 | 793.1 | 2144.8 | 250.4 | 0.7 | 114.5 | 0 | 0 | 155.2 | 0 | 0 | 0 | 3458.7
2021-12-09 23:00 | 23:00 | 3219 | 793.1 | 2010.3 | 157.9 | 0.7 | 114.5 | 0 | 0 | 142.5 | 0 | 0 | 0 | 3219
2021-12-10 | 0:00 | 2950.2 | 793.1 | 1803 | 128.9 | 0.7 | 114.5 | 0 | 0 | 110 | 0 | 0 | 0 | 2950.2
2021-12-10 01:00 | 1:00 | 2815.2 | 793.1 | 1693.4 | 116.2 | 0.7 | 114.5 | 0 | 0 | 97.3 | 0 | 0 | 0 | 2815.2
2021-12-10 02:00 | 2:00 | 2791.2 | 793.1 | 1681.2 | 116.2 | 0.7 | 114.5 | 0 | 0 | 85.5 | 0 | 0 | 0 | 2791.2
2021-12-10 03:00 | 3:00 | 2803.5 | 793.1 | 1697.5 | 116.2 | 0.7 | 114.5 | 0 | 0 | 81.5 | 0 | 0 | 0 | 2803.5
2021-12-10 04:00 | 4:00 | 2854.5 | 793.1 | 1758.3 | 116.2 | 0.7 | 114.5 | 0 | 0 | 71.7 | 0 | 0 | 0 | 2854.5
2021-12-10 05:00 | 5:00 | 3031.5 | 793.1 | 1930.4 | 128.9 | 0.7 | 114.5 | 0 | 0 | 63.9 | 0 | 0 | 0 | 3031.5
2021-12-10 06:00 | 6:00 | 3401.3 | 793.1 | 2276.7 | 157.9 | 0.7 | 114.5 | 0.4 | 0 | 58 | 0 | 0 | 0 | 3401.3
2021-12-10 07:00 | 7:00 | 3716.1 | 793.1 | 2504.6 | 157.9 | 0.7 | 114.5 | 94.2 | 0 | 51.1 | 0 | 0 | 0 | 3716.1
2021-12-10 08:00 | 8:00 | 4088.1 | 793.1 | 2565.47 | 116.2 | 0.7 | 114.5 | 341.6 | 0 | 48.1 | 0 | 108.43 | 0 | 4088.1
2021-12-10 09:00 | 9:00 | 4236.3 | 793.1 | 2507.227 | 116.2 | 0.7 | 114.5 | 548.9 | 0 | 36.4 | 0 | 119.273 | 0 | 4236.3
2021-12-10 10:00 | 10:00 | 4172.4 | 793.1 | 2359.9 | 116.2 | 0.7 | 114.5 | 755.6 | 0 | 32.4 | 0 | 0 | 0 | 4172.4
2021-12-10 11:00 | 11:00 | 4093.1 | 793.1 | 2079.4 | 116.2 | 0.7 | 114.5 | 959.7 | 0 | 29.5 | 0 | 0 | 0 | 4093.1
2021-12-10 12:00 | 12:00 | 3910.3 | 793.1 | 1884.459 | 116.2 | 0.7 | 114.5 | 1004.7 | 0 | 29.5 | 0 | -32.859 | 0 | 3910.3
2021-12-10 13:00 | 13:00 | 3975.3 | 793.1 | 2056.1 | 116.2 | 0.7 | 114.5 | 868.2 | 0 | 26.5 | 0 | 0 | 0 | 3975.3
2021-12-10 14:00 | 14:00 | 3994.6 | 793.1 | 2406.5 | 116.2 | 0.7 | 114.5 | 539 | 0 | 24.6 | 0 | 0 | 0 | 3994.6
2021-12-10 15:00 | 15:00 | 3932.3 | 793.1 | 2703.9 | 116.2 | 0.7 | 114.5 | 181.3 | 0 | 22.6 | 0 | 0 | 0 | 3932.3
2021-12-10 16:00 | 16:00 | 4090.7 | 793.1 | 2816.912 | 157.9 | 0.7 | 114.5 | 8.6 | 0 | 25.5 | 0 | 173.488 | 0 | 4090.7
2021-12-10 17:00 | 17:00 | 4181 | 793.1 | 2817.712 | 251 | 0.7 | 114.5 | 0 | 0 | 30.5 | 0 | 173.488 | 0 | 4181
2021-12-10 18:00 | 18:00 | 4131.7 | 793.1 | 2822.627 | 251 | 0.7 | 114.5 | 0 | 0 | 30.5 | 0 | 119.273 | 0 | 4131.7
2021-12-10 19:00 | 19:00 | 4024.9 | 793.1 | 2816.414 | 251 | 0.7 | 114.5 | 0 | 0 | 27.5 | 0 | 21.686 | 0 | 4024.9
2021-12-10 20:00 | 20:00 | 3905.9 | 793.1 | 2711.157 | 251 | 0.7 | 114.5 | 0 | 0 | 24.6 | 0 | 10.843 | 0 | 3905.9
2021-12-10 21:00 | 21:00 | 3720.8 | 793.1 | 2529.1 | 251 | 0.7 | 114.5 | 0 | 0 | 32.4 | 0 | 0 | 0 | 3720.8
2021-12-10 22:00 | 22:00 | 3540.9 | 793.1 | 2345.8 | 250.4 | 0.7 | 114.5 | 0 | 0 | 36.4 | 0 | 0 | 0 | 3540.9
2021-12-10 23:00 | 23:00 | 3313.8 | 793.1 | 2210.3 | 157.9 | 0.7 | 114.5 | 0 | 0 | 37.3 | 0 | 0 | 0 | 3313.8
2021-12-11 | 0:00 | 3074.3 | 793.1 | 1855.798 | 128.9 | 0.7 | 114.5 | 0 | 0 | 29.5 | 0 | 151.802 | 0 | 3074.3
2021-12-11 01:00 | 1:00 | 2923.8 | 793.1 | 1862.9 | 116.2 | 0.7 | 114.5 | 0 | 0 | 36.4 | 0 | 0 | 0 | 2923.8
2021-12-11 02:00 | 2:00 | 2883.8 | 793.1 | 1814.1 | 116.2 | 0.7 | 114.5 | 0 | 0 | 45.2 | 0 | 0 | 0 | 2883.8
2021-12-11 03:00 | 3:00 | 2877.3 | 793.1 | 1794.8 | 116.2 | 0.7 | 114.5 | 0 | 0 | 58 | 0 | 0 | 0 | 2877.3
2021-12-11 04:00 | 4:00 | 2890.8 | 793.1 | 1807.4 | 116.2 | 0.7 | 114.5 | 0 | 0 | 58.9 | 0 | 0 | 0 | 2890.8
2021-12-11 05:00 | 5:00 | 2979.2 | 793.1 | 1878.1 | 128.9 | 0.7 | 114.5 | 0 | 0 | 63.9 | 0 | 0 | 0 | 2979.2
2021-12-11 06:00 | 6:00 | 3193.5 | 793.1 | 1929.984 | 157.9 | 0.7 | 114.5 | 0.4 | 0 | 66.8 | 0 | 130.116 | 0 | 3193.5
2021-12-11 07:00 | 7:00 | 3419.1 | 793.1 | 1926.483 | 157.9 | 0.7 | 114.5 | 151.6 | 0 | 68.8 | 0 | 206.017 | 0 | 3419.1
2021-12-11 08:00 | 8:00 | 3576 | 793.1 | 1945.8 | 116.2 | 0.7 | 114.5 | 555.6 | 0 | 50.1 | 0 | 0 | 0 | 3576
2021-12-11 09:00 | 9:00 | 3559.3 | 793.1 | 1749.401 | 116.2 | 0.7 | 114.5 | 925.4 | 0 | 46.2 | 0 | -186.201 | 0 | 3559.3
2021-12-11 10:00 | 10:00 | 3447.5 | 793.1 | 1650.32 | 116.2 | 0.7 | 114.5 | 1162.7 | 0 | 48.1 | 0 | -438.12 | 0 | 3447.5
2021-12-11 11:00 | 11:00 | 3338.7 | 793.1 | 1633.368 | 116.2 | 0.7 | 114.5 | 1241.1 | 0 | 53.1 | 0 | -613.368 | 0 | 3338.7
2021-12-11 12:00 | 12:00 | 3240.3 | 793.1 | 1641.633 | 116.2 | 0.7 | 114.5 | 1188.3 | 0 | 54 | 0 | -668.133 | 0 | 3240.3
2021-12-11 13:00 | 13:00 | 3214.5 | 793.1 | 1615.679 | 116.2 | 0.7 | 114.5 | 991.3 | 0 | 54 | 0 | -470.979 | 0 | 3214.5
2021-12-11 14:00 | 14:00 | 3200.4 | 793.1 | 1609.748 | 116.2 | 0.7 | 114.5 | 677.5 | 0 | 63.9 | 0 | -175.248 | 0 | 3200.4
2021-12-11 15:00 | 15:00 | 3239.4 | 793.1 | 1860 | 116.2 | 0.7 | 114.5 | 286.1 | 0 | 68.8 | 0 | 0 | 0 | 3239.4
2021-12-11 16:00 | 16:00 | 3354.8 | 793.1 | 2194.757 | 157.9 | 0.7 | 114.5 | 16.2 | 0 | 66.8 | 0 | 10.843 | 0 | 3354.8
2021-12-11 17:00 | 17:00 | 3564.3 | 793.1 | 2255.399 | 251 | 0.7 | 114.5 | 0 | 0 | 73.7 | 0 | 75.901 | 0 | 3564.3
2021-12-11 18:00 | 18:00 | 3596.4 | 793.1 | 2257.013 | 251 | 0.7 | 114.5 | 0 | 0 | 82.5 | 0 | 97.587 | 0 | 3596.4
2021-12-11 19:00 | 19:00 | 3567.1 | 793.1 | 2258.242 | 251 | 0.7 | 114.5 | 0 | 0 | 84.5 | 0 | 65.058 | 0 | 3567.1
2021-12-11 20:00 | 20:00 | 3489.9 | 793.1 | 2253.957 | 251 | 0.7 | 114.5 | 0 | 0 | 65.8 | 0 | 10.843 | 0 | 3489.9
2021-12-11 21:00 | 21:00 | 3346.5 | 793.1 | 2130.2 | 251 | 0.7 | 114.5 | 0 | 0 | 57 | 0 | 0 | 0 | 3346.5
2021-12-11 22:00 | 22:00 | 3180.1 | 793.1 | 1968.3 | 250.4 | 0.7 | 114.5 | 0 | 0 | 53.1 | 0 | 0 | 0 | 3180.1
2021-12-11 23:00 | 23:00 | 3008.3 | 793.1 | 1896.9 | 157.9 | 0.7 | 114.5 | 0 | 0 | 45.2 | 0 | 0 | 0 | 3008.3
2021-12-12 | 0:00 | 2788.4 | 793.1 | 1703.1 | 128.9 | 0.7 | 114.5 | 0 | 0 | 48.1 | 0 | 0 | 0 | 2788.4
2021-12-12 01:00 | 1:00 | 2667.7 | 793.1 | 1632.859 | 116.2 | 0.7 | 114.5 | 0 | 0 | 43.2 | 0 | -32.859 | 0 | 2667.7
2021-12-12 02:00 | 2:00 | 2636.6 | 793.1 | 1617.612 | 116.2 | 0.7 | 114.5 | 0 | 0 | 38.3 | 0 | -43.812 | 0 | 2636.6
2021-12-12 03:00 | 3:00 | 2632.8 | 793.1 | 1621.765 | 116.2 | 0.7 | 114.5 | 0 | 0 | 41.3 | 0 | -54.765 | 0 | 2632.8
2021-12-12 04:00 | 4:00 | 2641.1 | 793.1 | 1627.318 | 116.2 | 0.7 | 114.5 | 0 | 0 | 55 | 0 | -65.718 | 0 | 2641.1
2021-12-12 05:00 | 5:00 | 2694.3 | 793.1 | 1632.112 | 128.9 | 0.7 | 114.5 | 0 | 0 | 68.8 | 0 | -43.812 | 0 | 2694.3
2021-12-12 06:00 | 6:00 | 2816.8 | 793.1 | 1683.6 | 157.9 | 0.7 | 114.5 | 0.2 | 0 | 66.8 | 0 | 0 | 0 | 2816.8
2021-12-12 07:00 | 7:00 | 3012.8 | 793.1 | 1759.771 | 157.9 | 0.7 | 114.5 | 86.5 | 0 | 67.8 | 0 | 32.529 | 0 | 3012.8
2021-12-12 08:00 | 8:00 | 3186.5 | 793.1 | 1675.3 | 116.2 | 0.7 | 114.5 | 414 | 0 | 72.7 | 0 | 0 | 0 | 3186.5
2021-12-12 09:00 | 9:00 | 3270.3 | 793.1 | 1624.207 | 116.2 | 0.7 | 114.5 | 753.1 | 0 | 76.6 | 0 | -208.107 | 0 | 3270.3
2021-12-12 10:00 | 10:00 | 3219.3 | 793.1 | 1645.397 | 116.2 | 0.7 | 114.5 | 1000.6 | 0 | 85.5 | 0 | -536.697 | 0 | 3219.3
2021-12-12 11:00 | 11:00 | 3116.9 | 793.1 | 1630.21 | 116.2 | 0.7 | 114.5 | 1131.6 | 0 | 97.3 | 0 | -766.71 | 0 | 3116.9
2021-12-12 12:00 | 12:00 | 3068.4 | 793.1 | 1604.616 | 116.2 | 0.7 | 114.5 | 1124.7 | 0 | 103.2 | 0 | -788.616 | 0 | 3068.4
2021-12-12 13:00 | 13:00 | 3007.3 | 793.1 | 1596.474 | 116.2 | 0.7 | 114.5 | 915.5 | 0 | 106.1 | 0 | -635.274 | 0 | 3007.3
2021-12-12 14:00 | 14:00 | 2964.1 | 793.1 | 1583.455 | 116.2 | 0.7 | 114.5 | 631.4 | 0 | 108.1 | 0 | -383.355 | 0 | 2964.1
2021-12-12 15:00 | 15:00 | 3020.4 | 793.1 | 1657.612 | 116.2 | 0.7 | 114.5 | 274 | 0 | 108.1 | 0 | -43.812 | 0 | 3020.4
2021-12-12 16:00 | 16:00 | 3149.8 | 793.1 | 1950.7 | 157.9 | 0.7 | 114.5 | 15 | 0 | 117.9 | 0 | 0 | 0 | 3149.8
2021-12-12 17:00 | 17:00 | 3410.4 | 793.1 | 2074.128 | 251 | 0.7 | 114.5 | 0 | 0 | 133.6 | 0 | 43.372 | 0 | 3410.4
2021-12-12 18:00 | 18:00 | 3468 | 793.1 | 2065.713 | 251 | 0.7 | 114.5 | 0 | 0 | 145.4 | 0 | 97.587 | 0 | 3468
2021-12-12 19:00 | 19:00 | 3428.8 | 793.1 | 2057.171 | 251 | 0.7 | 114.5 | 0 | 0 | 179.8 | 0 | 32.529 | 0 | 3428.8
2021-12-12 20:00 | 20:00 | 3350.9 | 793.1 | 2018.7 | 251 | 0.7 | 114.5 | 0 | 0 | 172.9 | 0 | 0 | 0 | 3350.9
2021-12-12 21:00 | 21:00 | 3209.1 | 793.1 | 1886.7 | 251 | 0.7 | 114.5 | 0 | 0 | 163.1 | 0 | 0 | 0 | 3209.1
2021-12-12 22:00 | 22:00 | 3023 | 793.1 | 1688.4 | 250.4 | 0.7 | 114.5 | 0 | 0 | 175.9 | 0 | 0 | 0 | 3023
2021-12-12 23:00 | 23:00 | 2849.2 | 793.1 | 1672.971 | 157.9 | 0.7 | 114.5 | 0 | 0 | 186.7 | 0 | -76.671 | 0 | 2849.2
2021-12-13 | 0:00 | 2642.2 | 793.1 | 1590.648 | 128.9 | 0.7 | 114.5 | 0 | 0 | 189.6 | 0 | -175.248 | 0 | 2642.2
2021-12-13 01:00 | 1:00 | 2547.6 | 793.1 | 1591.472 | 116.2 | 0.7 | 114.5 | 0 | 0 | 194.5 | 0 | -262.872 | 0 | 2547.6
2021-12-13 02:00 | 2:00 | 2544.4 | 793.1 | 1589.272 | 116.2 | 0.7 | 114.5 | 0 | 0 | 193.5 | 0 | -262.872 | 0 | 2544.4
2021-12-13 03:00 | 3:00 | 2568.4 | 793.1 | 1594.266 | 116.2 | 0.7 | 114.5 | 0 | 0 | 190.6 | 0 | -240.966 | 0 | 2568.4
2021-12-13 04:00 | 4:00 | 2644.2 | 793.1 | 1590.701 | 116.2 | 0.7 | 114.5 | 0 | 0 | 215.2 | 0 | -186.201 | 0 | 2644.2
2021-12-13 05:00 | 5:00 | 2834 | 793.1 | 1708.136 | 128.9 | 0.7 | 114.5 | 0 | 0 | 220.1 | 0 | -131.436 | 0 | 2834
2021-12-13 06:00 | 6:00 | 3225.7 | 793.1 | 1932.4 | 157.9 | 0.7 | 114.5 | 0.2 | 0 | 226.9 | 0 | 0 | 0 | 3225.7
2021-12-13 07:00 | 7:00 | 3562.6 | 793.1 | 2088.685 | 157.9 | 0.7 | 114.5 | 137.4 | 0 | 216.1 | 0 | 54.215 | 0 | 3562.6
2021-12-13 08:00 | 8:00 | 3827 | 793.1 | 2038.785 | 116.2 | 0.7 | 114.5 | 533.6 | 0 | 175.9 | 0 | 54.215 | 0 | 3827
2021-12-13 09:00 | 9:00 | 3932.9 | 793.1 | 1850.3 | 116.2 | 0.7 | 114.5 | 900.9 | 0 | 157.2 | 0 | 0 | 0 | 3932.9
2021-12-13 10:00 | 10:00 | 3872.3 | 793.1 | 1840.331 | 116.2 | 0.7 | 114.5 | 1142.1 | 0 | 161.1 | 0 | -295.731 | 0 | 3872.3
2021-12-13 11:00 | 11:00 | 3823.6 | 793.1 | 1833.373 | 116.2 | 0.7 | 114.5 | 1238.9 | 0 | 175.9 | 0 | -449.073 | 0 | 3823.6
2021-12-13 12:00 | 12:00 | 3687.3 | 793.1 | 1830.109 | 116.2 | 0.7 | 114.5 | 1198 | 0 | 215.2 | 0 | -580.509 | 0 | 3687.3
2021-12-13 13:00 | 13:00 | 3780.4 | 793.1 | 1817.431 | 116.2 | 0.7 | 114.5 | 1017.1 | 0 | 217.1 | 0 | -295.731 | 0 | 3780.4
2021-12-13 14:00 | 14:00 | 3832.2 | 793.1 | 1952.465 | 116.2 | 0.7 | 114.5 | 692.9 | 0 | 217.1 | 0 | -54.765 | 0 | 3832.2
2021-12-13 15:00 | 15:00 | 3953.4 | 793.1 | 2427.2 | 116.2 | 0.7 | 114.5 | 289.5 | 0 | 212.2 | 0 | 0 | 0 | 3953.4
2021-12-13 16:00 | 16:00 | 4134.9 | 793.1 | 2710.684 | 157.9 | 0.7 | 114.5 | 16.7 | 0 | 211.2 | 0 | 130.116 | 0 | 4134.9
2021-12-13 17:00 | 17:00 | 4282.2 | 793.1 | 2744.112 | 251 | 0.7 | 114.5 | 0 | 0 | 205.3 | 0 | 173.488 | 0 | 4282.2
2021-12-13 18:00 | 18:00 | 4278.6 | 793.1 | 2742.369 | 251 | 0.7 | 114.5 | 0 | 0 | 192.6 | 0 | 184.331 | 0 | 4278.6
2021-12-13 19:00 | 19:00 | 4186.1 | 793.1 | 2742.556 | 251 | 0.7 | 114.5 | 0 | 0 | 197.5 | 0 | 86.744 | 0 | 4186.1
2021-12-13 20:00 | 20:00 | 4058.1 | 793.1 | 2639.199 | 251 | 0.7 | 114.5 | 0 | 0 | 183.7 | 0 | 75.901 | 0 | 4058.1
2021-12-13 21:00 | 21:00 | 3854.8 | 793.1 | 2452.642 | 251 | 0.7 | 114.5 | 0 | 0 | 177.8 | 0 | 65.058 | 0 | 3854.8
2021-12-13 22:00 | 22:00 | 3629.9 | 793.1 | 2311.1 | 250.4 | 0.7 | 114.5 | 0 | 0 | 160.1 | 0 | 0 | 0 | 3629.9
2021-12-13 23:00 | 23:00 | 3385.6 | 793.1 | 2183.8 | 157.9 | 0.7 | 114.5 | 0 | 0 | 135.6 | 0 | 0 | 0 | 3385.6
2021-12-14 | 0:00 | 3128.8 | 793.1 | 1969.8 | 128.9 | 0.7 | 114.5 | 0 | 0 | 121.8 | 0 | 0 | 0 | 3128.8
2021-12-14 01:00 | 1:00 | 2993 | 793.1 | 1851.6 | 116.2 | 0.7 | 114.5 | 0 | 0 | 116.9 | 0 | 0 | 0 | 2993
2021-12-14 02:00 | 2:00 | 2971.7 | 793.1 | 1840.1 | 116.2 | 0.7 | 114.5 | 0 | 0 | 107.1 | 0 | 0 | 0 | 2971.7
2021-12-14 03:00 | 3:00 | 2971.9 | 793.1 | 1850.1 | 116.2 | 0.7 | 114.5 | 0 | 0 | 97.3 | 0 | 0 | 0 | 2971.9
2021-12-14 04:00 | 4:00 | 3014.4 | 793.1 | 1901.5 | 116.2 | 0.7 | 114.5 | 0 | 0 | 88.4 | 0 | 0 | 0 | 3014.4
2021-12-14 05:00 | 5:00 | 3228.4 | 793.1 | 2110.6 | 128.9 | 0.7 | 114.5 | 0 | 0 | 80.6 | 0 | 0 | 0 | 3228.4
2021-12-14 06:00 | 6:00 | 3684 | 793.1 | 2539.1 | 157.9 | 0.7 | 114.5 | 0.1 | 0 | 78.6 | 0 | 0 | 0 | 3684
2021-12-14 07:00 | 7:00 | 4067.1 | 793.1 | 2816.1 | 157.9 | 0.7 | 114.5 | 120.9 | 0 | 63.9 | 0 | 0 | 0 | 4067.1
2021-12-14 08:00 | 8:00 | 4451 | 793.1 | 2936.871 | 116.2 | 0.7 | 114.5 | 409 | 0 | 48.1 | 0 | 32.529 | 0 | 4451
2021-12-14 09:00 | 9:00 | 4655.2 | 793.1 | 2942.656 | 116.2 | 0.7 | 114.5 | 568.9 | 0 | 32.4 | 0 | 86.744 | 0 | 4655.2
2021-12-14 10:00 | 10:00 | 4685.4 | 793.1 | 2938.342 | 116.2 | 0.7 | 114.5 | 634.9 | 0 | 22.6 | 0 | 65.058 | 0 | 4685.4
2021-12-14 11:00 | 11:00 | 4753.2 | 793.1 | 2945.64 | 116.2 | 0.7 | 114.5 | 551.5 | 0 | 14.7 | 0 | 216.86 | 0 | 4753.2
2021-12-14 12:00 | 12:00 | 4610.5 | 793.1 | 2944.811 | 116.2 | 0.7 | 114.5 | 379 | 0 | 12.8 | 0 | 249.389 | 0 | 4610.5
2021-12-14 13:00 | 13:00 | 4660.2 | 793.1 | 2941.366 | 116.2 | 0.7 | 114.5 | 267.6 | 0 | 14.7 | 0 | 412.034 | 0 | 4660.2
2021-12-14 14:00 | 14:00 | 4617.4 | 793.1 | 2939.437 | 116.2 | 0.7 | 114.5 | 192.2 | 0 | 16.7 | 0 | 444.563 | 0 | 4617.4
2021-12-14 15:00 | 15:00 | 4569.1 | 793.1 | 2950.5502 | 116.2 | 0.7 | 114.5 | 101.6 | 0 | 22.6 | 0 | 469.8498 | 0 | 4569.1
2021-12-14 16:00 | 16:00 | 4677.7 | 793.1 | 2965.692 | 157.9 | 0.7 | 114.5 | 8.1 | 0 | 30.5 | 0 | 607.208 | 0 | 4677.7
2021-12-14 17:00 | 17:00 | 4712.7 | 793.1 | 2966.007 | 251 | 0.7 | 114.5 | 0 | 0 | 34.4 | 0 | 552.993 | 0 | 4712.7
2021-12-14 18:00 | 18:00 | 4619.6 | 793.1 | 2961.651 | 251 | 0.7 | 114.5 | 0 | 0 | 32.4 | 0 | 466.249 | 0 | 4619.6
2021-12-14 19:00 | 19:00 | 4472 | 793.1 | 2961.91 | 251 | 0.7 | 114.5 | 0 | 0 | 25.5 | 0 | 325.29 | 0 | 4472
2021-12-14 20:00 | 20:00 | 4297.6 | 793.1 | 2960.998 | 251 | 0.7 | 114.5 | 0 | 0 | 25.5 | 0 | 151.802 | 0 | 4297.6
2021-12-14 21:00 | 21:00 | 4052.7 | 793.1 | 2855.1 | 251 | 0.7 | 114.5 | 0 | 0 | 38.3 | 0 | 0 | 0 | 4052.7
2021-12-14 22:00 | 22:00 | 3781 | 793.1 | 2570.2 | 250.4 | 0.7 | 114.5 | 0 | 0 | 52.1 | 0 | 0 | 0 | 3781
2021-12-14 23:00 | 23:00 | 3507.6 | 793.1 | 2383.4 | 157.9 | 0.7 | 114.5 | 0 | 0 | 58 | 0 | 0 | 0 | 3507.6
2021-12-15 | 0:00 | 3231.7 | 793.1 | 2123.8 | 128.9 | 0.7 | 114.5 | 0 | 0 | 70.7 | 0 | 0 | 0 | 3231.7
2021-12-15 01:00 | 1:00 | 3093.7 | 793.1 | 1986.7 | 116.2 | 0.7 | 114.5 | 0 | 0 | 82.5 | 0 | 0 | 0 | 3093.7
2021-12-15 02:00 | 2:00 | 3048.9 | 793.1 | 1933 | 116.2 | 0.7 | 114.5 | 0 | 0 | 91.4 | 0 | 0 | 0 | 3048.9
2021-12-15 03:00 | 3:00 | 3048.7 | 793.1 | 1937.7 | 116.2 | 0.7 | 114.5 | 0 | 0 | 86.5 | 0 | 0 | 0 | 3048.7
2021-12-15 04:00 | 4:00 | 3107.7 | 793.1 | 1996.7 | 116.2 | 0.7 | 114.5 | 0 | 0 | 86.5 | 0 | 0 | 0 | 3107.7
2021-12-15 05:00 | 5:00 | 3328.5 | 793.1 | 2195 | 128.9 | 0.7 | 114.5 | 0 | 0 | 96.3 | 0 | 0 | 0 | 3328.5
2021-12-15 06:00 | 6:00 | 3776.5 | 793.1 | 2611 | 157.9 | 0.7 | 114.5 | 0.1 | 0 | 99.2 | 0 | 0 | 0 | 3776.5
2021-12-15 07:00 | 7:00 | 4141 | 793.1 | 2715.684 | 157.9 | 0.7 | 114.5 | 134.7 | 0 | 94.3 | 0 | 130.116 | 0 | 4141
2021-12-15 08:00 | 8:00 | 4383.1 | 793.1 | 2670.642 | 116.2 | 0.7 | 114.5 | 536.4 | 0 | 86.5 | 0 | 65.058 | 0 | 4383.1
2021-12-15 09:00 | 9:00 | 4394.8 | 793.1 | 2376.4 | 116.2 | 0.7 | 114.5 | 908.4 | 0 | 85.5 | 0 | 0 | 0 | 4394.8
2021-12-15 10:00 | 10:00 | 4235 | 793.1 | 1964.3 | 116.2 | 0.7 | 114.5 | 1155.8 | 0 | 90.4 | 0 | 0 | 0 | 4235
2021-12-15 11:00 | 11:00 | 4096.5 | 793.1 | 1945.607 | 116.2 | 0.7 | 114.5 | 1247.1 | 0 | 87.4 | 0 | -208.107 | 0 | 4096.5
2021-12-15 12:00 | 12:00 | 3879 | 793.1 | 1941.702 | 116.2 | 0.7 | 114.5 | 1196.8 | 0 | 88.4 | 0 | -372.402 | 0 | 3879
2021-12-15 13:00 | 13:00 | 3919.6 | 793.1 | 1955.801 | 116.2 | 0.7 | 114.5 | 1013.5 | 0 | 112 | 0 | -186.201 | 0 | 3919.6
2021-12-15 14:00 | 14:00 | 3924.9 | 793.1 | 2098.2 | 116.2 | 0.7 | 114.5 | 697.1 | 0 | 105.1 | 0 | 0 | 0 | 3924.9
2021-12-15 15:00 | 15:00 | 3982.3 | 793.1 | 2559.3 | 116.2 | 0.7 | 114.5 | 294.4 | 0 | 104.1 | 0 | 0 | 0 | 3982.3
2021-12-15 16:00 | 16:00 | 4125.6 | 793.1 | 2880.485 | 157.9 | 0.7 | 114.5 | 17.6 | 0 | 107.1 | 0 | 54.215 | 0 | 4125.6
2021-12-15 17:00 | 17:00 | 4269.2 | 793.1 | 2882.484 | 251 | 0.7 | 114.5 | 0 | 0 | 97.3 | 0 | 130.116 | 0 | 4269.2
2021-12-15 18:00 | 18:00 | 4254.2 | 793.1 | 2882.327 | 251 | 0.7 | 114.5 | 0 | 0 | 93.3 | 0 | 119.273 | 0 | 4254.2
2021-12-15 19:00 | 19:00 | 4177.6 | 793.1 | 2880.542 | 251 | 0.7 | 114.5 | 0 | 0 | 72.7 | 0 | 65.058 | 0 | 4177.6
2021-12-15 20:00 | 20:00 | 4068.7 | 793.1 | 2834.7 | 251 | 0.7 | 114.5 | 0 | 0 | 74.7 | 0 | 0 | 0 | 4068.7
2021-12-15 21:00 | 21:00 | 3875.6 | 793.1 | 2652.4 | 251 | 0.7 | 114.5 | 0 | 0 | 63.9 | 0 | 0 | 0 | 3875.6
2021-12-15 22:00 | 22:00 | 3658.4 | 793.1 | 2440.8 | 250.4 | 0.7 | 114.5 | 0 | 0 | 58.9 | 0 | 0 | 0 | 3658.4
2021-12-15 23:00 | 23:00 | 3424.3 | 793.1 | 2301.1 | 157.9 | 0.7 | 114.5 | 0 | 0 | 57 | 0 | 0 | 0 | 3424.3
2021-12-16 | 0:00 | 3156.5 | 793.1 | 2068.2 | 128.9 | 0.7 | 114.5 | 0 | 0 | 51.1 | 0 | 0 | 0 | 3156.5
2021-12-16 01:00 | 1:00 | 3020.1 | 793.1 | 1938.6 | 116.2 | 0.7 | 114.5 | 0 | 0 | 57 | 0 | 0 | 0 | 3020.1
2021-12-16 02:00 | 2:00 | 2994 | 793.1 | 1919.4 | 116.2 | 0.7 | 114.5 | 0 | 0 | 50.1 | 0 | 0 | 0 | 2994
2021-12-16 03:00 | 3:00 | 2994.9 | 793.1 | 1930.1 | 116.2 | 0.7 | 114.5 | 0 | 0 | 40.3 | 0 | 0 | 0 | 2994.9
2021-12-16 04:00 | 4:00 | 3045.1 | 793.1 | 1982.3 | 116.2 | 0.7 | 114.5 | 0 | 0 | 38.3 | 0 | 0 | 0 | 3045.1
2021-12-16 05:00 | 5:00 | 3250.2 | 793.1 | 2174.7 | 128.9 | 0.7 | 114.5 | 0 | 0 | 38.3 | 0 | 0 | 0 | 3250.2
2021-12-16 06:00 | 6:00 | 3703.5 | 793.1 | 2603.8 | 157.9 | 0.7 | 114.5 | 0.1 | 0 | 33.4 | 0 | 0 | 0 | 3703.5
2021-12-16 07:00 | 7:00 | 4043.1 | 793.1 | 2750.399 | 157.9 | 0.7 | 114.5 | 124.1 | 0 | 26.5 | 0 | 75.901 | 0 | 4043.1
2021-12-16 08:00 | 8:00 | 4334.9 | 793.1 | 2705.542 | 116.2 | 0.7 | 114.5 | 521.1 | 0 | 18.7 | 0 | 65.058 | 0 | 4334.9
2021-12-16 09:00 | 9:00 | 4410.2 | 793.1 | 2498.8 | 116.2 | 0.7 | 114.5 | 871.2 | 0 | 15.7 | 0 | 0 | 0 | 4410.2
2021-12-16 10:00 | 10:00 | 4311.7 | 793.1 | 2224.8 | 116.2 | 0.7 | 114.5 | 1047.7 | 0 | 14.7 | 0 | 0 | 0 | 4311.7
2021-12-16 11:00 | 11:00 | 4152.3 | 793.1 | 2169.3 | 116.2 | 0.7 | 114.5 | 942.8 | 0 | 15.7 | 0 | 0 | 0 | 4152.3
2021-12-16 12:00 | 12:00 | 3821.6 | 793.1 | 1940.983 | 116.2 | 0.7 | 114.5 | 958.9 | 0 | 17.7 | 0 | -120.483 | 0 | 3821.6
2021-12-16 13:00 | 13:00 | 3949.6 | 793.1 | 1961.818 | 116.2 | 0.7 | 114.5 | 988.7 | 0 | 40.3 | 0 | -65.718 | 0 | 3949.6
2021-12-16 14:00 | 14:00 | 3983.8 | 793.1 | 2300.5 | 116.2 | 0.7 | 114.5 | 612.6 | 0 | 46.2 | 0 | 0 | 0 | 3983.8
2021-12-16 15:00 | 15:00 | 3956.7 | 793.1 | 2711.9 | 116.2 | 0.7 | 114.5 | 173.1 | 0 | 47.2 | 0 | 0 | 0 | 3956.7
2021-12-16 16:00 | 16:00 | 4105.1 | 793.1 | 2878.67 | 157.9 | 0.7 | 114.5 | 6.6 | 0 | 45.2 | 0 | 108.43 | 0 | 4105.1
2021-12-16 17:00 | 17:00 | 4202.7 | 793.1 | 2885.87 | 251 | 0.7 | 114.5 | 0 | 0 | 49.1 | 0 | 108.43 | 0 | 4202.7
2021-12-16 18:00 | 18:00 | 4173.2 | 793.1 | 2877.056 | 251 | 0.7 | 114.5 | 0 | 0 | 50.1 | 0 | 86.744 | 0 | 4173.2
2021-12-16 19:00 | 19:00 | 4069.8 | 793.1 | 2851.6 | 251 | 0.7 | 114.5 | 0 | 0 | 58.9 | 0 | 0 | 0 | 4069.8
2021-12-16 20:00 | 20:00 | 3937.3 | 793.1 | 2708.2 | 251 | 0.7 | 114.5 | 0 | 0 | 69.8 | 0 | 0 | 0 | 3937.3
2021-12-16 21:00 | 21:00 | 3738.5 | 793.1 | 2498.6 | 251 | 0.7 | 114.5 | 0 | 0 | 80.6 | 0 | 0 | 0 | 3738.5
2021-12-16 22:00 | 22:00 | 3508.8 | 793.1 | 2255.8 | 250.4 | 0.7 | 114.5 | 0 | 0 | 94.3 | 0 | 0 | 0 | 3508.8
2021-12-16 23:00 | 23:00 | 3257.4 | 793.1 | 2088 | 157.9 | 0.7 | 114.5 | 0 | 0 | 103.2 | 0 | 0 | 0 | 3257.4
2021-12-17 | 0:00 | 2988.4 | 793.1 | 1831.3 | 128.9 | 0.7 | 114.5 | 0 | 0 | 119.9 | 0 | 0 | 0 | 2988.4
2021-12-17 01:00 | 1:00 | 2839.8 | 793.1 | 1712.406 | 116.2 | 0.7 | 114.5 | 0 | 0 | 124.8 | 0 | -21.906 | 0 | 2839.8
2021-12-17 02:00 | 2:00 | 2803.6 | 793.1 | 1713.965 | 116.2 | 0.7 | 114.5 | 0 | 0 | 119.9 | 0 | -54.765 | 0 | 2803.6
2021-12-17 03:00 | 3:00 | 2805.1 | 793.1 | 1715.465 | 116.2 | 0.7 | 114.5 | 0 | 0 | 119.9 | 0 | -54.765 | 0 | 2805.1
2021-12-17 04:00 | 4:00 | 2849.1 | 793.1 | 1716.5 | 116.2 | 0.7 | 114.5 | 0 | 0 | 108.1 | 0 | 0 | 0 | 2849.1
2021-12-17 05:00 | 5:00 | 3015.8 | 793.1 | 1873.5 | 128.9 | 0.7 | 114.5 | 0 | 0 | 105.1 | 0 | 0 | 0 | 3015.8
2021-12-17 06:00 | 6:00 | 3395.9 | 793.1 | 2222.5 | 157.9 | 0.7 | 114.5 | 0.1 | 0 | 107.1 | 0 | 0 | 0 | 3395.9
2021-12-17 07:00 | 7:00 | 3822.8 | 793.1 | 2629.7 | 157.9 | 0.7 | 114.5 | 31.6 | 0 | 95.3 | 0 | 0 | 0 | 3822.8
2021-12-17 08:00 | 8:00 | 4290.2 | 793.1 | 2957.17 | 116.2 | 0.7 | 114.5 | 79.3 | 0 | 120.8 | 0 | 108.43 | 0 | 4290.2
2021-12-17 09:00 | 9:00 | 4532.9 | 793.1 | 2961.097 | 116.2 | 0.7 | 114.5 | 183 | 0 | 136.6 | 0 | 227.703 | 0 | 4532.9
2021-12-17 10:00 | 10:00 | 4406.1 | 793.1 | 2834.714 | 116.2 | 0.7 | 114.5 | 371 | 0 | 154.2 | 0 | 21.686 | 0 | 4406.1
2021-12-17 11:00 | 11:00 | 4169.8 | 793.1 | 2295 | 116.2 | 0.7 | 114.5 | 678.4 | 0 | 171.9 | 0 | 0 | 0 | 4169.8
2021-12-17 12:00 | 12:00 | 4019.4 | 793.1 | 2011.736 | 116.2 | 0.7 | 114.5 | 933.8 | 0 | 180.8 | 0 | -131.436 | 0 | 4019.4
2021-12-17 13:00 | 13:00 | 4111.6 | 793.1 | 2181.4 | 116.2 | 0.7 | 114.5 | 731.8 | 0 | 173.9 | 0 | 0 | 0 | 4111.6
2021-12-17 14:00 | 14:00 | 4102.7 | 793.1 | 2563.4 | 116.2 | 0.7 | 114.5 | 361.5 | 0 | 153.3 | 0 | 0 | 0 | 4102.7
2021-12-17 15:00 | 15:00 | 4048.5 | 793.1 | 2736.8 | 116.2 | 0.7 | 114.5 | 119.2 | 0 | 168 | 0 | 0 | 0 | 4048.5
2021-12-17 16:00 | 16:00 | 4162 | 793.1 | 2886.028 | 157.9 | 0.7 | 114.5 | 9.2 | 0 | 157.2 | 0 | 43.372 | 0 | 4162
2021-12-17 17:00 | 17:00 | 4198.1 | 793.1 | 2877.7 | 251 | 0.7 | 114.5 | 0 | 0 | 161.1 | 0 | 0 | 0 | 4198.1
2021-12-17 18:00 | 18:00 | 4128.6 | 793.1 | 2806.2 | 251 | 0.7 | 114.5 | 0 | 0 | 163.1 | 0 | 0 | 0 | 4128.6
2021-12-17 19:00 | 19:00 | 4015 | 793.1 | 2664.1 | 251 | 0.7 | 114.5 | 0 | 0 | 191.6 | 0 | 0 | 0 | 4015
2021-12-17 20:00 | 20:00 | 3891.1 | 793.1 | 2478.3 | 251 | 0.7 | 114.5 | 0 | 0 | 253.5 | 0 | 0 | 0 | 3891.1
2021-12-17 21:00 | 21:00 | 3753.6 | 793.1 | 2318.2 | 251 | 0.7 | 114.5 | 0 | 0 | 276.1 | 0 | 0 | 0 | 3753.6
2021-12-17 22:00 | 22:00 | 3627.4 | 793.1 | 2175 | 250.4 | 0.7 | 114.5 | 0 | 0 | 293.7 | 0 | 0 | 0 | 3627.4
2021-12-17 23:00 | 23:00 | 3433 | 793.1 | 2072.1 | 157.9 | 0.7 | 114.5 | 0 | 0 | 294.7 | 0 | 0 | 0 | 3433
2021-12-18 | 0:00 | 3205 | 793.1 | 1889.8 | 128.9 | 0.7 | 114.5 | 0 | 0 | 278 | 0 | 0 | 0 | 3205
2021-12-18 01:00 | 1:00 | 3069.5 | 793.1 | 1774.8 | 116.2 | 0.7 | 114.5 | 0 | 0 | 270.2 | 0 | 0 | 0 | 3069.5
2021-12-18 02:00 | 2:00 | 3017.3 | 793.1 | 1767.412 | 116.2 | 0.7 | 114.5 | 0 | 0 | 269.2 | 0 | -43.812 | 0 | 3017.3
2021-12-18 03:00 | 3:00 | 2997.2 | 793.1 | 1766.012 | 116.2 | 0.7 | 114.5 | 0 | 0 | 250.5 | 0 | -43.812 | 0 | 2997.2
2021-12-18 04:00 | 4:00 | 3003.8 | 793.1 | 1784.412 | 116.2 | 0.7 | 114.5 | 0 | 0 | 238.7 | 0 | -43.812 | 0 | 3003.8
2021-12-18 05:00 | 5:00 | 3099.7 | 793.1 | 1827.7 | 128.9 | 0.7 | 114.5 | 0 | 0 | 234.8 | 0 | 0 | 0 | 3099.7
2021-12-18 06:00 | 6:00 | 3368.8 | 793.1 | 2061.8 | 157.9 | 0.7 | 114.5 | 0.1 | 0 | 240.7 | 0 | 0 | 0 | 3368.8
2021-12-18 07:00 | 7:00 | 3657.9 | 793.1 | 2134.913 | 157.9 | 0.7 | 114.5 | 118.5 | 0 | 240.7 | 0 | 97.587 | 0 | 3657.9
2021-12-18 08:00 | 8:00 | 3849.7 | 793.1 | 2097.057 | 116.2 | 0.7 | 114.5 | 482.5 | 0 | 234.8 | 0 | 10.843 | 0 | 3849.7
2021-12-18 09:00 | 9:00 | 3858.5 | 793.1 | 1841.618 | 116.2 | 0.7 | 114.5 | 835.1 | 0 | 223 | 0 | -65.718 | 0 | 3858.5
2021-12-18 10:00 | 10:00 | 3774.5 | 793.1 | 1736.925 | 116.2 | 0.7 | 114.5 | 1053.1 | 0 | 233.8 | 0 | -273.825 | 0 | 3774.5
2021-12-18 11:00 | 11:00 | 3700.5 | 793.1 | 1733.52 | 116.2 | 0.7 | 114.5 | 1137.9 | 0 | 242.7 | 0 | -438.12 | 0 | 3700.5
2021-12-18 12:00 | 12:00 | 3582.3 | 793.1 | 1739.397 | 116.2 | 0.7 | 114.5 | 1114.4 | 0 | 240.7 | 0 | -536.697 | 0 | 3582.3
2021-12-18 13:00 | 13:00 | 3571.1 | 793.1 | 1724.108 | 116.2 | 0.7 | 114.5 | 981 | 0 | 235.8 | 0 | -394.308 | 0 | 3571.1
2021-12-18 14:00 | 14:00 | 3595.9 | 793.1 | 1869.66 | 116.2 | 0.7 | 114.5 | 688 | 0 | 232.8 | 0 | -219.06 | 0 | 3595.9
2021-12-18 15:00 | 15:00 | 3702.2 | 793.1 | 2156.3 | 116.2 | 0.7 | 114.5 | 294.5 | 0 | 226.9 | 0 | 0 | 0 | 3702.2
2021-12-18 16:00 | 16:00 | 3933.6 | 793.1 | 2631.2 | 157.9 | 0.7 | 114.5 | 19.1 | 0 | 217.1 | 0 | 0 | 0 | 3933.6
2021-12-18 17:00 | 17:00 | 4191.1 | 793.1 | 2759.528 | 251 | 0.7 | 114.5 | 0 | 0 | 228.9 | 0 | 43.372 | 0 | 4191.1
2021-12-18 18:00 | 18:00 | 4244.1 | 793.1 | 2753.413 | 251 | 0.7 | 114.5 | 0 | 0 | 233.8 | 0 | 97.587 | 0 | 4244.1
2021-12-18 19:00 | 19:00 | 4218.2 | 793.1 | 2755.142 | 251 | 0.7 | 114.5 | 0 | 0 | 238.7 | 0 | 65.058 | 0 | 4218.2
2021-12-18 20:00 | 20:00 | 4147.8 | 793.1 | 2760.557 | 251 | 0.7 | 114.5 | 0 | 0 | 217.1 | 0 | 10.843 | 0 | 4147.8
2021-12-18 21:00 | 21:00 | 3979.5 | 793.1 | 2615.9 | 251 | 0.7 | 114.5 | 0 | 0 | 204.3 | 0 | 0 | 0 | 3979.5
2021-12-18 22:00 | 22:00 | 3777 | 793.1 | 2425.7 | 250.4 | 0.7 | 114.5 | 0 | 0 | 192.6 | 0 | 0 | 0 | 3777
2021-12-18 23:00 | 23:00 | 3581.2 | 793.1 | 2354.9 | 157.9 | 0.7 | 114.5 | 0 | 0 | 160.1 | 0 | 0 | 0 | 3581.2
2021-12-19 | 0:00 | 3311.5 | 793.1 | 2137.7 | 128.9 | 0.7 | 114.5 | 0 | 0 | 136.6 | 0 | 0 | 0 | 3311.5
2021-12-19 01:00 | 1:00 | 3159.1 | 793.1 | 2020.6 | 116.2 | 0.7 | 114.5 | 0 | 0 | 114 | 0 | 0 | 0 | 3159.1
2021-12-19 02:00 | 2:00 | 3091.3 | 793.1 | 1973.5 | 116.2 | 0.7 | 114.5 | 0 | 0 | 93.3 | 0 | 0 | 0 | 3091.3
2021-12-19 03:00 | 3:00 | 3041.2 | 793.1 | 1919.4 | 116.2 | 0.7 | 114.5 | 0 | 0 | 97.3 | 0 | 0 | 0 | 3041.2
2021-12-19 04:00 | 4:00 | 3034.8 | 793.1 | 1930.7 | 116.2 | 0.7 | 114.5 | 0 | 0 | 79.6 | 0 | 0 | 0 | 3034.8
2021-12-19 05:00 | 5:00 | 3121.6 | 793.1 | 2014.6 | 128.9 | 0.7 | 114.5 | 0 | 0 | 69.8 | 0 | 0 | 0 | 3121.6
2021-12-19 06:00 | 6:00 | 3348.4 | 793.1 | 2215.3 | 157.9 | 0.7 | 114.5 | 0.1 | 0 | 66.8 | 0 | 0 | 0 | 3348.4
2021-12-19 07:00 | 7:00 | 3642.1 | 793.1 | 2296.613 | 157.9 | 0.7 | 114.5 | 124.7 | 0 | 57 | 0 | 97.587 | 0 | 3642.1
2021-12-19 08:00 | 8:00 | 3818.8 | 793.1 | 2220 | 116.2 | 0.7 | 114.5 | 517.3 | 0 | 57 | 0 | 0 | 0 | 3818.8
2021-12-19 09:00 | 9:00 | 3785.9 | 793.1 | 1854.859 | 116.2 | 0.7 | 114.5 | 891.3 | 0 | 48.1 | 0 | -32.859 | 0 | 3785.9
2021-12-19 10:00 | 10:00 | 3644.9 | 793.1 | 1724.084 | 116.2 | 0.7 | 114.5 | 1138.2 | 0 | 64.8 | 0 | -306.684 | 0 | 3644.9
2021-12-19 11:00 | 11:00 | 3497.3 | 793.1 | 1723.256 | 116.2 | 0.7 | 114.5 | 1242.5 | 0 | 76.6 | 0 | -569.556 | 0 | 3497.3
2021-12-19 12:00 | 12:00 | 3416.2 | 793.1 | 1735.974 | 116.2 | 0.7 | 114.5 | 1201.6 | 0 | 89.4 | 0 | -635.274 | 0 | 3416.2
2021-12-19 13:00 | 13:00 | 3353.8 | 793.1 | 1725.685 | 116.2 | 0.7 | 114.5 | 1015 | 0 | 81.5 | 0 | -492.885 | 0 | 3353.8
2021-12-19 14:00 | 14:00 | 3341.9 | 793.1 | 1826.778 | 116.2 | 0.7 | 114.5 | 695.8 | 0 | 79.6 | 0 | -284.778 | 0 | 3341.9
2021-12-19 15:00 | 15:00 | 3455.4 | 793.1 | 2046.6 | 116.2 | 0.7 | 114.5 | 295.9 | 0 | 88.4 | 0 | 0 | 0 | 3455.4
2021-12-19 16:00 | 16:00 | 3669.1 | 793.1 | 2485.4 | 157.9 | 0.7 | 114.5 | 19.3 | 0 | 98.2 | 0 | 0 | 0 | 3669.1
2021-12-19 17:00 | 17:00 | 3994.5 | 793.1 | 2730.1 | 251 | 0.7 | 114.5 | 0 | 0 | 105.1 | 0 | 0 | 0 | 3994.5
2021-12-19 18:00 | 18:00 | 4086.3 | 793.1 | 2780.428 | 251 | 0.7 | 114.5 | 0 | 0 | 103.2 | 0 | 43.372 | 0 | 4086.3
2021-12-19 19:00 | 19:00 | 4096.3 | 793.1 | 2776.685 | 251 | 0.7 | 114.5 | 0 | 0 | 106.1 | 0 | 54.215 | 0 | 4096.3
2021-12-19 20:00 | 20:00 | 4041.9 | 793.1 | 2776.5 | 251 | 0.7 | 114.5 | 0 | 0 | 106.1 | 0 | 0 | 0 | 4041.9
2021-12-19 21:00 | 21:00 | 3886 | 793.1 | 2628.5 | 251 | 0.7 | 114.5 | 0 | 0 | 98.2 | 0 | 0 | 0 | 3886
2021-12-19 22:00 | 22:00 | 3645.4 | 793.1 | 2383.5 | 250.4 | 0.7 | 114.5 | 0 | 0 | 103.2 | 0 | 0 | 0 | 3645.4
2021-12-19 23:00 | 23:00 | 3430.6 | 793.1 | 2269.1 | 157.9 | 0.7 | 114.5 | 0 | 0 | 95.3 | 0 | 0 | 0 | 3430.6
2021-12-20 | 0:00 | 3177.8 | 793.1 | 2034.5 | 128.9 | 0.7 | 114.5 | 0 | 0 | 106.1 | 0 | 0 | 0 | 3177.8
2021-12-20 01:00 | 1:00 | 3044.5 | 793.1 | 1931.6 | 116.2 | 0.7 | 114.5 | 0 | 0 | 88.4 | 0 | 0 | 0 | 3044.5
2021-12-20 02:00 | 2:00 | 2999.5 | 793.1 | 1907.2 | 116.2 | 0.7 | 114.5 | 0 | 0 | 67.8 | 0 | 0 | 0 | 2999.5
2021-12-20 03:00 | 3:00 | 2984.2 | 793.1 | 1905.7 | 116.2 | 0.7 | 114.5 | 0 | 0 | 54 | 0 | 0 | 0 | 2984.2
2021-12-20 04:00 | 4:00 | 3052.5 | 793.1 | 1977.9 | 116.2 | 0.7 | 114.5 | 0 | 0 | 50.1 | 0 | 0 | 0 | 3052.5
2021-12-20 05:00 | 5:00 | 3300.8 | 793.1 | 2211.5 | 128.9 | 0.7 | 114.5 | 0 | 0 | 52.1 | 0 | 0 | 0 | 3300.8
2021-12-20 06:00 | 6:00 | 3839.7 | 793.1 | 2718.4 | 157.9 | 0.7 | 114.5 | 0.1 | 0 | 55 | 0 | 0 | 0 | 3839.7
2021-12-20 07:00 | 7:00 | 4299.4 | 793.1 | 2885.412 | 157.9 | 0.7 | 114.5 | 117.3 | 0 | 57 | 0 | 173.488 | 0 | 4299.4
2021-12-20 08:00 | 8:00 | 4579.6 | 793.1 | 2879.97 | 116.2 | 0.7 | 114.5 | 492 | 0 | 74.7 | 0 | 108.43 | 0 | 4579.6
2021-12-20 09:00 | 9:00 | 4590.7 | 793.1 | 2604.9 | 116.2 | 0.7 | 114.5 | 872.9 | 0 | 88.4 | 0 | 0 | 0 | 4590.7
2021-12-20 10:00 | 10:00 | 4399.9 | 793.1 | 2144.3 | 116.2 | 0.7 | 114.5 | 1131.9 | 0 | 99.2 | 0 | 0 | 0 | 4399.9
2021-12-20 11:00 | 11:00 | 4249.5 | 793.1 | 1987.477 | 116.2 | 0.7 | 114.5 | 1237.9 | 0 | 98.2 | 0 | -98.577 | 0 | 4249.5
2021-12-20 12:00 | 12:00 | 4044.5 | 793.1 | 1986.719 | 116.2 | 0.7 | 114.5 | 1199.7 | 0 | 85.5 | 0 | -251.919 | 0 | 4044.5
2021-12-20 13:00 | 13:00 | 4096.4 | 793.1 | 1984.3 | 116.2 | 0.7 | 114.5 | 1021.8 | 0 | 65.8 | 0 | 0 | 0 | 4096.4
2021-12-20 14:00 | 14:00 | 4109.4 | 793.1 | 2324.9 | 116.2 | 0.7 | 114.5 | 704 | 0 | 56 | 0 | 0 | 0 | 4109.4
2021-12-20 15:00 | 15:00 | 4183.9 | 793.1 | 2757.985 | 116.2 | 0.7 | 114.5 | 302 | 0 | 45.2 | 0 | 54.215 | 0 | 4183.9
2021-12-20 16:00 | 16:00 | 4344.6 | 793.1 | 2886.167 | 157.9 | 0.7 | 114.5 | 19.7 | 0 | 36.4 | 0 | 336.133 | 0 | 4344.6
2021-12-20 17:00 | 17:00 | 4502.2 | 793.1 | 2889.566 | 251 | 0.7 | 114.5 | 0 | 0 | 41.3 | 0 | 412.034 | 0 | 4502.2
2021-12-20 18:00 | 18:00 | 4469.1 | 793.1 | 2918.667 | 251 | 0.7 | 114.5 | 0 | 0 | 55 | 0 | 336.133 | 0 | 4469.1
2021-12-20 19:00 | 19:00 | 4369.5 | 793.1 | 2923.54 | 251 | 0.7 | 114.5 | 0 | 0 | 69.8 | 0 | 216.86 | 0 | 4369.5
2021-12-20 20:00 | 20:00 | 4236.2 | 793.1 | 2846.541 | 251 | 0.7 | 114.5 | 0 | 0 | 89.4 | 0 | 140.959 | 0 | 4236.2
2021-12-20 21:00 | 21:00 | 4032.5 | 793.1 | 2753.3 | 251 | 0.7 | 114.5 | 0 | 0 | 119.9 | 0 | 0 | 0 | 4032.5
2021-12-20 22:00 | 22:00 | 3783.2 | 793.1 | 2499.7 | 250.4 | 0.7 | 114.5 | 0 | 0 | 124.8 | 0 | 0 | 0 | 3783.2
2021-12-20 23:00 | 23:00 | 3532.9 | 793.1 | 2334.1 | 157.9 | 0.7 | 114.5 | 0 | 0 | 132.6 | 0 | 0 | 0 | 3532.9
2021-12-21 | 0:00 | 3255 | 793.1 | 2082.2 | 128.9 | 0.7 | 114.5 | 0 | 0 | 135.6 | 0 | 0 | 0 | 3255
2021-12-21 01:00 | 1:00 | 3120.4 | 793.1 | 1945.6 | 116.2 | 0.7 | 114.5 | 0 | 0 | 150.3 | 0 | 0 | 0 | 3120.4
2021-12-21 02:00 | 2:00 | 3079.1 | 793.1 | 1904.3 | 116.2 | 0.7 | 114.5 | 0 | 0 | 150.3 | 0 | 0 | 0 | 3079.1
2021-12-21 03:00 | 3:00 | 3071 | 793.1 | 1889.3 | 116.2 | 0.7 | 114.5 | 0 | 0 | 157.2 | 0 | 0 | 0 | 3071
2021-12-21 04:00 | 4:00 | 3123.8 | 793.1 | 1937.2 | 116.2 | 0.7 | 114.5 | 0 | 0 | 162.1 | 0 | 0 | 0 | 3123.8
2021-12-21 05:00 | 5:00 | 3355.2 | 793.1 | 2164.7 | 128.9 | 0.7 | 114.5 | 0 | 0 | 153.3 | 0 | 0 | 0 | 3355.2
2021-12-21 06:00 | 6:00 | 3838.4 | 793.1 | 2611.1 | 157.9 | 0.7 | 114.5 | 0 | 0 | 161.1 | 0 | 0 | 0 | 3838.4
2021-12-21 07:00 | 7:00 | 4213.8 | 793.1 | 2696.555 | 157.9 | 0.7 | 114.5 | 118.4 | 0 | 170 | 0 | 162.645 | 0 | 4213.8
2021-12-21 08:00 | 8:00 | 4453.3 | 793.1 | 2692.285 | 116.2 | 0.7 | 114.5 | 514.3 | 0 | 168 | 0 | 54.215 | 0 | 4453.3
2021-12-21 09:00 | 9:00 | 4453.7 | 793.1 | 2365 | 116.2 | 0.7 | 114.5 | 893.3 | 0 | 170.9 | 0 | 0 | 0 | 4453.7
2021-12-21 10:00 | 10:00 | 4270.8 | 793.1 | 2003.618 | 116.2 | 0.7 | 114.5 | 1140.4 | 0 | 168 | 0 | -65.718 | 0 | 4270.8
2021-12-21 11:00 | 11:00 | 4127.9 | 793.1 | 1969.625 | 116.2 | 0.7 | 114.5 | 1237.6 | 0 | 170 | 0 | -273.825 | 0 | 4127.9
2021-12-21 12:00 | 12:00 | 3917.3 | 793.1 | 1941.314 | 116.2 | 0.7 | 114.5 | 1190.9 | 0 | 176.8 | 0 | -416.214 | 0 | 3917.3
2021-12-21 13:00 | 13:00 | 3944.8 | 793.1 | 1942.96 | 116.2 | 0.7 | 114.5 | 1019.6 | 0 | 176.8 | 0 | -219.06 | 0 | 3944.8
2021-12-21 14:00 | 14:00 | 3945.1 | 793.1 | 2046.6 | 116.2 | 0.7 | 114.5 | 709.9 | 0 | 164.1 | 0 | 0 | 0 | 3945.1
2021-12-21 15:00 | 15:00 | 3982.6 | 793.1 | 2499.4 | 116.2 | 0.7 | 114.5 | 304.5 | 0 | 154.2 | 0 | 0 | 0 | 3982.6
2021-12-21 16:00 | 16:00 | 4118.7 | 793.1 | 2778.299 | 157.9 | 0.7 | 114.5 | 21.5 | 0 | 176.8 | 0 | 75.901 | 0 | 4118.7
2021-12-21 17:00 | 17:00 | 4272.2 | 793.1 | 2773.441 | 251 | 0.7 | 114.5 | 0 | 0 | 198.5 | 0 | 140.959 | 0 | 4272.2
2021-12-21 18:00 | 18:00 | 4267.9 | 793.1 | 2774.127 | 251 | 0.7 | 114.5 | 0 | 0 | 215.2 | 0 | 119.273 | 0 | 4267.9
2021-12-21 19:00 | 19:00 | 4188.1 | 793.1 | 2773.142 | 251 | 0.7 | 114.5 | 0 | 0 | 190.6 | 0 | 65.058 | 0 | 4188.1
2021-12-21 20:00 | 20:00 | 4075.5 | 793.1 | 2738.357 | 251 | 0.7 | 114.5 | 0 | 0 | 167 | 0 | 10.843 | 0 | 4075.5
2021-12-21 21:00 | 21:00 | 3884.7 | 793.1 | 2554.5 | 251 | 0.7 | 114.5 | 0 | 0 | 170.9 | 0 | 0 | 0 | 3884.7
2021-12-21 22:00 | 22:00 | 3672.9 | 793.1 | 2340.3 | 250.4 | 0.7 | 114.5 | 0 | 0 | 173.9 | 0 | 0 | 0 | 3672.9
2021-12-21 23:00 | 23:00 | 3435.8 | 793.1 | 2225.2 | 157.9 | 0.7 | 114.5 | 0 | 0 | 144.4 | 0 | 0 | 0 | 3435.8
2021-12-22 | 0:00 | 3177.6 | 793.1 | 1981.2 | 128.9 | 0.7 | 114.5 | 0 | 0 | 159.2 | 0 | 0 | 0 | 3177.6
2021-12-22 01:00 | 1:00 | 3035.8 | 793.1 | 1863.9 | 116.2 | 0.7 | 114.5 | 0 | 0 | 147.4 | 0 | 0 | 0 | 3035.8
2021-12-22 02:00 | 2:00 | 2989.6 | 793.1 | 1806.9 | 116.2 | 0.7 | 114.5 | 0 | 0 | 158.2 | 0 | 0 | 0 | 2989.6
2021-12-22 03:00 | 3:00 | 2975.5 | 793.1 | 1794.953 | 116.2 | 0.7 | 114.5 | 0 | 0 | 167 | 0 | -10.953 | 0 | 2975.5
2021-12-22 04:00 | 4:00 | 3004.8 | 793.1 | 1806.4 | 116.2 | 0.7 | 114.5 | 0 | 0 | 173.9 | 0 | 0 | 0 | 3004.8
2021-12-22 05:00 | 5:00 | 3206.2 | 793.1 | 1975.5 | 128.9 | 0.7 | 114.5 | 0 | 0 | 193.5 | 0 | 0 | 0 | 3206.2
2021-12-22 06:00 | 6:00 | 3631.5 | 793.1 | 2350.1 | 157.9 | 0.7 | 114.5 | 0 | 0 | 215.2 | 0 | 0 | 0 | 3631.5
2021-12-22 07:00 | 7:00 | 3978.3 | 793.1 | 2415.441 | 157.9 | 0.7 | 114.5 | 116 | 0 | 239.7 | 0 | 140.959 | 0 | 3978.3
2021-12-22 08:00 | 8:00 | 4219.5 | 793.1 | 2365.156 | 116.2 | 0.7 | 114.5 | 509.3 | 0 | 233.8 | 0 | 86.744 | 0 | 4219.5
2021-12-22 09:00 | 9:00 | 4251.5 | 793.1 | 2143.8 | 116.2 | 0.7 | 114.5 | 886.7 | 0 | 196.5 | 0 | 0 | 0 | 4251.5
2021-12-22 10:00 | 10:00 | 4137.5 | 793.1 | 1930.089 | 116.2 | 0.7 | 114.5 | 1135.7 | 0 | 189.6 | 0 | -142.389 | 0 | 4137.5
2021-12-22 11:00 | 11:00 | 4045.9 | 793.1 | 1896.631 | 116.2 | 0.7 | 114.5 | 1235.8 | 0 | 184.7 | 0 | -295.731 | 0 | 4045.9
2021-12-22 12:00 | 12:00 | 3891.7 | 793.1 | 1900.155 | 116.2 | 0.7 | 114.5 | 1186.3 | 0 | 164.1 | 0 | -383.355 | 0 | 3891.7
2021-12-22 13:00 | 13:00 | 3991.2 | 793.1 | 1901.118 | 116.2 | 0.7 | 114.5 | 983 | 0 | 148.3 | 0 | -65.718 | 0 | 3991.2
2021-12-22 14:00 | 14:00 | 4034.2 | 793.1 | 2196.3 | 116.2 | 0.7 | 114.5 | 649.3 | 0 | 164.1 | 0 | 0 | 0 | 4034.2
2021-12-22 15:00 | 15:00 | 4111.4 | 793.1 | 2609.1 | 116.2 | 0.7 | 114.5 | 274.4 | 0 | 203.4 | 0 | 0 | 0 | 4111.4
2021-12-22 16:00 | 16:00 | 4282.5 | 793.1 | 2833.498 | 157.9 | 0.7 | 114.5 | 19.8 | 0 | 211.2 | 0 | 151.802 | 0 | 4282.5
2021-12-22 17:00 | 17:00 | 4415.8 | 793.1 | 2910.284 | 251 | 0.7 | 114.5 | 0 | 0 | 216.1 | 0 | 130.116 | 0 | 4415.8
2021-12-22 18:00 | 18:00 | 4396.8 | 793.1 | 2834.112 | 251 | 0.7 | 114.5 | 0 | 0 | 229.9 | 0 | 173.488 | 0 | 4396.8
2021-12-22 19:00 | 19:00 | 4316.5 | 793.1 | 2794.241 | 251 | 0.7 | 114.5 | 0 | 0 | 222 | 0 | 140.959 | 0 | 4316.5
2021-12-22 20:00 | 20:00 | 4200.9 | 793.1 | 2746.556 | 251 | 0.7 | 114.5 | 0 | 0 | 208.3 | 0 | 86.744 | 0 | 4200.9
2021-12-22 21:00 | 21:00 | 3997.1 | 793.1 | 2633.5 | 251 | 0.7 | 114.5 | 0 | 0 | 204.3 | 0 | 0 | 0 | 3997.1
2021-12-22 22:00 | 22:00 | 3762.7 | 793.1 | 2415.4 | 250.4 | 0.7 | 114.5 | 0 | 0 | 188.6 | 0 | 0 | 0 | 3762.7
2021-12-22 23:00 | 23:00 | 3505.5 | 793.1 | 2235.9 | 157.9 | 0.7 | 114.5 | 0 | 0 | 203.4 | 0 | 0 | 0 | 3505.5
2021-12-23 | 0:00 | 3235.6 | 793.1 | 1991.1 | 128.9 | 0.7 | 114.5 | 0 | 0 | 207.3 | 0 | 0 | 0 | 3235.6
2021-12-23 01:00 | 1:00 | 3104.1 | 793.1 | 1879.2 | 116.2 | 0.7 | 114.5 | 0 | 0 | 200.4 | 0 | 0 | 0 | 3104.1
2021-12-23 02:00 | 2:00 | 3051.5 | 793.1 | 1819.7 | 116.2 | 0.7 | 114.5 | 0 | 0 | 207.3 | 0 | 0 | 0 | 3051.5
2021-12-23 03:00 | 3:00 | 3043.3 | 793.1 | 1813.5 | 116.2 | 0.7 | 114.5 | 0 | 0 | 205.3 | 0 | 0 | 0 | 3043.3
2021-12-23 04:00 | 4:00 | 3088 | 793.1 | 1862.1 | 116.2 | 0.7 | 114.5 | 0 | 0 | 201.4 | 0 | 0 | 0 | 3088
2021-12-23 05:00 | 5:00 | 3295.9 | 793.1 | 2055.3 | 128.9 | 0.7 | 114.5 | 0 | 0 | 203.4 | 0 | 0 | 0 | 3295.9
2021-12-23 06:00 | 6:00 | 3744.6 | 793.1 | 2491.7 | 157.9 | 0.7 | 114.5 | 0 | 0 | 186.7 | 0 | 0 | 0 | 3744.6
2021-12-23 07:00 | 7:00 | 4114.6 | 793.1 | 2658.813 | 157.9 | 0.7 | 114.5 | 114.2 | 0 | 177.8 | 0 | 97.587 | 0 | 4114.6
2021-12-23 08:00 | 8:00 | 4374.4 | 793.1 | 2613.9629 | 116.2 | 0.7 | 114.5 | 506.6 | 0 | 167 | 0 | 62.3371 | 0 | 4374.4
2021-12-23 09:00 | 9:00 | 4396.9 | 793.1 | 2313 | 116.2 | 0.7 | 114.5 | 887.5 | 0 | 171.9 | 0 | 0 | 0 | 4396.9
2021-12-23 10:00 | 10:00 | 4253.6 | 793.1 | 1977.265 | 116.2 | 0.7 | 114.5 | 1137.6 | 0 | 169 | 0 | -54.765 | 0 | 4253.6
2021-12-23 11:00 | 11:00 | 4137.6 | 793.1 | 1959.672 | 116.2 | 0.7 | 114.5 | 1248.3 | 0 | 168 | 0 | -262.872 | 0 | 4137.6
2021-12-23 12:00 | 12:00 | 3952.4 | 793.1 | 1949.608 | 116.2 | 0.7 | 114.5 | 1209.5 | 0 | 163.1 | 0 | -394.308 | 0 | 3952.4
2021-12-23 13:00 | 13:00 | 4010.1 | 793.1 | 1957.142 | 116.2 | 0.7 | 114.5 | 1020.7 | 0 | 161.1 | 0 | -153.342 | 0 | 4010.1
2021-12-23 14:00 | 14:00 | 4020.3 | 793.1 | 2160.9 | 116.2 | 0.7 | 114.5 | 698.3 | 0 | 136.6 | 0 | 0 | 0 | 4020.3
2021-12-23 15:00 | 15:00 | 4088.3 | 793.1 | 2641.2 | 116.2 | 0.7 | 114.5 | 295.9 | 0 | 126.7 | 0 | 0 | 0 | 4088.3
2021-12-23 16:00 | 16:00 | 4240.7 | 793.1 | 2900.298 | 157.9 | 0.7 | 114.5 | 21.2 | 0 | 101.2 | 0 | 151.802 | 0 | 4240.7
2021-12-23 17:00 | 17:00 | 4375.5 | 793.1 | 2891.154 | 251 | 0.7 | 114.5 | 0 | 0 | 86.5 | 0 | 238.546 | 0 | 4375.5
2021-12-23 18:00 | 18:00 | 4358.2 | 793.1 | 2888.697 | 251 | 0.7 | 114.5 | 0 | 0 | 82.5 | 0 | 227.703 | 0 | 4358.2
2021-12-23 19:00 | 19:00 | 4264.9 | 793.1 | 2897.841 | 251 | 0.7 | 114.5 | 0 | 0 | 66.8 | 0 | 140.959 | 0 | 4264.9
2021-12-23 20:00 | 20:00 | 4140.2 | 793.1 | 2816.513 | 251 | 0.7 | 114.5 | 0 | 0 | 66.8 | 0 | 97.587 | 0 | 4140.2
2021-12-23 21:00 | 21:00 | 3945.8 | 793.1 | 2731.5 | 251 | 0.7 | 114.5 | 0 | 0 | 55 | 0 | 0 | 0 | 3945.8
2021-12-23 22:00 | 22:00 | 3704 | 793.1 | 2494.2 | 250.4 | 0.7 | 114.5 | 0 | 0 | 51.1 | 0 | 0 | 0 | 3704
2021-12-23 23:00 | 23:00 | 3454.7 | 793.1 | 2326.6 | 157.9 | 0.7 | 114.5 | 0 | 0 | 61.9 | 0 | 0 | 0 | 3454.7
2021-12-24 | 0:00 | 3187.3 | 793.1 | 2102 | 128.9 | 0.7 | 114.5 | 0 | 0 | 48.1 | 0 | 0 | 0 | 3187.3
2021-12-24 01:00 | 1:00 | 3048.1 | 793.1 | 1980.4 | 116.2 | 0.7 | 114.5 | 0 | 0 | 43.2 | 0 | 0 | 0 | 3048.1
2021-12-24 02:00 | 2:00 | 3001.1 | 793.1 | 1936.3 | 116.2 | 0.7 | 114.5 | 0 | 0 | 40.3 | 0 | 0 | 0 | 3001.1
2021-12-24 03:00 | 3:00 | 2998.9 | 793.1 | 1934.1 | 116.2 | 0.7 | 114.5 | 0 | 0 | 40.3 | 0 | 0 | 0 | 2998.9
2021-12-24 04:00 | 4:00 | 3044 | 793.1 | 1966.4 | 116.2 | 0.7 | 114.5 | 0 | 0 | 53.1 | 0 | 0 | 0 | 3044
2021-12-24 05:00 | 5:00 | 3263.1 | 793.1 | 2164 | 128.9 | 0.7 | 114.5 | 0 | 0 | 61.9 | 0 | 0 | 0 | 3263.1
2021-12-24 06:00 | 6:00 | 3704.5 | 793.1 | 2577.4 | 157.9 | 0.7 | 114.5 | 0 | 0 | 60.9 | 0 | 0 | 0 | 3704.5
2021-12-24 07:00 | 7:00 | 4090.9 | 793.1 | 2725.141 | 157.9 | 0.7 | 114.5 | 110.5 | 0 | 48.1 | 0 | 140.959 | 0 | 4090.9
2021-12-24 08:00 | 8:00 | 4384.9 | 793.1 | 2714.327 | 116.2 | 0.7 | 114.5 | 490.4 | 0 | 36.4 | 0 | 119.273 | 0 | 4384.9
2021-12-24 09:00 | 9:00 | 4414.9 | 793.1 | 2532.5 | 116.2 | 0.7 | 114.5 | 831.4 | 0 | 26.5 | 0 | 0 | 0 | 4414.9
2021-12-24 10:00 | 10:00 | 4217.3 | 793.1 | 2135.259 | 116.2 | 0.7 | 114.5 | 1059 | 0 | 31.4 | 0 | -32.859 | 0 | 4217.3
2021-12-24 11:00 | 11:00 | 4119.5 | 793.1 | 1923.412 | 116.2 | 0.7 | 114.5 | 1171.2 | 0 | 44.2 | 0 | -43.812 | 0 | 4119.5
2021-12-24 12:00 | 12:00 | 3914.1 | 793.1 | 1922.76 | 116.2 | 0.7 | 114.5 | 1142.7 | 0 | 43.2 | 0 | -219.06 | 0 | 3914.1
2021-12-24 13:00 | 13:00 | 3947.6 | 793.1 | 1919.206 | 116.2 | 0.7 | 114.5 | 989.4 | 0 | 36.4 | 0 | -21.906 | 0 | 3947.6
2021-12-24 14:00 | 14:00 | 3909.5 | 793.1 | 2158.4 | 116.2 | 0.7 | 114.5 | 693.2 | 0 | 33.4 | 0 | 0 | 0 | 3909.5
2021-12-24 15:00 | 15:00 | 3931.7 | 793.1 | 2567.4 | 116.2 | 0.7 | 114.5 | 305.4 | 0 | 34.4 | 0 | 0 | 0 | 3931.7
2021-12-24 16:00 | 16:00 | 4052.2 | 793.1 | 2819.87 | 157.9 | 0.7 | 114.5 | 23.3 | 0 | 34.4 | 0 | 108.43 | 0 | 4052.2
2021-12-24 17:00 | 17:00 | 4174.2 | 793.1 | 2822.841 | 251 | 0.7 | 114.5 | 0 | 0 | 51.1 | 0 | 140.959 | 0 | 4174.2
2021-12-24 18:00 | 18:00 | 4126.9 | 793.1 | 2822.856 | 251 | 0.7 | 114.5 | 0 | 0 | 58 | 0 | 86.744 | 0 | 4126.9
2021-12-24 19:00 | 19:00 | 4024.8 | 793.1 | 2798.7 | 251 | 0.7 | 114.5 | 0 | 0 | 66.8 | 0 | 0 | 0 | 4024.8
2021-12-24 20:00 | 20:00 | 3892.5 | 793.1 | 2662.5 | 251 | 0.7 | 114.5 | 0 | 0 | 70.7 | 0 | 0 | 0 | 3892.5
2021-12-24 21:00 | 21:00 | 3717.8 | 793.1 | 2489.7 | 251 | 0.7 | 114.5 | 0 | 0 | 68.8 | 0 | 0 | 0 | 3717.8
2021-12-24 22:00 | 22:00 | 3527 | 793.1 | 2285.8 | 250.4 | 0.7 | 114.5 | 0 | 0 | 82.5 | 0 | 0 | 0 | 3527
2021-12-24 23:00 | 23:00 | 3296 | 793.1 | 2150.2 | 157.9 | 0.7 | 114.5 | 0 | 0 | 79.6 | 0 | 0 | 0 | 3296
2021-12-25 | 0:00 | 3036.1 | 793.1 | 1903.6 | 128.9 | 0.7 | 114.5 | 0 | 0 | 95.3 | 0 | 0 | 0 | 3036.1
2021-12-25 01:00 | 1:00 | 2882.4 | 793.1 | 1774.4 | 116.2 | 0.7 | 114.5 | 0 | 0 | 83.5 | 0 | 0 | 0 | 2882.4
2021-12-25 02:00 | 2:00 | 2821 | 793.1 | 1726.7 | 116.2 | 0.7 | 114.5 | 0 | 0 | 69.8 | 0 | 0 | 0 | 2821
2021-12-25 03:00 | 3:00 | 2792.9 | 793.1 | 1715.3 | 116.2 | 0.7 | 114.5 | 0 | 0 | 53.1 | 0 | 0 | 0 | 2792.9
2021-12-25 04:00 | 4:00 | 2796 | 793.1 | 1735.1 | 116.2 | 0.7 | 114.5 | 0 | 0 | 36.4 | 0 | 0 | 0 | 2796
2021-12-25 05:00 | 5:00 | 2863 | 793.1 | 1788.5 | 128.9 | 0.7 | 114.5 | 0 | 0 | 37.3 | 0 | 0 | 0 | 2863
2021-12-25 06:00 | 6:00 | 3041.4 | 793.1 | 1937.9 | 157.9 | 0.7 | 114.5 | 0 | 0 | 37.3 | 0 | 0 | 0 | 3041.4
2021-12-25 07:00 | 7:00 | 3318.3 | 793.1 | 2152.014 | 157.9 | 0.7 | 114.5 | 40.1 | 0 | 38.3 | 0 | 21.686 | 0 | 3318.3
2021-12-25 08:00 | 8:00 | 3611.2 | 793.1 | 2160.712 | 116.2 | 0.7 | 114.5 | 207.3 | 0 | 45.2 | 0 | 173.488 | 0 | 3611.2
2021-12-25 09:00 | 9:00 | 3616.5 | 793.1 | 1993 | 116.2 | 0.7 | 114.5 | 549.9 | 0 | 49.1 | 0 | 0 | 0 | 3616.5
2021-12-25 10:00 | 10:00 | 3497.9 | 793.1 | 1681.625 | 116.2 | 0.7 | 114.5 | 999.8 | 0 | 65.8 | 0 | -273.825 | 0 | 3497.9
2021-12-25 11:00 | 11:00 | 3386 | 793.1 | 1679.256 | 116.2 | 0.7 | 114.5 | 1165.3 | 0 | 86.5 | 0 | -569.556 | 0 | 3386
2021-12-25 12:00 | 12:00 | 3280.9 | 793.1 | 1684.086 | 116.2 | 0.7 | 114.5 | 1137.4 | 0 | 114 | 0 | -679.086 | 0 | 3280.9
2021-12-25 13:00 | 13:00 | 3239.2 | 793.1 | 1685.65 | 116.2 | 0.7 | 114.5 | 915.6 | 0 | 161.1 | 0 | -547.65 | 0 | 3239.2
2021-12-25 14:00 | 14:00 | 3238.4 | 793.1 | 1683.872 | 116.2 | 0.7 | 114.5 | 592.5 | 0 | 200.4 | 0 | -262.872 | 0 | 3238.4
2021-12-25 15:00 | 15:00 | 3312.9 | 793.1 | 1839.6 | 116.2 | 0.7 | 114.5 | 230.7 | 0 | 218.1 | 0 | 0 | 0 | 3312.9
2021-12-25 16:00 | 16:00 | 3498.7 | 793.1 | 2137.585 | 157.9 | 0.7 | 114.5 | 16.7 | 0 | 224 | 0 | 54.215 | 0 | 3498.7
2021-12-25 17:00 | 17:00 | 3733.9 | 793.1 | 2314.214 | 251 | 0.7 | 114.5 | 0 | 0 | 238.7 | 0 | 21.686 | 0 | 3733.9
2021-12-25 18:00 | 18:00 | 3784.7 | 793.1 | 2344.285 | 251 | 0.7 | 114.5 | 0 | 0 | 226.9 | 0 | 54.215 | 0 | 3784.7
2021-12-25 19:00 | 19:00 | 3758.7 | 793.1 | 2348.814 | 251 | 0.7 | 114.5 | 0 | 0 | 228.9 | 0 | 21.686 | 0 | 3758.7
2021-12-25 20:00 | 20:00 | 3691.6 | 793.1 | 2319.1 | 251 | 0.7 | 114.5 | 0 | 0 | 213.2 | 0 | 0 | 0 | 3691.6
2021-12-25 21:00 | 21:00 | 3557.5 | 793.1 | 2183 | 251 | 0.7 | 114.5 | 0 | 0 | 215.2 | 0 | 0 | 0 | 3557.5
2021-12-25 22:00 | 22:00 | 3400.1 | 793.1 | 2015.4 | 250.4 | 0.7 | 114.5 | 0 | 0 | 226 | 0 | 0 | 0 | 3400.1
2021-12-25 23:00 | 23:00 | 3234.3 | 793.1 | 1952 | 157.9 | 0.7 | 114.5 | 0 | 0 | 216.1 | 0 | 0 | 0 | 3234.3
2021-12-26 | 0:00 | 3021.6 | 793.1 | 1772.2 | 128.9 | 0.7 | 114.5 | 0 | 0 | 212.2 | 0 | 0 | 0 | 3021.6
2021-12-26 01:00 | 1:00 | 2900.3 | 793.1 | 1699.359 | 116.2 | 0.7 | 114.5 | 0 | 0 | 209.3 | 0 | -32.859 | 0 | 2900.3
2021-12-26 02:00 | 2:00 | 2859.6 | 793.1 | 1697.418 | 116.2 | 0.7 | 114.5 | 0 | 0 | 203.4 | 0 | -65.718 | 0 | 2859.6
2021-12-26 03:00 | 3:00 | 2837.1 | 793.1 | 1697.671 | 116.2 | 0.7 | 114.5 | 0 | 0 | 191.6 | 0 | -76.671 | 0 | 2837.1
2021-12-26 04:00 | 4:00 | 2837 | 793.1 | 1697.571 | 116.2 | 0.7 | 114.5 | 0 | 0 | 191.6 | 0 | -76.671 | 0 | 2837
2021-12-26 05:00 | 5:00 | 2916.4 | 793.1 | 1698.706 | 128.9 | 0.7 | 114.5 | 0 | 0 | 202.4 | 0 | -21.906 | 0 | 2916.4
2021-12-26 06:00 | 6:00 | 3128.8 | 793.1 | 1874 | 157.9 | 0.7 | 114.5 | 0 | 0 | 188.6 | 0 | 0 | 0 | 3128.8
2021-12-26 07:00 | 7:00 | 3409.8 | 793.1 | 1925.8797 | 157.9 | 0.7 | 114.5 | 97.1 | 0 | 187.6 | 0 | 133.0203 | 0 | 3409.8
2021-12-26 08:00 | 8:00 | 3586.8 | 793.1 | 1910.6 | 116.2 | 0.7 | 114.5 | 461.1 | 0 | 190.6 | 0 | 0 | 0 | 3586.8
2021-12-26 09:00 | 9:00 | 3566.8 | 793.1 | 1811.431 | 116.2 | 0.7 | 114.5 | 834 | 0 | 192.6 | 0 | -295.731 | 0 | 3566.8
2021-12-26 10:00 | 10:00 | 3497.3 | 793.1 | 1755.45 | 116.2 | 0.7 | 114.5 | 1065.6 | 0 | 199.4 | 0 | -547.65 | 0 | 3497.3
2021-12-26 11:00 | 11:00 | 3452.6 | 793.1 | 1753.027 | 116.2 | 0.7 | 114.5 | 1112 | 0 | 209.3 | 0 | -646.227 | 0 | 3452.6
2021-12-26 12:00 | 12:00 | 3411.1 | 793.1 | 1752.562 | 116.2 | 0.7 | 114.5 | 1007.4 | 0 | 218.1 | 0 | -591.462 | 0 | 3411.1
2021-12-26 13:00 | 13:00 | 3399.5 | 793.1 | 1750.526 | 116.2 | 0.7 | 114.5 | 873.3 | 0 | 211.2 | 0 | -460.026 | 0 | 3399.5
2021-12-26 14:00 | 14:00 | 3450.7 | 793.1 | 1880.831 | 116.2 | 0.7 | 114.5 | 626.9 | 0 | 214.2 | 0 | -295.731 | 0 | 3450.7
2021-12-26 15:00 | 15:00 | 3606.5 | 793.1 | 2094.7 | 116.2 | 0.7 | 114.5 | 288.8 | 0 | 198.5 | 0 | 0 | 0 | 3606.5
2021-12-26 16:00 | 16:00 | 3869.5 | 793.1 | 2545.071 | 157.9 | 0.7 | 114.5 | 23.3 | 0 | 202.4 | 0 | 32.529 | 0 | 3869.5
2021-12-26 17:00 | 17:00 | 4215.3 | 793.1 | 2694.855 | 251 | 0.7 | 114.5 | 0 | 0 | 198.5 | 0 | 162.645 | 0 | 4215.3
2021-12-26 18:00 | 18:00 | 4316.5 | 793.1 | 2765.526 | 251 | 0.7 | 114.5 | 0 | 0 | 196.5 | 0 | 195.174 | 0 | 4316.5
2021-12-26 19:00 | 19:00 | 4319.6 | 793.1 | 2770.583 | 251 | 0.7 | 114.5 | 0 | 0 | 183.7 | 0 | 206.017 | 0 | 4319.6
2021-12-26 20:00 | 20:00 | 4265.9 | 793.1 | 2765.198 | 251 | 0.7 | 114.5 | 0 | 0 | 189.6 | 0 | 151.802 | 0 | 4265.9
2021-12-26 21:00 | 21:00 | 4124.1 | 793.1 | 2639.141 | 251 | 0.7 | 114.5 | 0 | 0 | 184.7 | 0 | 140.959 | 0 | 4124.1
2021-12-26 22:00 | 22:00 | 3860.5 | 793.1 | 2529.9 | 250.4 | 0.7 | 114.5 | 0 | 0 | 171.9 | 0 | 0 | 0 | 3860.5
2021-12-26 23:00 | 23:00 | 3627.8 | 793.1 | 2390.7 | 157.9 | 0.7 | 114.5 | 0 | 0 | 170.9 | 0 | 0 | 0 | 3627.8
2021-12-27 | 0:00 | 3352.9 | 793.1 | 2179.1 | 128.9 | 0.7 | 114.5 | 0 | 0 | 136.6 | 0 | 0 | 0 | 3352.9
2021-12-27 01:00 | 1:00 | 3200.2 | 793.1 | 2058.8 | 116.2 | 0.7 | 114.5 | 0 | 0 | 116.9 | 0 | 0 | 0 | 3200.2
2021-12-27 02:00 | 2:00 | 3137.6 | 793.1 | 1999.1 | 116.2 | 0.7 | 114.5 | 0 | 0 | 114 | 0 | 0 | 0 | 3137.6
2021-12-27 03:00 | 3:00 | 3111.3 | 793.1 | 1972.8 | 116.2 | 0.7 | 114.5 | 0 | 0 | 114 | 0 | 0 | 0 | 3111.3
2021-12-27 04:00 | 4:00 | 3165.7 | 793.1 | 2013.5 | 116.2 | 0.7 | 114.5 | 0 | 0 | 127.7 | 0 | 0 | 0 | 3165.7
2021-12-27 05:00 | 5:00 | 3409.6 | 793.1 | 2243.7 | 128.9 | 0.7 | 114.5 | 0 | 0 | 128.7 | 0 | 0 | 0 | 3409.6
2021-12-27 06:00 | 6:00 | 3922 | 793.1 | 2657.185 | 157.9 | 0.7 | 114.5 | 0 | 0 | 144.4 | 0 | 54.215 | 0 | 3922
2021-12-27 07:00 | 7:00 | 4397.5 | 793.1 | 2783.596 | 157.9 | 0.7 | 114.5 | 103.6 | 0 | 140.5 | 0 | 303.604 | 0 | 4397.5
2021-12-27 08:00 | 8:00 | 4695.8 | 793.1 | 2783.925 | 116.2 | 0.7 | 114.5 | 483.7 | 0 | 132.6 | 0 | 271.075 | 0 | 4695.8
2021-12-27 09:00 | 9:00 | 4698.2 | 793.1 | 2656.757 | 116.2 | 0.7 | 114.5 | 867.6 | 0 | 138.5 | 0 | 10.843 | 0 | 4698.2
2021-12-27 10:00 | 10:00 | 4505.3 | 793.1 | 2216.2 | 116.2 | 0.7 | 114.5 | 1109.4 | 0 | 155.2 | 0 | 0 | 0 | 4505.3
2021-12-27 11:00 | 11:00 | 4360.8 | 793.1 | 2000.565 | 116.2 | 0.7 | 114.5 | 1201.9 | 0 | 188.6 | 0 | -54.765 | 0 | 4360.8
2021-12-27 12:00 | 12:00 | 4177.8 | 793.1 | 1952.595 | 116.2 | 0.7 | 114.5 | 1177.4 | 0 | 187.6 | 0 | -164.295 | 0 | 4177.8
2021-12-27 13:00 | 13:00 | 4207.6 | 793.1 | 1998.3 | 116.2 | 0.7 | 114.5 | 995.2 | 0 | 189.6 | 0 | 0 | 0 | 4207.6
2021-12-27 14:00 | 14:00 | 4197.4 | 793.1 | 2295.4 | 116.2 | 0.7 | 114.5 | 686.9 | 0 | 190.6 | 0 | 0 | 0 | 4197.4
2021-12-27 15:00 | 15:00 | 4287.6 | 793.1 | 2705.242 | 116.2 | 0.7 | 114.5 | 309.1 | 0 | 183.7 | 0 | 65.058 | 0 | 4287.6
2021-12-27 16:00 | 16:00 | 4484.8 | 793.1 | 2791.623 | 157.9 | 0.7 | 114.5 | 26.3 | 0 | 177.8 | 0 | 422.877 | 0 | 4484.8
2021-12-27 17:00 | 17:00 | 4669.3 | 793.1 | 2789.964 | 251 | 0.7 | 114.5 | 0 | 0 | 156.2 | 0 | 563.836 | 0 | 4669.3
2021-12-27 18:00 | 18:00 | 4661.3 | 793.1 | 2788.821 | 251 | 0.7 | 114.5 | 0 | 0 | 138.5 | 0 | 574.679 | 0 | 4661.3
2021-12-27 19:00 | 19:00 | 4587 | 793.1 | 2787.336 | 251 | 0.7 | 114.5 | 0 | 0 | 119.9 | 0 | 520.464 | 0 | 4587
2021-12-27 20:00 | 20:00 | 4475.9 | 793.1 | 2793.609 | 251 | 0.7 | 114.5 | 0 | 0 | 121.8 | 0 | 401.191 | 0 | 4475.9
2021-12-27 21:00 | 21:00 | 4281.1 | 793.1 | 2787.997 | 251 | 0.7 | 114.5 | 0 | 0 | 106.1 | 0 | 227.703 | 0 | 4281.1
2021-12-27 22:00 | 22:00 | 4032.9 | 793.1 | 2709.942 | 250.4 | 0.7 | 114.5 | 0 | 0 | 99.2 | 0 | 65.058 | 0 | 4032.9
2021-12-27 23:00 | 23:00 | 3771.8 | 793.1 | 2588.7 | 157.9 | 0.7 | 114.5 | 0 | 0 | 116.9 | 0 | 0 | 0 | 3771.8
2021-12-28 | 0:00 | 3451 | 793.1 | 2272.3 | 128.9 | 0.7 | 114.5 | 0 | 0 | 141.5 | 0 | 0 | 0 | 3451
2021-12-28 01:00 | 1:00 | 3267.2 | 793.1 | 2078.6 | 116.2 | 0.7 | 114.5 | 0 | 0 | 164.1 | 0 | 0 | 0 | 3267.2
2021-12-28 02:00 | 2:00 | 3193.1 | 793.1 | 1978 | 116.2 | 0.7 | 114.5 | 0 | 0 | 190.6 | 0 | 0 | 0 | 3193.1
2021-12-28 03:00 | 3:00 | 3156.1 | 793.1 | 1929.2 | 116.2 | 0.7 | 114.5 | 0 | 0 | 202.4 | 0 | 0 | 0 | 3156.1
2021-12-28 04:00 | 4:00 | 3193.3 | 793.1 | 1958.6 | 116.2 | 0.7 | 114.5 | 0 | 0 | 210.2 | 0 | 0 | 0 | 3193.3
2021-12-28 05:00 | 5:00 | 3407.9 | 793.1 | 2143.8 | 128.9 | 0.7 | 114.5 | 0 | 0 | 226.9 | 0 | 0 | 0 | 3407.9
2021-12-28 06:00 | 6:00 | 3869.8 | 793.1 | 2575.7 | 157.9 | 0.7 | 114.5 | 0 | 0 | 227.9 | 0 | 0 | 0 | 3869.8
2021-12-28 07:00 | 7:00 | 4290 | 793.1 | 2720.669 | 157.9 | 0.7 | 114.5 | 102.7 | 0 | 216.1 | 0 | 184.331 | 0 | 4290
2021-12-28 08:00 | 8:00 | 4564.1 | 793.1 | 2714.884 | 116.2 | 0.7 | 114.5 | 483.4 | 0 | 211.2 | 0 | 130.116 | 0 | 4564.1
2021-12-28 09:00 | 9:00 | 4505.6 | 793.1 | 2417.8 | 116.2 | 0.7 | 114.5 | 860.9 | 0 | 202.4 | 0 | 0 | 0 | 4505.6
2021-12-28 10:00 | 10:00 | 4271.2 | 793.1 | 1992.971 | 116.2 | 0.7 | 114.5 | 1116.2 | 0 | 214.2 | 0 | -76.671 | 0 | 4271.2
2021-12-28 11:00 | 11:00 | 4102.2 | 793.1 | 1975.096 | 116.2 | 0.7 | 114.5 | 1227.1 | 0 | 226 | 0 | -350.496 | 0 | 4102.2
2021-12-28 12:00 | 12:00 | 3920.6 | 793.1 | 1934.126 | 116.2 | 0.7 | 114.5 | 1204.9 | 0 | 217.1 | 0 | -460.026 | 0 | 3920.6
2021-12-28 13:00 | 13:00 | 3887.9 | 793.1 | 1948.943 | 116.2 | 0.7 | 114.5 | 1039.8 | 0 | 214.2 | 0 | -339.543 | 0 | 3887.9
2021-12-28 14:00 | 14:00 | 3876.1 | 793.1 | 1947.512 | 116.2 | 0.7 | 114.5 | 731.8 | 0 | 216.1 | 0 | -43.812 | 0 | 3876.1
2021-12-28 15:00 | 15:00 | 3955.6 | 793.1 | 2402.9 | 116.2 | 0.7 | 114.5 | 329.7 | 0 | 198.5 | 0 | 0 | 0 | 3955.6
2021-12-28 16:00 | 16:00 | 4153.2 | 793.1 | 2740.084 | 157.9 | 0.7 | 114.5 | 29.2 | 0 | 187.6 | 0 | 130.116 | 0 | 4153.2
2021-12-28 17:00 | 17:00 | 4355.5 | 793.1 | 2813.383 | 251 | 0.7 | 114.5 | 0 | 0 | 176.8 | 0 | 206.017 | 0 | 4355.5
2021-12-28 18:00 | 18:00 | 4361 | 793.1 | 2812.94 | 251 | 0.7 | 114.5 | 0 | 0 | 171.9 | 0 | 216.86 | 0 | 4361
2021-12-28 19:00 | 19:00 | 4301.3 | 793.1 | 2805.455 | 251 | 0.7 | 114.5 | 0 | 0 | 173.9 | 0 | 162.645 | 0 | 4301.3
2021-12-28 20:00 | 20:00 | 4210.7 | 793.1 | 2733.598 | 251 | 0.7 | 114.5 | 0 | 0 | 166 | 0 | 151.802 | 0 | 4210.7
2021-12-28 21:00 | 21:00 | 4049.4 | 793.1 | 2720.114 | 251 | 0.7 | 114.5 | 0 | 0 | 148.3 | 0 | 21.686 | 0 | 4049.4
2021-12-28 22:00 | 22:00 | 3827.2 | 793.1 | 2545.7 | 250.4 | 0.7 | 114.5 | 0 | 0 | 122.8 | 0 | 0 | 0 | 3827.2
2021-12-28 23:00 | 23:00 | 3603.1 | 793.1 | 2427.8 | 157.9 | 0.7 | 114.5 | 0 | 0 | 109.1 | 0 | 0 | 0 | 3603.1
2021-12-29 | 0:00 | 3320.5 | 793.1 | 2179.2 | 128.9 | 0.7 | 114.5 | 0 | 0 | 104.1 | 0 | 0 | 0 | 3320.5
2021-12-29 01:00 | 1:00 | 3137.1 | 793.1 | 2011.4 | 116.2 | 0.7 | 114.5 | 0 | 0 | 101.2 | 0 | 0 | 0 | 3137.1
2021-12-29 02:00 | 2:00 | 3040.4 | 793.1 | 1914.7 | 116.2 | 0.7 | 114.5 | 0 | 0 | 101.2 | 0 | 0 | 0 | 3040.4
2021-12-29 03:00 | 3:00 | 2985.6 | 793.1 | 1865.8 | 116.2 | 0.7 | 114.5 | 0 | 0 | 95.3 | 0 | 0 | 0 | 2985.6
2021-12-29 04:00 | 4:00 | 2975 | 793.1 | 1848.3 | 116.2 | 0.7 | 114.5 | 0 | 0 | 102.2 | 0 | 0 | 0 | 2975
2021-12-29 05:00 | 5:00 | 3088.7 | 793.1 | 1948.3 | 128.9 | 0.7 | 114.5 | 0 | 0 | 103.2 | 0 | 0 | 0 | 3088.7
2021-12-29 06:00 | 6:00 | 3409.7 | 793.1 | 2252.1 | 157.9 | 0.7 | 114.5 | 0 | 0 | 91.4 | 0 | 0 | 0 | 3409.7
2021-12-29 07:00 | 7:00 | 3778.9 | 793.1 | 2368.212 | 157.9 | 0.7 | 114.5 | 86.5 | 0 | 84.5 | 0 | 173.488 | 0 | 3778.9
2021-12-29 08:00 | 8:00 | 4078.5 | 793.1 | 2369.312 | 116.2 | 0.7 | 114.5 | 438.5 | 0 | 72.7 | 0 | 173.488 | 0 | 4078.5
2021-12-29 09:00 | 9:00 | 4045 | 793.1 | 2148.6 | 116.2 | 0.7 | 114.5 | 797.2 | 0 | 74.7 | 0 | 0 | 0 | 4045
2021-12-29 10:00 | 10:00 | 3876.5 | 793.1 | 1761.006 | 116.2 | 0.7 | 114.5 | 1017.6 | 0 | 95.3 | 0 | -21.906 | 0 | 3876.5
2021-12-29 11:00 | 11:00 | 3714.2 | 793.1 | 1758.068 | 116.2 | 0.7 | 114.5 | 1105.5 | 0 | 96.3 | 0 | -270.168 | 0 | 3714.2
2021-12-29 12:00 | 12:00 | 3607.4 | 793.1 | 1628.172 | 116.2 | 0.7 | 114.5 | 1122.3 | 0 | 95.3 | 0 | -262.872 | 0 | 3607.4
2021-12-29 13:00 | 13:00 | 3496.1 | 793.1 | 1633.16 | 116.2 | 0.7 | 114.5 | 975 | 0 | 82.5 | 0 | -219.06 | 0 | 3496.1
2021-12-29 14:00 | 14:00 | 3408.3 | 793.1 | 1675.918 | 116.2 | 0.7 | 114.5 | 682.2 | 0 | 91.4 | 0 | -65.718 | 0 | 3408.3
2021-12-29 15:00 | 15:00 | 3475.7 | 793.1 | 2038.8 | 116.2 | 0.7 | 114.5 | 324 | 0 | 88.4 | 0 | 0 | 0 | 3475.7
2021-12-29 16:00 | 16:00 | 3654 | 793.1 | 2451.357 | 157.9 | 0.7 | 114.5 | 30.3 | 0 | 95.3 | 0 | 10.843 | 0 | 3654
2021-12-29 17:00 | 17:00 | 3943.3 | 793.1 | 2597.056 | 251 | 0.7 | 114.5 | 0 | 0 | 100.2 | 0 | 86.744 | 0 | 3943.3
2021-12-29 18:00 | 18:00 | 3994.4 | 793.1 | 2583.141 | 251 | 0.7 | 114.5 | 0 | 0 | 111 | 0 | 140.959 | 0 | 3994.4
2021-12-29 19:00 | 19:00 | 3962.4 | 793.1 | 2580.713 | 251 | 0.7 | 114.5 | 0 | 0 | 124.8 | 0 | 97.587 | 0 | 3962.4
2021-12-29 20:00 | 20:00 | 3884.5 | 793.1 | 2523.499 | 251 | 0.7 | 114.5 | 0 | 0 | 125.8 | 0 | 75.901 | 0 | 3884.5
2021-12-29 21:00 | 21:00 | 3730 | 793.1 | 2403.614 | 251 | 0.7 | 114.5 | 0 | 0 | 145.4 | 0 | 21.686 | 0 | 3730
2021-12-29 22:00 | 22:00 | 3510.6 | 793.1 | 2205.5 | 250.4 | 0.7 | 114.5 | 0 | 0 | 146.4 | 0 | 0 | 0 | 3510.6
2021-12-29 23:00 | 23:00 | 3319.5 | 793.1 | 2118.7 | 157.9 | 0.7 | 114.5 | 0 | 0 | 134.6 | 0 | 0 | 0 | 3319.5
2021-12-30 | 0:00 | 3054.3 | 793.1 | 1914.9 | 128.9 | 0.7 | 114.5 | 0 | 0 | 102.2 | 0 | 0 | 0 | 3054.3
2021-12-30 01:00 | 1:00 | 2905.1 | 793.1 | 1788.3 | 116.2 | 0.7 | 114.5 | 0 | 0 | 92.3 | 0 | 0 | 0 | 2905.1
2021-12-30 02:00 | 2:00 | 2835.6 | 793.1 | 1721.7 | 116.2 | 0.7 | 114.5 | 0 | 0 | 89.4 | 0 | 0 | 0 | 2835.6
2021-12-30 03:00 | 3:00 | 2791.6 | 793.1 | 1665.9 | 116.2 | 0.7 | 114.5 | 0 | 0 | 101.2 | 0 | 0 | 0 | 2791.6
2021-12-30 04:00 | 4:00 | 2796.7 | 793.1 | 1662.2 | 116.2 | 0.7 | 114.5 | 0 | 0 | 110 | 0 | 0 | 0 | 2796.7
2021-12-30 05:00 | 5:00 | 2895.3 | 793.1 | 1740.2 | 128.9 | 0.7 | 114.5 | 0 | 0 | 117.9 | 0 | 0 | 0 | 2895.3
2021-12-30 06:00 | 6:00 | 3131.2 | 793.1 | 1914.7 | 157.9 | 0.7 | 114.5 | 0 | 0 | 150.3 | 0 | 0 | 0 | 3131.2
2021-12-30 07:00 | 7:00 | 3413.6 | 793.1 | 1944.084 | 157.9 | 0.7 | 114.5 | 107.2 | 0 | 166 | 0 | 130.116 | 0 | 3413.6
2021-12-30 08:00 | 8:00 | 3566.1 | 793.1 | 1848.9 | 116.2 | 0.7 | 114.5 | 510.9 | 0 | 181.8 | 0 | 0 | 0 | 3566.1
2021-12-30 09:00 | 9:00 | 3455 | 793.1 | 1578.366 | 116.2 | 0.7 | 114.5 | 904.5 | 0 | 188.6 | 0 | -240.966 | 0 | 3455
2021-12-30 10:00 | 10:00 | 3274.9 | 793.1 | 1534.427 | 116.2 | 0.7 | 114.5 | 1162.8 | 0 | 199.4 | 0 | -646.227 | 0 | 3274.9
2021-12-30 11:00 | 11:00 | 3149.5 | 793.1 | 1536.193 | 116.2 | 0.7 | 114.5 | 1257.9 | 0 | 218.1 | 0 | -887.193 | 0 | 3149.5
2021-12-30 12:00 | 12:00 | 3049.2 | 793.1 | 1537.152 | 116.2 | 0.7 | 114.5 | 1191.5 | 0 | 216.1 | 0 | -920.052 | 0 | 3049.2
2021-12-30 13:00 | 13:00 | 3019.7 | 793.1 | 1531.604 | 116.2 | 0.7 | 114.5 | 997.2 | 0 | 211.2 | 0 | -744.804 | 0 | 3019.7
2021-12-30 14:00 | 14:00 | 2976.8 | 793.1 | 1529.267 | 116.2 | 0.7 | 114.5 | 634.1 | 0 | 216.1 | 0 | -427.167 | 0 | 2976.8
2021-12-30 15:00 | 15:00 | 3069.1 | 793.1 | 1642.677 | 116.2 | 0.7 | 114.5 | 286.3 | 0 | 214.2 | 0 | -98.577 | 0 | 3069.1
2021-12-30 16:00 | 16:00 | 3249 | 793.1 | 1955.8 | 157.9 | 0.7 | 114.5 | 26.6 | 0 | 200.4 | 0 | 0 | 0 | 3249
2021-12-30 17:00 | 17:00 | 3550.7 | 793.1 | 2080.527 | 251 | 0.7 | 114.5 | 0 | 0 | 191.6 | 0 | 119.273 | 0 | 3550.7
2021-12-30 18:00 | 18:00 | 3632.1 | 793.1 | 2108.669 | 251 | 0.7 | 114.5 | 0 | 0 | 179.8 | 0 | 184.331 | 0 | 3632.1
2021-12-30 19:00 | 19:00 | 3626.6 | 793.1 | 2110.112 | 251 | 0.7 | 114.5 | 0 | 0 | 183.7 | 0 | 173.488 | 0 | 3626.6
2021-12-30 20:00 | 20:00 | 3578.4 | 793.1 | 2150.57 | 251 | 0.7 | 114.5 | 0 | 0 | 160.1 | 0 | 108.43 | 0 | 3578.4
2021-12-30 21:00 | 21:00 | 3460.2 | 793.1 | 2051.013 | 251 | 0.7 | 114.5 | 0 | 0 | 152.3 | 0 | 97.587 | 0 | 3460.2
2021-12-30 22:00 | 22:00 | 3271.3 | 793.1 | 1896.199 | 250.4 | 0.7 | 114.5 | 0 | 0 | 140.5 | 0 | 75.901 | 0 | 3271.3
2021-12-30 23:00 | 23:00 | 3103.1 | 793.1 | 1808.613 | 157.9 | 0.7 | 114.5 | 0 | 0 | 130.7 | 0 | 97.587 | 0 | 3103.1
2021-12-31 | 0:00 | 2869.5 | 793.1 | 1684 | 128.9 | 0.7 | 114.5 | 0 | 0 | 148.3 | 0 | 0 | 0 | 2869.5
2021-12-31 01:00 | 1:00 | 2733.3 | 793.1 | 1574.2 | 116.2 | 0.7 | 114.5 | 0 | 0 | 134.6 | 0 | 0 | 0 | 2733.3
2021-12-31 02:00 | 2:00 | 2677.9 | 793.1 | 1548.759 | 116.2 | 0.7 | 114.5 | 0 | 0 | 137.5 | 0 | -32.859 | 0 | 2677.9
2021-12-31 03:00 | 3:00 | 2651.1 | 793.1 | 1567.824 | 116.2 | 0.7 | 114.5 | 0 | 0 | 146.4 | 0 | -87.624 | 0 | 2651.1
2021-12-31 04:00 | 4:00 | 2659.7 | 793.1 | 1572.677 | 116.2 | 0.7 | 114.5 | 0 | 0 | 161.1 | 0 | -98.577 | 0 | 2659.7
2021-12-31 05:00 | 5:00 | 2738.6 | 793.1 | 1589.318 | 128.9 | 0.7 | 114.5 | 0 | 0 | 177.8 | 0 | -65.718 | 0 | 2738.6
2021-12-31 06:00 | 6:00 | 2925.4 | 793.1 | 1696.1 | 157.9 | 0.7 | 114.5 | 0 | 0 | 163.1 | 0 | 0 | 0 | 2925.4
2021-12-31 07:00 | 7:00 | 3179.6 | 793.1 | 1818.142 | 157.9 | 0.7 | 114.5 | 74 | 0 | 156.2 | 0 | 65.058 | 0 | 3179.6
2021-12-31 08:00 | 8:00 | 3364.4 | 793.1 | 1793.2 | 116.2 | 0.7 | 114.5 | 406.2 | 0 | 140.5 | 0 | 0 | 0 | 3364.4
2021-12-31 09:00 | 9:00 | 3326 | 793.1 | 1537.695 | 116.2 | 0.7 | 114.5 | 786.6 | 0 | 141.5 | 0 | -164.295 | 0 | 3326
2021-12-31 10:00 | 10:00 | 3233.8 | 793.1 | 1522.285 | 116.2 | 0.7 | 114.5 | 1033.5 | 0 | 146.4 | 0 | -492.885 | 0 | 3233.8
2021-12-31 11:00 | 11:00 | 3211.9 | 793.1 | 1532.909 | 116.2 | 0.7 | 114.5 | 1064.1 | 0 | 170.9 | 0 | -580.509 | 0 | 3211.9
2021-12-31 12:00 | 12:00 | 3255.9 | 793.1 | 1535.073 | 116.2 | 0.7 | 114.5 | 983.3 | 0 | 162.1 | 0 | -449.073 | 0 | 3255.9
2021-12-31 13:00 | 13:00 | 3310.5 | 793.1 | 1533.878 | 116.2 | 0.7 | 114.5 | 839.4 | 0 | 197.5 | 0 | -284.778 | 0 | 3310.5
2021-12-31 14:00 | 14:00 | 3368.8 | 793.1 | 1640.412 | 116.2 | 0.7 | 114.5 | 526.7 | 0 | 221 | 0 | -43.812 | 0 | 3368.8
2021-12-31 15:00 | 15:00 | 3432.6 | 793.1 | 1918.357 | 116.2 | 0.7 | 114.5 | 244.1 | 0 | 234.8 | 0 | 10.843 | 0 | 3432.6
2021-12-31 16:00 | 16:00 | 3651.1 | 793.1 | 2212.227 | 157.9 | 0.7 | 114.5 | 24.5 | 0 | 228.9 | 0 | 119.273 | 0 | 3651.1
2021-12-31 17:00 | 17:00 | 3952.7 | 793.1 | 2215.524 | 251 | 0.7 | 114.5 | 0 | 0 | 230.9 | 0 | 346.976 | 0 | 3952.7
2021-12-31 18:00 | 18:00 | 4008.1 | 793.1 | 2214.766 | 251 | 0.7 | 114.5 | 0 | 0 | 222 | 0 | 412.034 | 0 | 4008.1
2021-12-31 19:00 | 19:00 | 3976 | 793.1 | 2213.152 | 251 | 0.7 | 114.5 | 0 | 0 | 213.2 | 0 | 390.348 | 0 | 3976
2021-12-31 20:00 | 20:00 | 3911 | 793.1 | 2208.224 | 251 | 0.7 | 114.5 | 0 | 0 | 196.5 | 0 | 346.976 | 0 | 3911
2021-12-31 21:00 | 21:00 | 3801.9 | 793.1 | 2212.583 | 251 | 0.7 | 114.5 | 0 | 0 | 224 | 0 | 206.017 | 0 | 3801.9
2021-12-31 22:00 | 22:00 | 3662.8 | 793.1 | 2205.328 | 250.4 | 0.7 | 114.5 | 0 | 0 | 255.4 | 0 | 43.372 | 0 | 3662.8
2021-12-31 23:00 | 23:00 | 3595.2 | 793.1 | 2215.342 | 157.9 | 0.7 | 114.5 | 0 | 0 | 248.6 | 0 | 65.058 | 0 | 3595.2
2022-01-01 | 0:00 | 3342.3 | 793.1 | 1949.798 | 109.4 | 0.7 | 114.5 | 0 | 0 | 223 | 0 | 151.802 | 0 | 3342.3
2022-01-01 01:00 | 1:00 | 3133.9 | 793.1 | 1857.671 | 109.4 | 0.7 | 114.5 | 0 | 0 | 226 | 0 | 32.529 | 0 | 3133.9
2022-01-01 02:00 | 2:00 | 2998.9 | 793.1 | 1748 | 104.8 | 0.7 | 114.5 | 0 | 0 | 237.8 | 0 | 0 | 0 | 2998.9
2022-01-01 03:00 | 3:00 | 2906 | 793.1 | 1653.2 | 104.8 | 0.7 | 114.5 | 0 | 0 | 239.7 | 0 | 0 | 0 | 2906
2022-01-01 04:00 | 4:00 | 2852.1 | 793.1 | 1639.818 | 109.4 | 0.7 | 114.5 | 0 | 0 | 260.3 | 0 | -65.718 | 0 | 2852.1
2022-01-01 05:00 | 5:00 | 2888.3 | 793.1 | 1633.259 | 109.4 | 0.7 | 114.5 | 0 | 0 | 270.2 | 0 | -32.859 | 0 | 2888.3
2022-01-01 06:00 | 6:00 | 3049.5 | 793.1 | 1740.4 | 141.4 | 0.7 | 114.5 | 0 | 0 | 259.4 | 0 | 0 | 0 | 3049.5
2022-01-01 07:00 | 7:00 | 3295.9 | 793.1 | 1868.271 | 141.4 | 0.7 | 114.5 | 96.8 | 0 | 248.6 | 0 | 32.529 | 0 | 3295.9
2022-01-01 08:00 | 8:00 | 3411.7 | 793.1 | 1677.1 | 104.8 | 0.7 | 114.5 | 479.8 | 0 | 241.7 | 0 | 0 | 0 | 3411.7
2022-01-01 09:00 | 9:00 | 3289.4 | 793.1 | 1638.979 | 104.8 | 0.7 | 114.5 | 873.5 | 0 | 234.8 | 0 | -470.979 | 0 | 3289.4
2022-01-01 10:00 | 10:00 | 3143.3 | 793.1 | 1636.493 | 104.8 | 0.7 | 114.5 | 1143.1 | 0 | 237.8 | 0 | -887.193 | 0 | 3143.3
2022-01-01 11:00 | 11:00 | 3016.6 | 793.1 | 1602.3 | 104.8 | 0.7 | 114.5 | 1262.7 | 0 | 233.8 | 0 | -1095.3 | 0 | 3016.6
2022-01-01 12:00 | 12:00 | 2918.8 | 793.1 | 1544.9 | 104.8 | 0.7 | 114.5 | 1240 | 0 | 216.1 | 0 | -1095.3 | 0 | 2918.8
2022-01-01 13:00 | 13:00 | 2848.9 | 793.1 | 1608.241 | 104.8 | 0.7 | 114.5 | 1074.8 | 0 | 215.2 | 0 | -1062.441 | 0 | 2848.9
2022-01-01 14:00 | 14:00 | 2853.6 | 793.1 | 1600.198 | 104.8 | 0.7 | 114.5 | 758.9 | 0 | 204.3 | 0 | -722.898 | 0 | 2853.6
2022-01-01 15:00 | 15:00 | 2986.7 | 793.1 | 1602.848 | 104.8 | 0.7 | 114.5 | 349.5 | 0 | 196.5 | 0 | -175.248 | 0 | 2986.7
2022-01-01 16:00 | 16:00 | 3216 | 793.1 | 1888.128 | 141.4 | 0.7 | 114.5 | 36.3 | 0 | 198.5 | 0 | 43.372 | 0 | 3216
2022-01-01 17:00 | 17:00 | 3553.6 | 793.1 | 2163.885 | 223.8 | 0.7 | 114.5 | 0 | 0 | 203.4 | 0 | 54.215 | 0 | 3553.6
2022-01-01 18:00 | 18:00 | 3644.9 | 793.1 | 2224.742 | 223.8 | 0.7 | 114.5 | 0 | 0 | 223 | 0 | 65.058 | 0 | 3644.9
2022-01-01 19:00 | 19:00 | 3667.9 | 793.1 | 2248.099 | 224.4 | 0.7 | 114.5 | 0 | 0 | 211.2 | 0 | 75.901 | 0 | 3667.9
2022-01-01 20:00 | 20:00 | 3672 | 793.1 | 2252.713 | 223.8 | 0.7 | 114.5 | 0 | 0 | 189.6 | 0 | 97.587 | 0 | 3672
2022-01-01 21:00 | 21:00 | 3621 | 793.1 | 2222.139 | 223.8 | 0.7 | 114.5 | 0 | 0 | 189.6 | 0 | 77.161 | 0 | 3621
2022-01-01 22:00 | 22:00 | 3455.1 | 793.1 | 2129.457 | 223.8 | 0.7 | 114.5 | 0 | 0 | 182.7 | 0 | 10.843 | 0 | 3455.1
2022-01-01 23:00 | 23:00 | 3308.7 | 793.1 | 2020.042 | 141.4 | 0.7 | 114.5 | 0 | 0 | 173.9 | 0 | 65.058 | 0 | 3308.7
2022-01-02 | 0:00 | 3047.6 | 793.1 | 1838.185 | 109.4 | 0.7 | 114.5 | 0 | 0 | 137.5 | 0 | 54.215 | 0 | 3047.6
2022-01-02 01:00 | 1:00 | 2897.3 | 793.1 | 1772.5 | 109.4 | 0.7 | 114.5 | 0 | 0 | 107.1 | 0 | 0 | 0 | 2897.3
2022-01-02 02:00 | 2:00 | 2828.1 | 793.1 | 1740.3 | 104.8 | 0.7 | 114.5 | 0 | 0 | 74.7 | 0 | 0 | 0 | 2828.1
2022-01-02 03:00 | 3:00 | 2780.2 | 793.1 | 1701.3 | 104.8 | 0.7 | 114.5 | 0 | 0 | 65.8 | 0 | 0 | 0 | 2780.2
2022-01-02 04:00 | 4:00 | 2759.7 | 793.1 | 1694.8 | 109.4 | 0.7 | 114.5 | 0 | 0 | 47.2 | 0 | 0 | 0 | 2759.7
2022-01-02 05:00 | 5:00 | 2819.3 | 793.1 | 1764.3 | 109.4 | 0.7 | 114.5 | 0 | 0 | 37.3 | 0 | 0 | 0 | 2819.3
2022-01-02 06:00 | 6:00 | 3007.8 | 793.1 | 1902.057 | 141.4 | 0.7 | 114.5 | 0 | 0 | 45.2 | 0 | 10.843 | 0 | 3007.8
2022-01-02 07:00 | 7:00 | 3311.9 | 793.1 | 1973.698 | 141.4 | 0.7 | 114.5 | 68.9 | 0 | 67.8 | 0 | 151.802 | 0 | 3311.9
2022-01-02 08:00 | 8:00 | 3591.2 | 793.1 | 1950.597 | 104.8 | 0.7 | 114.5 | 344.8 | 0 | 55 | 0 | 227.703 | 0 | 3591.2
2022-01-02 09:00 | 9:00 | 3586 | 793.1 | 1923.1 | 104.8 | 0.7 | 114.5 | 604.6 | 0 | 45.2 | 0 | 0 | 0 | 3586
2022-01-02 10:00 | 10:00 | 3377 | 793.1 | 1649.801 | 104.8 | 0.7 | 114.5 | 856.1 | 0 | 44.2 | 0 | -186.201 | 0 | 3377
2022-01-02 11:00 | 11:00 | 3182.1 | 793.1 | 1610.803 | 104.8 | 0.7 | 114.5 | 1075.5 | 0 | 41.3 | 0 | -558.603 | 0 | 3182.1
2022-01-02 12:00 | 12:00 | 3066 | 793.1 | 1603.904 | 104.8 | 0.7 | 114.5 | 1153.5 | 0 | 40.3 | 0 | -744.804 | 0 | 3066
2022-01-02 13:00 | 13:00 | 2968.3 | 793.1 | 1604.704 | 104.8 | 0.7 | 114.5 | 1054 | 0 | 41.3 | 0 | -744.804 | 0 | 2968.3
2022-01-02 14:00 | 14:00 | 2938.9 | 793.1 | 1609.085 | 104.8 | 0.7 | 114.5 | 766.4 | 0 | 43.2 | 0 | -492.885 | 0 | 2938.9
2022-01-02 15:00 | 15:00 | 3041 | 793.1 | 1640.959 | 104.8 | 0.7 | 114.5 | 356.9 | 0 | 62.9 | 0 | -32.859 | 0 | 3041
2022-01-02 16:00 | 16:00 | 3214.5 | 793.1 | 1973.242 | 141.4 | 0.7 | 114.5 | 38.1 | 0 | 88.4 | 0 | 65.058 | 0 | 3214.5
2022-01-02 17:00 | 17:00 | 3535.3 | 793.1 | 2158.184 | 223.8 | 0.7 | 114.5 | 0 | 0 | 114.9 | 0 | 130.116 | 0 | 3535.3
2022-01-02 18:00 | 18:00 | 3648.3 | 793.1 | 2152.897 | 223.8 | 0.7 | 114.5 | 0 | 0 | 135.6 | 0 | 227.703 | 0 | 3648.3
2022-01-02 19:00 | 19:00 | 3675.4 | 793.1 | 2155.84 | 224.4 | 0.7 | 114.5 | 0 | 0 | 170 | 0 | 216.86 | 0 | 3675.4
2022-01-02 20:00 | 20:00 | 3679.2 | 793.1 | 2155.34 | 223.8 | 0.7 | 114.5 | 0 | 0 | 174.9 | 0 | 216.86 | 0 | 3679.2
2022-01-02 21:00 | 21:00 | 3612.9 | 793.1 | 2157.184 | 223.8 | 0.7 | 114.5 | 0 | 0 | 193.5 | 0 | 130.116 | 0 | 3612.9
2022-01-02 22:00 | 22:00 | 3449.3 | 793.1 | 2002.513 | 223.8 | 0.7 | 114.5 | 0 | 0 | 217.1 | 0 | 97.587 | 0 | 3449.3
2022-01-02 23:00 | 23:00 | 3300.7 | 793.1 | 1965.885 | 141.4 | 0.7 | 114.5 | 0 | 0 | 230.9 | 0 | 54.215 | 0 | 3300.7
2022-01-03 | 0:00 | 3038.2 | 793.1 | 1776.9 | 109.4 | 0.7 | 114.5 | 0 | 0 | 243.6 | 0 | 0 | 0 | 3038.2
2022-01-03 01:00 | 1:00 | 2865.1 | 793.1 | 1633.506 | 109.4 | 0.7 | 114.5 | 0 | 0 | 235.8 | 0 | -21.906 | 0 | 2865.1
2022-01-03 02:00 | 2:00 | 2779.5 | 793.1 | 1637.771 | 104.8 | 0.7 | 114.5 | 0 | 0 | 205.3 | 0 | -76.671 | 0 | 2779.5
2022-01-03 03:00 | 3:00 | 2724.2 | 793.1 | 1653.936 | 104.8 | 0.7 | 114.5 | 0 | 0 | 188.6 | 0 | -131.436 | 0 | 2724.2
2022-01-03 04:00 | 4:00 | 2702 | 793.1 | 1654.942 | 109.4 | 0.7 | 114.5 | 0 | 0 | 182.7 | 0 | -153.342 | 0 | 2702
2022-01-03 05:00 | 5:00 | 2767.3 | 793.1 | 1652.524 | 109.4 | 0.7 | 114.5 | 0 | 0 | 184.7 | 0 | -87.624 | 0 | 2767.3
2022-01-03 06:00 | 6:00 | 2979.4 | 793.1 | 1757.8 | 141.4 | 0.7 | 114.5 | 0 | 0 | 171.9 | 0 | 0 | 0 | 2979.4
2022-01-03 07:00 | 7:00 | 3270.5 | 793.1 | 1886.342 | 141.4 | 0.7 | 114.5 | 100.4 | 0 | 169 | 0 | 65.058 | 0 | 3270.5
2022-01-03 08:00 | 8:00 | 3430.8 | 793.1 | 1764.6 | 104.8 | 0.7 | 114.5 | 493.9 | 0 | 159.2 | 0 | 0 | 0 | 3430.8
2022-01-03 09:00 | 9:00 | 3368.6 | 793.1 | 1611.331 | 104.8 | 0.7 | 114.5 | 885.7 | 0 | 154.2 | 0 | -295.731 | 0 | 3368.6
2022-01-03 10:00 | 10:00 | 3240.7 | 793.1 | 1608.039 | 104.8 | 0.7 | 114.5 | 1156.3 | 0 | 153.3 | 0 | -690.039 | 0 | 3240.7
2022-01-03 11:00 | 11:00 | 3114.7 | 793.1 | 1605.552 | 104.8 | 0.7 | 114.5 | 1275.6 | 0 | 140.5 | 0 | -920.052 | 0 | 3114.7
2022-01-03 12:00 | 12:00 | 3032 | 793.1 | 1602.517 | 104.8 | 0.7 | 114.5 | 1256.6 | 0 | 134.6 | 0 | -974.817 | 0 | 3032
2022-01-03 13:00 | 13:00 | 2951.4 | 793.1 | 1607.993 | 104.8 | 0.7 | 114.5 | 1094.7 | 0 | 122.8 | 0 | -887.193 | 0 | 2951.4
2022-01-03 14:00 | 14:00 | 2943.6 | 793.1 | 1606.756 | 104.8 | 0.7 | 114.5 | 779.3 | 0 | 114 | 0 | -569.556 | 0 | 2943.6
2022-01-03 15:00 | 15:00 | 3039.6 | 793.1 | 1621.071 | 104.8 | 0.7 | 114.5 | 364.2 | 0 | 117.9 | 0 | -76.671 | 0 | 3039.6
2022-01-03 16:00 | 16:00 | 3238.2 | 793.1 | 2001.571 | 141.4 | 0.7 | 114.5 | 40.4 | 0 | 114 | 0 | 32.529 | 0 | 3238.2
2022-01-03 17:00 | 17:00 | 3571.4 | 793.1 | 2237.613 | 223.8 | 0.7 | 114.5 | 0 | 0 | 104.1 | 0 | 97.587 | 0 | 3571.4
2022-01-03 18:00 | 18:00 | 3682.4 | 793.1 | 2288.455 | 223.8 | 0.7 | 114.5 | 0 | 0 | 99.2 | 0 | 162.645 | 0 | 3682.4
2022-01-03 19:00 | 19:00 | 3691.7 | 793.1 | 2282.6132 | 224.4 | 0.7 | 114.5 | 0 | 0 | 94.3 | 0 | 182.0868 | 0 | 3691.7
2022-01-03 20:00 | 20:00 | 3669.4 | 793.1 | 2248.783 | 223.8 | 0.7 | 114.5 | 0 | 0 | 82.5 | 0 | 206.017 | 0 | 3669.4
2022-01-03 21:00 | 21:00 | 3562.8 | 793.1 | 2250.613 | 223.8 | 0.7 | 114.5 | 0 | 0 | 82.5 | 0 | 97.587 | 0 | 3562.8
2022-01-03 22:00 | 22:00 | 3356.5 | 793.1 | 2096.571 | 223.8 | 0.7 | 114.5 | 0 | 0 | 95.3 | 0 | 32.529 | 0 | 3356.5
2022-01-03 23:00 | 23:00 | 3180.7 | 793.1 | 2012.014 | 141.4 | 0.7 | 114.5 | 0 | 0 | 97.3 | 0 | 21.686 | 0 | 3180.7
2022-01-04 | 0:00 | 2937 | 793.1 | 1824 | 109.4 | 0.7 | 114.5 | 0 | 0 | 95.3 | 0 | 0 | 0 | 2937
2022-01-04 01:00 | 1:00 | 2804.5 | 793.1 | 1685.6 | 109.4 | 0.7 | 114.5 | 0 | 0 | 101.2 | 0 | 0 | 0 | 2804.5
2022-01-04 02:00 | 2:00 | 2758.2 | 793.1 | 1641.9 | 104.8 | 0.7 | 114.5 | 0 | 0 | 103.2 | 0 | 0 | 0 | 2758.2
2022-01-04 03:00 | 3:00 | 2734.1 | 793.1 | 1635.806 | 104.8 | 0.7 | 114.5 | 0 | 0 | 107.1 | 0 | -21.906 | 0 | 2734.1
2022-01-04 04:00 | 4:00 | 2761.3 | 793.1 | 1635.5 | 109.4 | 0.7 | 114.5 | 0 | 0 | 108.1 | 0 | 0 | 0 | 2761.3
2022-01-04 05:00 | 5:00 | 2929.9 | 793.1 | 1796.3 | 109.4 | 0.7 | 114.5 | 0 | 0 | 115.9 | 0 | 0 | 0 | 2929.9
2022-01-04 06:00 | 6:00 | 3298.1 | 793.1 | 2100.014 | 141.4 | 0.7 | 114.5 | 0 | 0 | 126.7 | 0 | 21.686 | 0 | 3298.1
2022-01-04 07:00 | 7:00 | 3668.4 | 793.1 | 2143.668 | 141.4 | 0.7 | 114.5 | 99.9 | 0 | 114.9 | 0 | 260.232 | 0 | 3668.4
2022-01-04 08:00 | 8:00 | 3885.7 | 793.1 | 2097.112 | 104.8 | 0.7 | 114.5 | 488 | 0 | 114 | 0 | 173.488 | 0 | 3885.7
2022-01-04 09:00 | 9:00 | 3813 | 793.1 | 1820.8 | 104.8 | 0.7 | 114.5 | 875 | 0 | 104.1 | 0 | 0 | 0 | 3813
2022-01-04 10:00 | 10:00 | 3634.3 | 793.1 | 1652.325 | 104.8 | 0.7 | 114.5 | 1119.9 | 0 | 122.8 | 0 | -273.825 | 0 | 3634.3
2022-01-04 11:00 | 11:00 | 3538.7 | 793.1 | 1646.226 | 104.8 | 0.7 | 114.5 | 1191.1 | 0 | 148.3 | 0 | -460.026 | 0 | 3538.7
2022-01-04 12:00 | 12:00 | 3431.3 | 793.1 | 1638.185 | 104.8 | 0.7 | 114.5 | 1103.9 | 0 | 169 | 0 | -492.885 | 0 | 3431.3
2022-01-04 13:00 | 13:00 | 3425 | 793.1 | 1635.561 | 104.8 | 0.7 | 114.5 | 980.2 | 0 | 201.4 | 0 | -405.261 | 0 | 3425
2022-01-04 14:00 | 14:00 | 3453 | 793.1 | 1693.901 | 104.8 | 0.7 | 114.5 | 708.2 | 0 | 224 | 0 | -186.201 | 0 | 3453
2022-01-04 15:00 | 15:00 | 3587.1 | 793.1 | 1988.5 | 104.8 | 0.7 | 114.5 | 348.7 | 0 | 236.8 | 0 | 0 | 0 | 3587.1
2022-01-04 16:00 | 16:00 | 3808.3 | 793.1 | 2471.7 | 141.4 | 0.7 | 114.5 | 40.3 | 0 | 246.6 | 0 | 0 | 0 | 3808.3
2022-01-04 17:00 | 17:00 | 4109.7 | 793.1 | 2638.2354 | 223.8 | 0.7 | 114.5 | 0 | 0 | 244.6 | 0 | 94.7646 | 0 | 4109.7
2022-01-04 18:00 | 18:00 | 4177.4 | 793.1 | 2692.184 | 223.8 | 0.7 | 114.5 | 0 | 0 | 223 | 0 | 130.116 | 0 | 4177.4
2022-01-04 19:00 | 19:00 | 4162.1 | 793.1 | 2688.127 | 224.4 | 0.7 | 114.5 | 0 | 0 | 222 | 0 | 119.273 | 0 | 4162.1
2022-01-04 20:00 | 20:00 | 4095.4 | 793.1 | 2653.513 | 223.8 | 0.7 | 114.5 | 0 | 0 | 212.2 | 0 | 97.587 | 0 | 4095.4
2022-01-04 21:00 | 21:00 | 3939.5 | 793.1 | 2593.157 | 223.8 | 0.7 | 114.5 | 0 | 0 | 203.4 | 0 | 10.843 | 0 | 3939.5
2022-01-04 22:00 | 22:00 | 3669.7 | 793.1 | 2343.1 | 223.8 | 0.7 | 114.5 | 0 | 0 | 194.5 | 0 | 0 | 0 | 3669.7
2022-01-04 23:00 | 23:00 | 3432.4 | 793.1 | 2184.2 | 141.4 | 0.7 | 114.5 | 0 | 0 | 198.5 | 0 | 0 | 0 | 3432.4
2022-01-05 | 0:00 | 3152.7 | 793.1 | 1935.6 | 109.4 | 0.7 | 114.5 | 0 | 0 | 199.4 | 0 | 0 | 0 | 3152.7
2022-01-05 01:00 | 1:00 | 3005 | 793.1 | 1785.9 | 109.4 | 0.7 | 114.5 | 0 | 0 | 201.4 | 0 | 0 | 0 | 3005
2022-01-05 02:00 | 2:00 | 2945 | 793.1 | 1787.265 | 104.8 | 0.7 | 114.5 | 0 | 0 | 199.4 | 0 | -54.765 | 0 | 2945
2022-01-05 03:00 | 3:00 | 2910 | 793.1 | 1780.224 | 104.8 | 0.7 | 114.5 | 0 | 0 | 204.3 | 0 | -87.624 | 0 | 2910
2022-01-05 04:00 | 4:00 | 2942.1 | 793.1 | 1790.871 | 109.4 | 0.7 | 114.5 | 0 | 0 | 210.2 | 0 | -76.671 | 0 | 2942.1
2022-01-05 05:00 | 5:00 | 3151.6 | 793.1 | 1931.5 | 109.4 | 0.7 | 114.5 | 0 | 0 | 202.4 | 0 | 0 | 0 | 3151.6
2022-01-05 06:00 | 6:00 | 3630 | 793.1 | 2383.8 | 141.4 | 0.7 | 114.5 | 0 | 0 | 196.5 | 0 | 0 | 0 | 3630
2022-01-05 07:00 | 7:00 | 4122.4 | 793.1 | 2728.528 | 141.4 | 0.7 | 114.5 | 101.4 | 0 | 199.4 | 0 | 43.372 | 0 | 4122.4
2022-01-05 08:00 | 8:00 | 4474.3 | 793.1 | 2684.456 | 104.8 | 0.7 | 114.5 | 491.5 | 0 | 198.5 | 0 | 86.744 | 0 | 4474.3
2022-01-05 09:00 | 9:00 | 4528.8 | 793.1 | 2438.5 | 104.8 | 0.7 | 114.5 | 884.6 | 0 | 192.6 | 0 | 0 | 0 | 4528.8
2022-01-05 10:00 | 10:00 | 4402 | 793.1 | 2058.7 | 104.8 | 0.7 | 114.5 | 1151.4 | 0 | 178.8 | 0 | 0 | 0 | 4402
2022-01-05 11:00 | 11:00 | 4290.4 | 793.1 | 1996.795 | 104.8 | 0.7 | 114.5 | 1273.9 | 0 | 170.9 | 0 | -164.295 | 0 | 4290.4
2022-01-05 12:00 | 12:00 | 4140.1 | 793.1 | 1996.531 | 104.8 | 0.7 | 114.5 | 1253.3 | 0 | 172.9 | 0 | -295.731 | 0 | 4140.1
2022-01-05 13:00 | 13:00 | 4127.9 | 793.1 | 2001.642 | 104.8 | 0.7 | 114.5 | 1090.6 | 0 | 175.9 | 0 | -153.342 | 0 | 4127.9
2022-01-05 14:00 | 14:00 | 4132.4 | 793.1 | 2175.3 | 104.8 | 0.7 | 114.5 | 783.9 | 0 | 160.1 | 0 | 0 | 0 | 4132.4
2022-01-05 15:00 | 15:00 | 4250.8 | 793.1 | 2729.5 | 104.8 | 0.7 | 114.5 | 373.6 | 0 | 134.6 | 0 | 0 | 0 | 4250.8
2022-01-05 16:00 | 16:00 | 4462 | 793.1 | 3231.714 | 141.4 | 0.7 | 114.5 | 44.9 | 0 | 114 | 0 | 21.686 | 0 | 4462
2022-01-05 17:00 | 17:00 | 4684.7 | 793.1 | 3308.441 | 223.8 | 0.7 | 114.5 | 0 | 0 | 103.2 | 0 | 140.959 | 0 | 4684.7
2022-01-05 18:00 | 18:00 | 4695.4 | 793.1 | 3305.398 | 223.8 | 0.7 | 114.5 | 0 | 0 | 106.1 | 0 | 151.802 | 0 | 4695.4
2022-01-05 19:00 | 19:00 | 4636.7 | 793.1 | 3304.213 | 224.4 | 0.7 | 114.5 | 0 | 0 | 102.2 | 0 | 97.587 | 0 | 4636.7
2022-01-05 20:00 | 20:00 | 4532.3 | 793.1 | 3247.728 | 223.8 | 0.7 | 114.5 | 0 | 0 | 109.1 | 0 | 43.372 | 0 | 4532.3
2022-01-05 21:00 | 21:00 | 4327.8 | 793.1 | 3095.5 | 223.8 | 0.7 | 114.5 | 0 | 0 | 100.2 | 0 | 0 | 0 | 4327.8
2022-01-05 22:00 | 22:00 | 4043.7 | 793.1 | 2832 | 223.8 | 0.7 | 114.5 | 0 | 0 | 79.6 | 0 | 0 | 0 | 4043.7
2022-01-05 23:00 | 23:00 | 3770.8 | 793.1 | 2644.5 | 141.4 | 0.7 | 114.5 | 0 | 0 | 76.6 | 0 | 0 | 0 | 3770.8
2022-01-06 | 0:00 | 3462.9 | 793.1 | 2377.706 | 109.4 | 0.7 | 114.5 | 0 | 0 | 89.4 | 0 | -21.906 | 0 | 3462.9
2022-01-06 01:00 | 1:00 | 3286.4 | 793.1 | 2264.771 | 109.4 | 0.7 | 114.5 | 0 | 0 | 80.6 | 0 | -76.671 | 0 | 3286.4
2022-01-06 02:00 | 2:00 | 3200.3 | 793.1 | 2252.989 | 104.8 | 0.7 | 114.5 | 0 | 0 | 76.6 | 0 | -142.389 | 0 | 3200.3
2022-01-06 03:00 | 3:00 | 3147.7 | 793.1 | 2277.413 | 104.8 | 0.7 | 114.5 | 0 | 0 | 80.6 | 0 | -223.413 | 0 | 3147.7
2022-01-06 04:00 | 4:00 | 3174.8 | 793.1 | 2239.742 | 109.4 | 0.7 | 114.5 | 0 | 0 | 70.7 | 0 | -153.342 | 0 | 3174.8
2022-01-06 05:00 | 5:00 | 3394.2 | 793.1 | 2353.359 | 109.4 | 0.7 | 114.5 | 0 | 0 | 56 | 0 | -32.859 | 0 | 3394.2
2022-01-06 06:00 | 6:00 | 3904.1 | 793.1 | 2802.3 | 141.4 | 0.7 | 114.5 | 0 | 0 | 52.1 | 0 | 0 | 0 | 3904.1
2022-01-06 07:00 | 7:00 | 4443 | 793.1 | 3297.6 | 141.4 | 0.7 | 114.5 | 54.4 | 0 | 41.3 | 0 | 0 | 0 | 4443
2022-01-06 08:00 | 8:00 | 5027.2 | 793.1 | 3438.653 | 104.8 | 0.7 | 114.5 | 226.6 | 0 | 34.4 | 0 | 314.447 | 0 | 5027.2
2022-01-06 09:00 | 9:00 | 5312.5 | 793.1 | 3436.479 | 104.8 | 0.7 | 114.5 | 321.9 | 0 | 31.4 | 0 | 509.621 | 0 | 5312.5
2022-01-06 10:00 | 10:00 | 5322.8 | 793.1 | 3435.737 | 104.8 | 0.7 | 114.5 | 403.9 | 0 | 25.5 | 0 | 444.563 | 0 | 5322.8
2022-01-06 11:00 | 11:00 | 5337.2 | 793.1 | 3441.294 | 104.8 | 0.7 | 114.5 | 404.8 | 0 | 22.6 | 0 | 455.406 | 0 | 5337.2
2022-01-06 12:00 | 12:00 | 5248.1 | 793.1 | 3437.122 | 104.8 | 0.7 | 114.5 | 279.5 | 0 | 19.6 | 0 | 498.778 | 0 | 5248.1
2022-01-06 13:00 | 13:00 | 5387.9 | 793.1 | 3436.19 | 104.8 | 0.7 | 114.5 | 160.9 | 0 | 18.7 | 0 | 759.01 | 0 | 5387.9
2022-01-06 14:00 | 14:00 | 5418.3 | 793.1 | 3447.446 | 104.8 | 0.7 | 114.5 | 95.3 | 0 | 16.7 | 0 | 845.754 | 0 | 5418.3
2022-01-06 15:00 | 15:00 | 5383.8 | 793.1 | 3444.403 | 104.8 | 0.7 | 114.5 | 53 | 0 | 16.7 | 0 | 856.597 | 0 | 5383.8
2022-01-06 16:00 | 16:00 | 5477.7 | 793.1 | 3351.529 | 141.4 | 0.7 | 114.5 | 9 | 0 | 15.7 | 0 | 1051.771 | 0 | 5477.7
2022-01-06 17:00 | 17:00 | 5463.1 | 793.1 | 3446.86 | 223.8 | 0.7 | 114.5 | 0 | 0 | 16.7 | 0 | 867.44 | 0 | 5463.1
2022-01-06 18:00 | 18:00 | 5367.1 | 793.1 | 3446.447 | 223.8 | 0.7 | 114.5 | 0 | 0 | 18.7 | 0 | 769.853 | 0 | 5367.1
2022-01-06 19:00 | 19:00 | 5211.1 | 793.1 | 3444.649 | 224.4 | 0.7 | 114.5 | 0 | 0 | 15.7 | 0 | 618.051 | 0 | 5211.1
2022-01-06 20:00 | 20:00 | 5034.6 | 793.1 | 3409.091 | 223.8 | 0.7 | 114.5 | 0 | 0 | 14.7 | 0 | 478.709 | 0 | 5034.6
2022-01-06 21:00 | 21:00 | 4789.1 | 793.1 | 3643.2 | 223.8 | 0.7 | 114.5 | 0 | 0 | 13.8 | 0 | 0 | 0 | 4789.1
2022-01-06 22:00 | 22:00 | 4442.7 | 793.1 | 3297.8 | 223.8 | 0.7 | 114.5 | 0 | 0 | 12.8 | 0 | 0 | 0 | 4442.7
2022-01-06 23:00 | 23:00 | 4126.3 | 793.1 | 3062.8 | 141.4 | 0.7 | 114.5 | 0 | 0 | 13.8 | 0 | 0 | 0 | 4126.3
2022-01-07 | 0:00 | 3774 | 793.1 | 2907.769 | 109.4 | 0.7 | 114.5 | 0 | 0 | 22.6 | 0 | -174.069 | 0 | 3774
2022-01-07 01:00 | 1:00 | 3580.3 | 793.1 | 2905.655 | 109.4 | 0.7 | 114.5 | 0 | 0 | 40.3 | 0 | -383.355 | 0 | 3580.3
2022-01-07 02:00 | 2:00 | 3498.8 | 793.1 | 2903.579 | 104.8 | 0.7 | 114.5 | 0 | 0 | 53.1 | 0 | -470.979 | 0 | 3498.8
2022-01-07 03:00 | 3:00 | 3467.7 | 793.1 | 2917.597 | 104.8 | 0.7 | 114.5 | 0 | 0 | 73.7 | 0 | -536.697 | 0 | 3467.7
2022-01-07 04:00 | 4:00 | 3527.9 | 793.1 | 2927.691 | 109.4 | 0.7 | 114.5 | 0 | 0 | 97.3 | 0 | -514.791 | 0 | 3527.9
2022-01-07 05:00 | 5:00 | 3794.6 | 793.1 | 2918.278 | 109.4 | 0.7 | 114.5 | 0 | 0 | 143.4 | 0 | -284.778 | 0 | 3794.6
2022-01-07 06:00 | 6:00 | 4298.9 | 793.1 | 3061.6 | 141.4 | 0.7 | 114.5 | 0 | 0 | 187.6 | 0 | 0 | 0 | 4298.9
2022-01-07 07:00 | 7:00 | 4751.2 | 793.1 | 3342.113 | 141.4 | 0.7 | 114.5 | 50.6 | 0 | 211.2 | 0 | 97.587 | 0 | 4751.2
2022-01-07 08:00 | 8:00 | 5206 | 793.1 | 3350.853 | 104.8 | 0.7 | 114.5 | 301.6 | 0 | 226 | 0 | 314.447 | 0 | 5206
2022-01-07 09:00 | 9:00 | 5329.4 | 793.1 | 3339.912 | 104.8 | 0.7 | 114.5 | 573 | 0 | 229.9 | 0 | 173.488 | 0 | 5329.4
2022-01-07 10:00 | 10:00 | 5163 | 793.1 | 3045.6 | 104.8 | 0.7 | 114.5 | 875.4 | 0 | 228.9 | 0 | 0 | 0 | 5163
2022-01-07 11:00 | 11:00 | 4968.6 | 793.1 | 2834.007 | 104.8 | 0.7 | 114.5 | 1097.7 | 0 | 231.9 | 0 | -208.107 | 0 | 4968.6
2022-01-07 12:00 | 12:00 | 4659.3 | 793.1 | 2837.309 | 104.8 | 0.7 | 114.5 | 1158.5 | 0 | 230.9 | 0 | -580.509 | 0 | 4659.3
2022-01-07 13:00 | 13:00 | 4596.2 | 793.1 | 2840.797 | 104.8 | 0.7 | 114.5 | 1056 | 0 | 223 | 0 | -536.697 | 0 | 4596.2
2022-01-07 14:00 | 14:00 | 4530.7 | 793.1 | 2843.137 | 104.8 | 0.7 | 114.5 | 773 | 0 | 219.1 | 0 | -317.637 | 0 | 4530.7
2022-01-07 15:00 | 15:00 | 4580.6 | 793.1 | 2984.5 | 104.8 | 0.7 | 114.5 | 376.7 | 0 | 206.3 | 0 | 0 | 0 | 4580.6
2022-01-07 16:00 | 16:00 | 4768.5 | 793.1 | 3344.827 | 141.4 | 0.7 | 114.5 | 48.4 | 0 | 206.3 | 0 | 119.273 | 0 | 4768.5
2022-01-07 17:00 | 17:00 | 4946.2 | 793.1 | 3367.211 | 223.8 | 0.7 | 114.5 | 0 | 0 | 197.5 | 0 | 249.389 | 0 | 4946.2
2022-01-07 18:00 | 18:00 | 4922.2 | 793.1 | 3398.383 | 223.8 | 0.7 | 114.5 | 0 | 0 | 185.7 | 0 | 206.017 | 0 | 4922.2
2022-01-07 19:00 | 19:00 | 4817 | 793.1 | 3395.027 | 224.4 | 0.7 | 114.5 | 0 | 0 | 170 | 0 | 119.273 | 0 | 4817
2022-01-07 20:00 | 20:00 | 4712.5 | 793.1 | 3391.671 | 223.8 | 0.7 | 114.5 | 0 | 0 | 156.2 | 0 | 32.529 | 0 | 4712.5
2022-01-07 21:00 | 21:00 | 4495.2 | 793.1 | 3208.9 | 223.8 | 0.7 | 114.5 | 0 | 0 | 154.2 | 0 | 0 | 0 | 4495.2
2022-01-07 22:00 | 22:00 | 4246 | 793.1 | 2954.7 | 223.8 | 0.7 | 114.5 | 0 | 0 | 159.2 | 0 | 0 | 0 | 4246
2022-01-07 23:00 | 23:00 | 3986.8 | 793.1 | 2864.471 | 141.4 | 0.7 | 114.5 | 0 | 0 | 149.3 | 0 | -76.671 | 0 | 3986.8
2022-01-08 | 0:00 | 3669.8 | 793.1 | 2510.6 | 109.4 | 0.7 | 114.5 | 0 | 0 | 141.5 | 0 | 0 | 0 | 3669.8
2022-01-08 01:00 | 1:00 | 3473.4 | 793.1 | 2319.1 | 109.4 | 0.7 | 114.5 | 0 | 0 | 136.6 | 0 | 0 | 0 | 3473.4
2022-01-08 02:00 | 2:00 | 3367.5 | 793.1 | 2222.8 | 104.8 | 0.7 | 114.5 | 0 | 0 | 131.6 | 0 | 0 | 0 | 3367.5
2022-01-08 03:00 | 3:00 | 3299.2 | 793.1 | 2158.4 | 104.8 | 0.7 | 114.5 | 0 | 0 | 127.7 | 0 | 0 | 0 | 3299.2
2022-01-08 04:00 | 4:00 | 3287.9 | 793.1 | 2144.4 | 109.4 | 0.7 | 114.5 | 0 | 0 | 125.8 | 0 | 0 | 0 | 3287.9
2022-01-08 05:00 | 5:00 | 3399.6 | 793.1 | 2260.1 | 109.4 | 0.7 | 114.5 | 0 | 0 | 121.8 | 0 | 0 | 0 | 3399.6
2022-01-08 06:00 | 6:00 | 3694.5 | 793.1 | 2531.8 | 141.4 | 0.7 | 114.5 | 0 | 0 | 113 | 0 | 0 | 0 | 3694.5
2022-01-08 07:00 | 7:00 | 4066.7 | 793.1 | 2802.9 | 141.4 | 0.7 | 114.5 | 100.1 | 0 | 114 | 0 | 0 | 0 | 4066.7
2022-01-08 08:00 | 8:00 | 4341.2 | 793.1 | 2731.7 | 104.8 | 0.7 | 114.5 | 487.3 | 0 | 109.1 | 0 | 0 | 0 | 4341.2
2022-01-08 09:00 | 9:00 | 4324.8 | 793.1 | 2329.3 | 104.8 | 0.7 | 114.5 | 876.3 | 0 | 106.1 | 0 | 0 | 0 | 4324.8
2022-01-08 10:00 | 10:00 | 4130.3 | 793.1 | 2003.589 | 104.8 | 0.7 | 114.5 | 1149.9 | 0 | 106.1 | 0 | -142.389 | 0 | 4130.3
2022-01-08 11:00 | 11:00 | 3973.4 | 793.1 | 1842.172 | 104.8 | 0.7 | 114.5 | 1278.8 | 0 | 102.2 | 0 | -262.872 | 0 | 3973.4
2022-01-08 12:00 | 12:00 | 3825.2 | 793.1 | 1850.161 | 104.8 | 0.7 | 114.5 | 1265 | 0 | 102.2 | 0 | -405.261 | 0 | 3825.2
2022-01-08 13:00 | 13:00 | 3775.1 | 793.1 | 1842.072 | 104.8 | 0.7 | 114.5 | 1102.2 | 0 | 80.6 | 0 | -262.872 | 0 | 3775.1
2022-01-08 14:00 | 14:00 | 3730.2 | 793.1 | 1919.112 | 104.8 | 0.7 | 114.5 | 779.9 | 0 | 61.9 | 0 | -43.812 | 0 | 3730.2
2022-01-08 15:00 | 15:00 | 3791.5 | 793.1 | 2345.3 | 104.8 | 0.7 | 114.5 | 380 | 0 | 53.1 | 0 | 0 | 0 | 3791.5
2022-01-08 16:00 | 16:00 | 3950.3 | 793.1 | 2812 | 141.4 | 0.7 | 114.5 | 50.3 | 0 | 38.3 | 0 | 0 | 0 | 3950.3
2022-01-08 17:00 | 17:00 | 4236.4 | 793.1 | 3079.7 | 223.8 | 0.7 | 114.5 | 0 | 0 | 24.6 | 0 | 0 | 0 | 4236.4
2022-01-08 18:00 | 18:00 | 4304.7 | 793.1 | 3119.471 | 223.8 | 0.7 | 114.5 | 0 | 0 | 20.6 | 0 | 32.529 | 0 | 4304.7
2022-01-08 19:00 | 19:00 | 4280.8 | 793.1 | 3118.6 | 224.4 | 0.7 | 114.5 | 0 | 0 | 29.5 | 0 | 0 | 0 | 4280.8
2022-01-08 20:00 | 20:00 | 4210.9 | 793.1 | 3037.5 | 223.8 | 0.7 | 114.5 | 0 | 0 | 41.3 | 0 | 0 | 0 | 4210.9
2022-01-08 21:00 | 21:00 | 4056.2 | 793.1 | 2876 | 223.8 | 0.7 | 114.5 | 0 | 0 | 48.1 | 0 | 0 | 0 | 4056.2
2022-01-08 22:00 | 22:00 | 3832.8 | 793.1 | 2629 | 223.8 | 0.7 | 114.5 | 0 | 0 | 71.7 | 0 | 0 | 0 | 3832.8
2022-01-08 23:00 | 23:00 | 3636 | 793.1 | 2496.9 | 141.4 | 0.7 | 114.5 | 0 | 0 | 89.4 | 0 | 0 | 0 | 3636
2022-01-09 | 0:00 | 3381.7 | 793.1 | 2267.7 | 109.4 | 0.7 | 114.5 | 0 | 0 | 96.3 | 0 | 0 | 0 | 3381.7
2022-01-09 01:00 | 1:00 | 3228 | 793.1 | 2098.3 | 109.4 | 0.7 | 114.5 | 0 | 0 | 112 | 0 | 0 | 0 | 3228
2022-01-09 02:00 | 2:00 | 3151.3 | 793.1 | 2017.4 | 104.8 | 0.7 | 114.5 | 0 | 0 | 120.8 | 0 | 0 | 0 | 3151.3
2022-01-09 03:00 | 3:00 | 3104.2 | 793.1 | 1971.2 | 104.8 | 0.7 | 114.5 | 0 | 0 | 119.9 | 0 | 0 | 0 | 3104.2
2022-01-09 04:00 | 4:00 | 3097.2 | 793.1 | 1961.6 | 109.4 | 0.7 | 114.5 | 0 | 0 | 117.9 | 0 | 0 | 0 | 3097.2
2022-01-09 05:00 | 5:00 | 3188.1 | 793.1 | 2038.8 | 109.4 | 0.7 | 114.5 | 0 | 0 | 131.6 | 0 | 0 | 0 | 3188.1
2022-01-09 06:00 | 6:00 | 3413.9 | 793.1 | 2230.6 | 141.4 | 0.7 | 114.5 | 0 | 0 | 133.6 | 0 | 0 | 0 | 3413.9
2022-01-09 07:00 | 7:00 | 3698.1 | 793.1 | 2417.3 | 141.4 | 0.7 | 114.5 | 103.4 | 0 | 127.7 | 0 | 0 | 0 | 3698.1
2022-01-09 08:00 | 8:00 | 3870.9 | 793.1 | 2190.5 | 104.8 | 0.7 | 114.5 | 503.2 | 0 | 164.1 | 0 | 0 | 0 | 3870.9
2022-01-09 09:00 | 9:00 | 3815.4 | 793.1 | 1784.765 | 104.8 | 0.7 | 114.5 | 909.2 | 0 | 163.1 | 0 | -54.765 | 0 | 3815.4
2022-01-09 10:00 | 10:00 | 3655.9 | 793.1 | 1786.985 | 104.8 | 0.7 | 114.5 | 1189.5 | 0 | 159.2 | 0 | -492.885 | 0 | 3655.9
2022-01-09 11:00 | 11:00 | 3498.3 | 793.1 | 1785.31 | 104.8 | 0.7 | 114.5 | 1312.4 | 0 | 154.2 | 0 | -766.71 | 0 | 3498.3
2022-01-09 12:00 | 12:00 | 3384.1 | 793.1 | 1779.728 | 104.8 | 0.7 | 114.5 | 1269.5 | 0 | 154.2 | 0 | -832.428 | 0 | 3384.1
2022-01-09 13:00 | 13:00 | 3304.8 | 793.1 | 1788.363 | 104.8 | 0.7 | 114.5 | 1108.1 | 0 | 172.9 | 0 | -777.663 | 0 | 3304.8
2022-01-09 14:00 | 14:00 | 3320.7 | 793.1 | 1787.714 | 104.8 | 0.7 | 114.5 | 790.7 | 0 | 145.4 | 0 | -416.214 | 0 | 3320.7
2022-01-09 15:00 | 15:00 | 3357.4 | 793.1 | 1891.6 | 104.8 | 0.7 | 114.5 | 341.7 | 0 | 111 | 0 | 0 | 0 | 3357.4
2022-01-09 16:00 | 16:00 | 3514.2 | 793.1 | 2311.9 | 141.4 | 0.7 | 114.5 | 35.7 | 0 | 116.9 | 0 | 0 | 0 | 3514.2
2022-01-09 17:00 | 17:00 | 3848.9 | 793.1 | 2601.9 | 223.8 | 0.7 | 114.5 | 0 | 0 | 114.9 | 0 | 0 | 0 | 3848.9
2022-01-09 18:00 | 18:00 | 3952.3 | 793.1 | 2717 | 223.8 | 0.7 | 114.5 | 0 | 0 | 103.2 | 0 | 0 | 0 | 3952.3
2022-01-09 19:00 | 19:00 | 3926.8 | 793.1 | 2696.8 | 224.4 | 0.7 | 114.5 | 0 | 0 | 97.3 | 0 | 0 | 0 | 3926.8
2022-01-09 20:00 | 20:00 | 3825.6 | 793.1 | 2588.4 | 223.8 | 0.7 | 114.5 | 0 | 0 | 105.1 | 0 | 0 | 0 | 3825.6
2022-01-09 21:00 | 21:00 | 3686 | 793.1 | 2440.9 | 223.8 | 0.7 | 114.5 | 0 | 0 | 113 | 0 | 0 | 0 | 3686
2022-01-09 22:00 | 22:00 | 3447.1 | 793.1 | 2203 | 223.8 | 0.7 | 114.5 | 0 | 0 | 112 | 0 | 0 | 0 | 3447.1
2022-01-09 23:00 | 23:00 | 3241.5 | 793.1 | 2071 | 141.4 | 0.7 | 114.5 | 0 | 0 | 120.8 | 0 | 0 | 0 | 3241.5
2022-01-10 | 0:00 | 2993.4 | 793.1 | 1804.8 | 109.4 | 0.7 | 114.5 | 0 | 0 | 170.9 | 0 | 0 | 0 | 2993.4
2022-01-10 01:00 | 1:00 | 2870.8 | 793.1 | 1770.724 | 109.4 | 0.7 | 114.5 | 0 | 0 | 170 | 0 | -87.624 | 0 | 2870.8
2022-01-10 02:00 | 2:00 | 2821.7 | 793.1 | 1777.936 | 104.8 | 0.7 | 114.5 | 0 | 0 | 162.1 | 0 | -131.436 | 0 | 2821.7
2022-01-10 03:00 | 3:00 | 2803.4 | 793.1 | 1778.336 | 104.8 | 0.7 | 114.5 | 0 | 0 | 143.4 | 0 | -131.436 | 0 | 2803.4
2022-01-10 04:00 | 4:00 | 2825 | 793.1 | 1783.23 | 109.4 | 0.7 | 114.5 | 0 | 0 | 133.6 | 0 | -109.53 | 0 | 2825
2022-01-10 05:00 | 5:00 | 2914 | 793.1 | 1786.606 | 109.4 | 0.7 | 114.5 | 0 | 0 | 131.6 | 0 | -21.906 | 0 | 2914
2022-01-10 06:00 | 6:00 | 3151.2 | 793.1 | 1969.9 | 141.4 | 0.7 | 114.5 | 0 | 0 | 131.6 | 0 | 0 | 0 | 3151.2
2022-01-10 07:00 | 7:00 | 3509.1 | 793.1 | 2283 | 141.4 | 0.7 | 114.5 | 44.8 | 0 | 131.6 | 0 | 0 | 0 | 3509.1
2022-01-10 08:00 | 8:00 | 3923.8 | 793.1 | 2541.8 | 104.8 | 0.7 | 114.5 | 240.2 | 0 | 128.7 | 0 | 0 | 0 | 3923.8
2022-01-10 09:00 | 9:00 | 4073 | 793.1 | 2535.2 | 104.8 | 0.7 | 114.5 | 403.9 | 0 | 120.8 | 0 | 0 | 0 | 4073
2022-01-10 10:00 | 10:00 | 4026.4 | 793.1 | 2388.4 | 104.8 | 0.7 | 114.5 | 510.9 | 0 | 114 | 0 | 0 | 0 | 4026.4
2022-01-10 11:00 | 11:00 | 3951.4 | 793.1 | 2234.8 | 104.8 | 0.7 | 114.5 | 603.3 | 0 | 100.2 | 0 | 0 | 0 | 3951.4
2022-01-10 12:00 | 12:00 | 3863.9 | 793.1 | 2152.3 | 104.8 | 0.7 | 114.5 | 607.1 | 0 | 91.4 | 0 | 0 | 0 | 3863.9
2022-01-10 13:00 | 13:00 | 3814.1 | 793.1 | 2185.1 | 104.8 | 0.7 | 114.5 | 533.4 | 0 | 82.5 | 0 | 0 | 0 | 3814.1
2022-01-10 14:00 | 14:00 | 3770.7 | 793.1 | 2235.3 | 104.8 | 0.7 | 114.5 | 452.5 | 0 | 69.8 | 0 | 0 | 0 | 3770.7
2022-01-10 15:00 | 15:00 | 3815 | 793.1 | 2475.1 | 104.8 | 0.7 | 114.5 | 274.7 | 0 | 52.1 | 0 | 0 | 0 | 3815
2022-01-10 16:00 | 16:00 | 3965.8 | 793.1 | 2826.7 | 141.4 | 0.7 | 114.5 | 38.3 | 0 | 51.1 | 0 | 0 | 0 | 3965.8
2022-01-10 17:00 | 17:00 | 4225.5 | 793.1 | 3038.4 | 223.8 | 0.7 | 114.5 | 0 | 0 | 55 | 0 | 0 | 0 | 4225.5
2022-01-10 18:00 | 18:00 | 4259.5 | 793.1 | 3059.514 | 223.8 | 0.7 | 114.5 | 0 | 0 | 46.2 | 0 | 21.686 | 0 | 4259.5
2022-01-10 19:00 | 19:00 | 4171.6 | 793.1 | 2996.7 | 224.4 | 0.7 | 114.5 | 0 | 0 | 42.2 | 0 | 0 | 0 | 4171.6
2022-01-10 20:00 | 20:00 | 4063 | 793.1 | 2887.7 | 223.8 | 0.7 | 114.5 | 0 | 0 | 43.2 | 0 | 0 | 0 | 4063
2022-01-10 21:00 | 21:00 | 3870.3 | 793.1 | 2696 | 223.8 | 0.7 | 114.5 | 0 | 0 | 42.2 | 0 | 0 | 0 | 3870.3
2022-01-10 22:00 | 22:00 | 3587.4 | 793.1 | 2412.1 | 223.8 | 0.7 | 114.5 | 0 | 0 | 43.2 | 0 | 0 | 0 | 3587.4
2022-01-10 23:00 | 23:00 | 3326.6 | 793.1 | 2222.9 | 141.4 | 0.7 | 114.5 | 0 | 0 | 54 | 0 | 0 | 0 | 3326.6
2022-01-11 | 0:00 | 3057.6 | 793.1 | 1974.1 | 109.4 | 0.7 | 114.5 | 0 | 0 | 65.8 | 0 | 0 | 0 | 3057.6
2022-01-11 01:00 | 1:00 | 2934.8 | 793.1 | 1874.359 | 109.4 | 0.7 | 114.5 | 0 | 0 | 75.6 | 0 | -32.859 | 0 | 2934.8
2022-01-11 02:00 | 2:00 | 2900.8 | 793.1 | 1841.959 | 104.8 | 0.7 | 114.5 | 0 | 0 | 78.6 | 0 | -32.859 | 0 | 2900.8
2022-01-11 03:00 | 3:00 | 2897.5 | 793.1 | 1850.765 | 104.8 | 0.7 | 114.5 | 0 | 0 | 88.4 | 0 | -54.765 | 0 | 2897.5
2022-01-11 04:00 | 4:00 | 2958 | 793.1 | 1894.712 | 109.4 | 0.7 | 114.5 | 0 | 0 | 89.4 | 0 | -43.812 | 0 | 2958
2022-01-11 05:00 | 5:00 | 3178.1 | 793.1 | 2075.9 | 109.4 | 0.7 | 114.5 | 0 | 0 | 84.5 | 0 | 0 | 0 | 3178.1
2022-01-11 06:00 | 6:00 | 3634.9 | 793.1 | 2499.7 | 141.4 | 0.7 | 114.5 | 0 | 0 | 85.5 | 0 | 0 | 0 | 3634.9
2022-01-11 07:00 | 7:00 | 4134.7 | 793.1 | 2985.7 | 141.4 | 0.7 | 114.5 | 12.8 | 0 | 86.5 | 0 | 0 | 0 | 4134.7
2022-01-11 08:00 | 8:00 | 4652.7 | 793.1 | 3279.026 | 104.8 | 0.7 | 114.5 | 75 | 0 | 90.4 | 0 | 195.174 | 0 | 4652.7
2022-01-11 09:00 | 9:00 | 4977.9 | 793.1 | 3300.709 | 104.8 | 0.7 | 114.5 | 173.5 | 0 | 89.4 | 0 | 401.191 | 0 | 4977.9
2022-01-11 10:00 | 10:00 | 4914.7 | 793.1 | 3308.168 | 104.8 | 0.7 | 114.5 | 227.1 | 0 | 106.1 | 0 | 260.232 | 0 | 4914.7
2022-01-11 11:00 | 11:00 | 4876 | 793.1 | 3299.326 | 104.8 | 0.7 | 114.5 | 245.6 | 0 | 122.8 | 0 | 195.174 | 0 | 4876
2022-01-11 12:00 | 12:00 | 4765.1 | 793.1 | 3302.613 | 104.8 | 0.7 | 114.5 | 219.2 | 0 | 132.6 | 0 | 97.587 | 0 | 4765.1
2022-01-11 13:00 | 13:00 | 4884.8 | 793.1 | 3301.71 | 104.8 | 0.7 | 114.5 | 135.6 | 0 | 109.1 | 0 | 325.29 | 0 | 4884.8
2022-01-11 14:00 | 14:00 | 4825.9 | 793.1 | 3301.967 | 104.8 | 0.7 | 114.5 | 79.4 | 0 | 95.3 | 0 | 336.133 | 0 | 4825.9
2022-01-11 15:00 | 15:00 | 4767.8 | 793.1 | 3303.039 | 104.8 | 0.7 | 114.5 | 42 | 0 | 116.9 | 0 | 292.761 | 0 | 4767.8
2022-01-11 16:00 | 16:00 | 4863.5 | 793.1 | 3302.938 | 141.4 | 0.7 | 114.5 | 4.7 | 0 | 137.5 | 0 | 368.662 | 0 | 4863.5
2022-01-11 17:00 | 17:00 | 4844.3 | 793.1 | 3306.611 | 223.8 | 0.7 | 114.5 | 0 | 0 | 156.2 | 0 | 249.389 | 0 | 4844.3
2022-01-11 18:00 | 18:00 | 4738.8 | 793.1 | 3299.827 | 223.8 | 0.7 | 114.5 | 0 | 0 | 187.6 | 0 | 119.273 | 0 | 4738.8
2022-01-11 19:00 | 19:00 | 4569.2 | 793.1 | 3216.357 | 224.4 | 0.7 | 114.5 | 0 | 0 | 209.3 | 0 | 10.843 | 0 | 4569.2
2022-01-11 20:00 | 20:00 | 4394 | 793.1 | 3023.2 | 223.8 | 0.7 | 114.5 | 0 | 0 | 238.7 | 0 | 0 | 0 | 4394
2022-01-11 21:00 | 21:00 | 4147.1 | 793.1 | 2771.4 | 223.8 | 0.7 | 114.5 | 0 | 0 | 243.6 | 0 | 0 | 0 | 4147.1
2022-01-11 22:00 | 22:00 | 3873.5 | 793.1 | 2489.9 | 223.8 | 0.7 | 114.5 | 0 | 0 | 251.5 | 0 | 0 | 0 | 3873.5
2022-01-11 23:00 | 23:00 | 3602.5 | 793.1 | 2301.3 | 141.4 | 0.7 | 114.5 | 0 | 0 | 251.5 | 0 | 0 | 0 | 3602.5
2022-01-12 | 0:00 | 3301.9 | 793.1 | 2020.9 | 109.4 | 0.7 | 114.5 | 0 | 0 | 263.3 | 0 | 0 | 0 | 3301.9
2022-01-12 01:00 | 1:00 | 3153.5 | 793.1 | 1871.5 | 109.4 | 0.7 | 114.5 | 0 | 0 | 264.3 | 0 | 0 | 0 | 3153.5
2022-01-12 02:00 | 2:00 | 3108.6 | 793.1 | 1876.859 | 104.8 | 0.7 | 114.5 | 0 | 0 | 251.5 | 0 | -32.859 | 0 | 3108.6
2022-01-12 03:00 | 3:00 | 3101.3 | 793.1 | 1871.559 | 104.8 | 0.7 | 114.5 | 0 | 0 | 249.5 | 0 | -32.859 | 0 | 3101.3
2022-01-12 04:00 | 4:00 | 3165.5 | 793.1 | 1897.3 | 109.4 | 0.7 | 114.5 | 0 | 0 | 250.5 | 0 | 0 | 0 | 3165.5
2022-01-12 05:00 | 5:00 | 3398.7 | 793.1 | 2128.5 | 109.4 | 0.7 | 114.5 | 0 | 0 | 252.5 | 0 | 0 | 0 | 3398.7
2022-01-12 06:00 | 6:00 | 3893.9 | 793.1 | 2578.9 | 141.4 | 0.7 | 114.5 | 0 | 0 | 265.3 | 0 | 0 | 0 | 3893.9
2022-01-12 07:00 | 7:00 | 4326.4 | 793.1 | 2918.5 | 141.4 | 0.7 | 114.5 | 101.8 | 0 | 256.4 | 0 | 0 | 0 | 4326.4
2022-01-12 08:00 | 8:00 | 4629.2 | 793.1 | 2859.3 | 104.8 | 0.7 | 114.5 | 477.8 | 0 | 279 | 0 | 0 | 0 | 4629.2
2022-01-12 09:00 | 9:00 | 4692.2 | 793.1 | 2550.8 | 104.8 | 0.7 | 114.5 | 852.2 | 0 | 276.1 | 0 | 0 | 0 | 4692.2
2022-01-12 10:00 | 10:00 | 4556.3 | 793.1 | 2136.3 | 104.8 | 0.7 | 114.5 | 1129.9 | 0 | 277 | 0 | 0 | 0 | 4556.3
2022-01-12 11:00 | 11:00 | 4470.9 | 793.1 | 2096.66 | 104.8 | 0.7 | 114.5 | 1289.4 | 0 | 290.8 | 0 | -219.06 | 0 | 4470.9
2022-01-12 12:00 | 12:00 | 4289.4 | 793.1 | 2125.52 | 104.8 | 0.7 | 114.5 | 1304 | 0 | 284.9 | 0 | -438.12 | 0 | 4289.4
2022-01-12 13:00 | 13:00 | 4336.1 | 793.1 | 2138.866 | 104.8 | 0.7 | 114.5 | 1147.1 | 0 | 278 | 0 | -240.966 | 0 | 4336.1
2022-01-12 14:00 | 14:00 | 4345.8 | 793.1 | 2228.5 | 104.8 | 0.7 | 114.5 | 838 | 0 | 266.2 | 0 | 0 | 0 | 4345.8
2022-01-12 15:00 | 15:00 | 4438.9 | 793.1 | 2747 | 104.8 | 0.7 | 114.5 | 423.4 | 0 | 255.4 | 0 | 0 | 0 | 4438.9
2022-01-12 16:00 | 16:00 | 4636.3 | 793.1 | 3176.956 | 141.4 | 0.7 | 114.5 | 65.5 | 0 | 257.4 | 0 | 86.744 | 0 | 4636.3
2022-01-12 17:00 | 17:00 | 4845.4 | 793.1 | 3249.883 | 223.8 | 0.7 | 114.5 | 0 | 0 | 257.4 | 0 | 206.017 | 0 | 4845.4
2022-01-12 18:00 | 18:00 | 4861.1 | 793.1 | 3246.854 | 223.8 | 0.7 | 114.5 | 0 | 0 | 243.6 | 0 | 238.546 | 0 | 4861.1
2022-01-12 19:00 | 19:00 | 4762.1 | 793.1 | 3251.9536 | 224.4 | 0.7 | 114.5 | 0 | 0 | 230.9 | 0 | 146.5464 | 0 | 4762.1
2022-01-12 20:00 | 20:00 | 4636.2 | 793.1 | 3186.413 | 223.8 | 0.7 | 114.5 | 0 | 0 | 220.1 | 0 | 97.587 | 0 | 4636.2
2022-01-12 21:00 | 21:00 | 4413.2 | 793.1 | 3068.9 | 223.8 | 0.7 | 114.5 | 0 | 0 | 212.2 | 0 | 0 | 0 | 4413.2
2022-01-12 22:00 | 22:00 | 4131.2 | 793.1 | 2789.8 | 223.8 | 0.7 | 114.5 | 0 | 0 | 209.3 | 0 | 0 | 0 | 4131.2
2022-01-12 23:00 | 23:00 | 3855.5 | 793.1 | 2607.3 | 141.4 | 0.7 | 114.5 | 0 | 0 | 198.5 | 0 | 0 | 0 | 3855.5
2022-01-13 | 0:00 | 3537.6 | 793.1 | 2326.4 | 109.4 | 0.7 | 114.5 | 0 | 0 | 193.5 | 0 | 0 | 0 | 3537.6
2022-01-13 01:00 | 1:00 | 3374.4 | 793.1 | 2147.4 | 109.4 | 0.7 | 114.5 | 0 | 0 | 209.3 | 0 | 0 | 0 | 3374.4
2022-01-13 02:00 | 2:00 | 3304 | 793.1 | 2072.8 | 104.8 | 0.7 | 114.5 | 0 | 0 | 218.1 | 0 | 0 | 0 | 3304
2022-01-13 03:00 | 3:00 | 3257.5 | 793.1 | 2027.3 | 104.8 | 0.7 | 114.5 | 0 | 0 | 217.1 | 0 | 0 | 0 | 3257.5
2022-01-13 04:00 | 4:00 | 3280.2 | 793.1 | 2037.5 | 109.4 | 0.7 | 114.5 | 0 | 0 | 225 | 0 | 0 | 0 | 3280.2
2022-01-13 05:00 | 5:00 | 3502 | 793.1 | 2263.3 | 109.4 | 0.7 | 114.5 | 0 | 0 | 221 | 0 | 0 | 0 | 3502
2022-01-13 06:00 | 6:00 | 4016.8 | 793.1 | 2772.6 | 141.4 | 0.7 | 114.5 | 0 | 0 | 194.5 | 0 | 0 | 0 | 4016.8
2022-01-13 07:00 | 7:00 | 4514.3 | 793.1 | 3139.656 | 141.4 | 0.7 | 114.5 | 75.1 | 0 | 163.1 | 0 | 86.744 | 0 | 4514.3
2022-01-13 08:00 | 8:00 | 4899.9 | 793.1 | 3160.598 | 104.8 | 0.7 | 114.5 | 423.1 | 0 | 151.3 | 0 | 151.802 | 0 | 4899.9
2022-01-13 09:00 | 9:00 | 4866.2 | 793.1 | 2855.7 | 104.8 | 0.7 | 114.5 | 866.7 | 0 | 130.7 | 0 | 0 | 0 | 4866.2
2022-01-13 10:00 | 10:00 | 4666.6 | 793.1 | 2358.206 | 104.8 | 0.7 | 114.5 | 1182.6 | 0 | 134.6 | 0 | -21.906 | 0 | 4666.6
2022-01-13 11:00 | 11:00 | 4533.8 | 793.1 | 2324.713 | 104.8 | 0.7 | 114.5 | 1280.6 | 0 | 145.4 | 0 | -230.013 | 0 | 4533.8
2022-01-13 12:00 | 12:00 | 4368.7 | 793.1 | 2282.478 | 104.8 | 0.7 | 114.5 | 1227.2 | 0 | 130.7 | 0 | -284.778 | 0 | 4368.7
2022-01-13 13:00 | 13:00 | 4398.1 | 793.1 | 2295.612 | 104.8 | 0.7 | 114.5 | 1007.4 | 0 | 125.8 | 0 | -43.812 | 0 | 4398.1
2022-01-13 14:00 | 14:00 | 4384.5 | 793.1 | 2545.2 | 104.8 | 0.7 | 114.5 | 698.5 | 0 | 127.7 | 0 | 0 | 0 | 4384.5
2022-01-13 15:00 | 15:00 | 4434.6 | 793.1 | 2953.2 | 104.8 | 0.7 | 114.5 | 321.9 | 0 | 146.4 | 0 | 0 | 0 | 4434.6
2022-01-13 16:00 | 16:00 | 4585.5 | 793.1 | 3222.87 | 141.4 | 0.7 | 114.5 | 43.4 | 0 | 161.1 | 0 | 108.43 | 0 | 4585.5
2022-01-13 17:00 | 17:00 | 4777.4 | 793.1 | 3313.612 | 223.8 | 0.7 | 114.5 | 0 | 0 | 158.2 | 0 | 173.488 | 0 | 4777.4
2022-01-13 18:00 | 18:00 | 4790.4 | 793.1 | 3312.869 | 223.8 | 0.7 | 114.5 | 0 | 0 | 161.1 | 0 | 184.331 | 0 | 4790.4
2022-01-13 19:00 | 19:00 | 4705 | 793.1 | 3317.642 | 224.4 | 0.7 | 114.5 | 0 | 0 | 189.6 | 0 | 65.058 | 0 | 4705
2022-01-13 20:00 | 20:00 | 4595.2 | 793.1 | 3219.328 | 223.8 | 0.7 | 114.5 | 0 | 0 | 200.4 | 0 | 43.372 | 0 | 4595.2
2022-01-13 21:00 | 21:00 | 4383 | 793.1 | 3019 | 223.8 | 0.7 | 114.5 | 0 | 0 | 231.9 | 0 | 0 | 0 | 4383
2022-01-13 22:00 | 22:00 | 4104.3 | 793.1 | 2750.2 | 223.8 | 0.7 | 114.5 | 0 | 0 | 222 | 0 | 0 | 0 | 4104.3
2022-01-13 23:00 | 23:00 | 3816.2 | 793.1 | 2554.3 | 141.4 | 0.7 | 114.5 | 0 | 0 | 212.2 | 0 | 0 | 0 | 3816.2
2022-01-14 | 0:00 | 3506.8 | 793.1 | 2280.8 | 109.4 | 0.7 | 114.5 | 0 | 0 | 208.3 | 0 | 0 | 0 | 3506.8
2022-01-14 01:00 | 1:00 | 3356.8 | 793.1 | 2127.9 | 109.4 | 0.7 | 114.5 | 0 | 0 | 211.2 | 0 | 0 | 0 | 3356.8
2022-01-14 02:00 | 2:00 | 3303.3 | 793.1 | 2080.9 | 104.8 | 0.7 | 114.5 | 0 | 0 | 209.3 | 0 | 0 | 0 | 3303.3
2022-01-14 03:00 | 3:00 | 3271.3 | 793.1 | 2045 | 104.8 | 0.7 | 114.5 | 0 | 0 | 213.2 | 0 | 0 | 0 | 3271.3
2022-01-14 04:00 | 4:00 | 3315.9 | 793.1 | 2072.2 | 109.4 | 0.7 | 114.5 | 0 | 0 | 226 | 0 | 0 | 0 | 3315.9
2022-01-14 05:00 | 5:00 | 3562.6 | 793.1 | 2311.1 | 109.4 | 0.7 | 114.5 | 0 | 0 | 233.8 | 0 | 0 | 0 | 3562.6
2022-01-14 06:00 | 6:00 | 4111.7 | 793.1 | 2825.2 | 141.4 | 0.7 | 114.5 | 0 | 0 | 236.8 | 0 | 0 | 0 | 4111.7
2022-01-14 07:00 | 7:00 | 4570.2 | 793.1 | 3171.4 | 141.4 | 0.7 | 114.5 | 105.5 | 0 | 243.6 | 0 | 0 | 0 | 4570.2
2022-01-14 08:00 | 8:00 | 4872 | 793.1 | 3119 | 104.8 | 0.7 | 114.5 | 496.3 | 0 | 243.6 | 0 | 0 | 0 | 4872
2022-01-14 09:00 | 9:00 | 4892.1 | 793.1 | 2730.5 | 104.8 | 0.7 | 114.5 | 894 | 0 | 254.5 | 0 | 0 | 0 | 4892.1
2022-01-14 10:00 | 10:00 | 4749.5 | 793.1 | 2303.5 | 104.8 | 0.7 | 114.5 | 1179.4 | 0 | 253.5 | 0 | 0 | 0 | 4749.5
2022-01-14 11:00 | 11:00 | 4633.3 | 793.1 | 2176.336 | 104.8 | 0.7 | 114.5 | 1311 | 0 | 264.3 | 0 | -131.436 | 0 | 4633.3
2022-01-14 12:00 | 12:00 | 4438.8 | 793.1 | 2198.843 | 104.8 | 0.7 | 114.5 | 1305.1 | 0 | 261.3 | 0 | -339.543 | 0 | 4438.8
2022-01-14 13:00 | 13:00 | 4465.9 | 793.1 | 2208.542 | 104.8 | 0.7 | 114.5 | 1135.3 | 0 | 262.3 | 0 | -153.342 | 0 | 4465.9
2022-01-14 14:00 | 14:00 | 4446.5 | 793.1 | 2300.4 | 104.8 | 0.7 | 114.5 | 835.3 | 0 | 297.7 | 0 | 0 | 0 | 4446.5
2022-01-14 15:00 | 15:00 | 4517.7 | 793.1 | 2791.2 | 104.8 | 0.7 | 114.5 | 429.5 | 0 | 283.9 | 0 | 0 | 0 | 4517.7
2022-01-14 16:00 | 16:00 | 4714.4 | 793.1 | 3331.557 | 141.4 | 0.7 | 114.5 | 70.8 | 0 | 251.5 | 0 | 10.843 | 0 | 4714.4
2022-01-14 17:00 | 17:00 | 4911.2 | 793.1 | 3349.126 | 223.8 | 0.7 | 114.5 | 0 | 0 | 234.8 | 0 | 195.174 | 0 | 4911.2
2022-01-14 18:00 | 18:00 | 4905.5 | 793.1 | 3342.383 | 223.8 | 0.7 | 114.5 | 0 | 0 | 225 | 0 | 206.017 | 0 | 4905.5
2022-01-14 19:00 | 19:00 | 4797.1 | 793.1 | 3346.713 | 224.4 | 0.7 | 114.5 | 0 | 0 | 220.1 | 0 | 97.587 | 0 | 4797.1
2022-01-14 20:00 | 20:00 | 4663.9 | 793.1 | 3249.556 | 223.8 | 0.7 | 114.5 | 0 | 0 | 195.5 | 0 | 86.744 | 0 | 4663.9
2022-01-14 21:00 | 21:00 | 4442.9 | 793.1 | 3109.4 | 223.8 | 0.7 | 114.5 | 0 | 0 | 201.4 | 0 | 0 | 0 | 4442.9
2022-01-14 22:00 | 22:00 | 4183.7 | 793.1 | 2836.4 | 223.8 | 0.7 | 114.5 | 0 | 0 | 215.2 | 0 | 0 | 0 | 4183.7
2022-01-14 23:00 | 23:00 | 3916.8 | 793.1 | 2657.8 | 141.4 | 0.7 | 114.5 | 0 | 0 | 209.3 | 0 | 0 | 0 | 3916.8
2022-01-15 | 0:00 | 3615.9 | 793.1 | 2405.6 | 109.4 | 0.7 | 114.5 | 0 | 0 | 192.6 | 0 | 0 | 0 | 3615.9
2022-01-15 01:00 | 1:00 | 3420.8 | 793.1 | 2211.5 | 109.4 | 0.7 | 114.5 | 0 | 0 | 191.6 | 0 | 0 | 0 | 3420.8
2022-01-15 02:00 | 2:00 | 3328.1 | 793.1 | 2118.5 | 104.8 | 0.7 | 114.5 | 0 | 0 | 196.5 | 0 | 0 | 0 | 3328.1
2022-01-15 03:00 | 3:00 | 3264.6 | 793.1 | 2051.1 | 104.8 | 0.7 | 114.5 | 0 | 0 | 200.4 | 0 | 0 | 0 | 3264.6
2022-01-15 04:00 | 4:00 | 3245.8 | 793.1 | 2028.7 | 109.4 | 0.7 | 114.5 | 0 | 0 | 199.4 | 0 | 0 | 0 | 3245.8
2022-01-15 05:00 | 5:00 | 3360.1 | 793.1 | 2150.8 | 109.4 | 0.7 | 114.5 | 0 | 0 | 191.6 | 0 | 0 | 0 | 3360.1
2022-01-15 06:00 | 6:00 | 3656.4 | 793.1 | 2424.9 | 141.4 | 0.7 | 114.5 | 0 | 0 | 181.8 | 0 | 0 | 0 | 3656.4
2022-01-15 07:00 | 7:00 | 3995.6 | 793.1 | 2656.6 | 141.4 | 0.7 | 114.5 | 108.5 | 0 | 180.8 | 0 | 0 | 0 | 3995.6
2022-01-15 08:00 | 8:00 | 4227 | 793.1 | 2499.6 | 104.8 | 0.7 | 114.5 | 510 | 0 | 204.3 | 0 | 0 | 0 | 4227
2022-01-15 09:00 | 9:00 | 4267.3 | 793.1 | 2149.8 | 104.8 | 0.7 | 114.5 | 902 | 0 | 202.4 | 0 | 0 | 0 | 4267.3
2022-01-15 10:00 | 10:00 | 4236.1 | 793.1 | 2066.695 | 104.8 | 0.7 | 114.5 | 1120.2 | 0 | 200.4 | 0 | -164.295 | 0 | 4236.1
2022-01-15 11:00 | 11:00 | 4121.6 | 793.1 | 1974.683 | 104.8 | 0.7 | 114.5 | 1060.8 | 0 | 193.5 | 0 | -120.483 | 0 | 4121.6
2022-01-15 12:00 | 12:00 | 3935.1 | 793.1 | 1973.354 | 104.8 | 0.7 | 114.5 | 971.9 | 0 | 173.9 | 0 | -197.154 | 0 | 3935.1
2022-01-15 13:00 | 13:00 | 3851.5 | 793.1 | 1978.689 | 104.8 | 0.7 | 114.5 | 839 | 0 | 163.1 | 0 | -142.389 | 0 | 3851.5
2022-01-15 14:00 | 14:00 | 3739.7 | 793.1 | 2007.165 | 104.8 | 0.7 | 114.5 | 610.1 | 0 | 164.1 | 0 | -54.765 | 0 | 3739.7
2022-01-15 15:00 | 15:00 | 3741.7 | 793.1 | 2293.3 | 104.8 | 0.7 | 114.5 | 290.9 | 0 | 144.4 | 0 | 0 | 0 | 3741.7
2022-01-15 16:00 | 16:00 | 3918.8 | 793.1 | 2696.9 | 141.4 | 0.7 | 114.5 | 39.6 | 0 | 132.6 | 0 | 0 | 0 | 3918.8
2022-01-15 17:00 | 17:00 | 4217.1 | 793.1 | 2939.6 | 223.8 | 0.7 | 114.5 | 0 | 0 | 145.4 | 0 | 0 | 0 | 4217.1
2022-01-15 18:00 | 18:00 | 4284.6 | 793.1 | 3000.2 | 223.8 | 0.7 | 114.5 | 0 | 0 | 152.3 | 0 | 0 | 0 | 4284.6
2022-01-15 19:00 | 19:00 | 4248 | 793.1 | 2977.8 | 224.4 | 0.7 | 114.5 | 0 | 0 | 137.5 | 0 | 0 | 0 | 4248
2022-01-15 20:00 | 20:00 | 4166.3 | 793.1 | 2900.6 | 223.8 | 0.7 | 114.5 | 0 | 0 | 133.6 | 0 | 0 | 0 | 4166.3
2022-01-15 21:00 | 21:00 | 3992.4 | 793.1 | 2740.4 | 223.8 | 0.7 | 114.5 | 0 | 0 | 119.9 | 0 | 0 | 0 | 3992.4
2022-01-15 22:00 | 22:00 | 3777.4 | 793.1 | 2537.2 | 223.8 | 0.7 | 114.5 | 0 | 0 | 108.1 | 0 | 0 | 0 | 3777.4
2022-01-15 23:00 | 23:00 | 3581.9 | 793.1 | 2421.2 | 141.4 | 0.7 | 114.5 | 0 | 0 | 111 | 0 | 0 | 0 | 3581.9
2022-01-16 | 0:00 | 3352.9 | 793.1 | 2230.1 | 109.4 | 0.7 | 114.5 | 0 | 0 | 105.1 | 0 | 0 | 0 | 3352.9
2022-01-16 01:00 | 1:00 | 3224.8 | 793.1 | 2118.7 | 109.4 | 0.7 | 114.5 | 0 | 0 | 88.4 | 0 | 0 | 0 | 3224.8
2022-01-16 02:00 | 2:00 | 3130.7 | 793.1 | 2047.8 | 104.8 | 0.7 | 114.5 | 0 | 0 | 69.8 | 0 | 0 | 0 | 3130.7
2022-01-16 03:00 | 3:00 | 3083.6 | 793.1 | 2012.5 | 104.8 | 0.7 | 114.5 | 0 | 0 | 58 | 0 | 0 | 0 | 3083.6
2022-01-16 04:00 | 4:00 | 3083 | 793.1 | 2012.2 | 109.4 | 0.7 | 114.5 | 0 | 0 | 53.1 | 0 | 0 | 0 | 3083
2022-01-16 05:00 | 5:00 | 3162 | 793.1 | 2094.2 | 109.4 | 0.7 | 114.5 | 0 | 0 | 50.1 | 0 | 0 | 0 | 3162
2022-01-16 06:00 | 6:00 | 3392.4 | 793.1 | 2308.3 | 141.4 | 0.7 | 114.5 | 0 | 0 | 34.4 | 0 | 0 | 0 | 3392.4
2022-01-16 07:00 | 7:00 | 3696.9 | 793.1 | 2506.1 | 141.4 | 0.7 | 114.5 | 112.6 | 0 | 28.5 | 0 | 0 | 0 | 3696.9
2022-01-16 08:00 | 8:00 | 3873.2 | 793.1 | 2323.7 | 104.8 | 0.7 | 114.5 | 518.7 | 0 | 17.7 | 0 | 0 | 0 | 3873.2
2022-01-16 09:00 | 9:00 | 3864.1 | 793.1 | 2073.495 | 104.8 | 0.7 | 114.5 | 928 | 0 | 13.8 | 0 | -164.295 | 0 | 3864.1
2022-01-16 10:00 | 10:00 | 3723.4 | 793.1 | 2035.403 | 104.8 | 0.7 | 114.5 | 1218.8 | 0 | 14.7 | 0 | -558.603 | 0 | 3723.4
2022-01-16 11:00 | 11:00 | 3583.9 | 793.1 | 1973.169 | 104.8 | 0.7 | 114.5 | 1365.8 | 0 | 31.4 | 0 | -799.569 | 0 | 3583.9
2022-01-16 12:00 | 12:00 | 3483.1 | 793.1 | 1974.146 | 104.8 | 0.7 | 114.5 | 1346.8 | 0 | 47.2 | 0 | -898.146 | 0 | 3483.1
2022-01-16 13:00 | 13:00 | 3387.8 | 793.1 | 1973.681 | 104.8 | 0.7 | 114.5 | 1190.4 | 0 | 54 | 0 | -843.381 | 0 | 3387.8
2022-01-16 14:00 | 14:00 | 3339.6 | 793.1 | 1977.262 | 104.8 | 0.7 | 114.5 | 883.7 | 0 | 57 | 0 | -591.462 | 0 | 3339.6
2022-01-16 15:00 | 15:00 | 3394.4 | 793.1 | 1976.883 | 104.8 | 0.7 | 114.5 | 458.1 | 0 | 66.8 | 0 | -120.483 | 0 | 3394.4
2022-01-16 16:00 | 16:00 | 3566 | 793.1 | 2369.3 | 141.4 | 0.7 | 114.5 | 80.2 | 0 | 66.8 | 0 | 0 | 0 | 3566
2022-01-16 17:00 | 17:00 | 3943.6 | 793.1 | 2739.8 | 223.8 | 0.7 | 114.5 | 0 | 0 | 71.7 | 0 | 0 | 0 | 3943.6
2022-01-16 18:00 | 18:00 | 4091.9 | 793.1 | 2886.1 | 223.8 | 0.7 | 114.5 | 0 | 0 | 73.7 | 0 | 0 | 0 | 4091.9
2022-01-16 19:00 | 19:00 | 4103.7 | 793.1 | 2892.4 | 224.4 | 0.7 | 114.5 | 0 | 0 | 78.6 | 0 | 0 | 0 | 4103.7
2022-01-16 20:00 | 20:00 | 4047.1 | 793.1 | 2814.8 | 223.8 | 0.7 | 114.5 | 0 | 0 | 100.2 | 0 | 0 | 0 | 4047.1
2022-01-16 21:00 | 21:00 | 3899.3 | 793.1 | 2622.8 | 223.8 | 0.7 | 114.5 | 0 | 0 | 144.4 | 0 | 0 | 0 | 3899.3
2022-01-16 22:00 | 22:00 | 3632.2 | 793.1 | 2341.9 | 223.8 | 0.7 | 114.5 | 0 | 0 | 158.2 | 0 | 0 | 0 | 3632.2
2022-01-16 23:00 | 23:00 | 3435.5 | 793.1 | 2234.5 | 141.4 | 0.7 | 114.5 | 0 | 0 | 151.3 | 0 | 0 | 0 | 3435.5
2022-01-17 | 0:00 | 3188.8 | 793.1 | 2020.8 | 109.4 | 0.7 | 114.5 | 0 | 0 | 150.3 | 0 | 0 | 0 | 3188.8
2022-01-17 01:00 | 1:00 | 3067.8 | 793.1 | 2006.483 | 109.4 | 0.7 | 114.5 | 0 | 0 | 164.1 | 0 | -120.483 | 0 | 3067.8
2022-01-17 02:00 | 2:00 | 3031 | 793.1 | 2035.407 | 104.8 | 0.7 | 114.5 | 0 | 0 | 190.6 | 0 | -208.107 | 0 | 3031
2022-01-17 03:00 | 3:00 | 3022.5 | 793.1 | 2010.054 | 104.8 | 0.7 | 114.5 | 0 | 0 | 196.5 | 0 | -197.154 | 0 | 3022.5
2022-01-17 04:00 | 4:00 | 3095.3 | 793.1 | 2042.342 | 109.4 | 0.7 | 114.5 | 0 | 0 | 188.6 | 0 | -153.342 | 0 | 3095.3
2022-01-17 05:00 | 5:00 | 3363.3 | 793.1 | 2157 | 109.4 | 0.7 | 114.5 | 0 | 0 | 188.6 | 0 | 0 | 0 | 3363.3
2022-01-17 06:00 | 6:00 | 3905.9 | 793.1 | 2668.6 | 141.4 | 0.7 | 114.5 | 0 | 0 | 187.6 | 0 | 0 | 0 | 3905.9
2022-01-17 07:00 | 7:00 | 4394.1 | 793.1 | 3071.5 | 141.4 | 0.7 | 114.5 | 101 | 0 | 171.9 | 0 | 0 | 0 | 4394.1
2022-01-17 08:00 | 8:00 | 4740.2 | 793.1 | 3077.428 | 104.8 | 0.7 | 114.5 | 455 | 0 | 151.3 | 0 | 43.372 | 0 | 4740.2
2022-01-17 09:00 | 9:00 | 4844.4 | 793.1 | 2813.9 | 104.8 | 0.7 | 114.5 | 878.9 | 0 | 138.5 | 0 | 0 | 0 | 4844.4
2022-01-17 10:00 | 10:00 | 4690.6 | 793.1 | 2400.8 | 104.8 | 0.7 | 114.5 | 1135.2 | 0 | 141.5 | 0 | 0 | 0 | 4690.6
2022-01-17 11:00 | 11:00 | 4552.1 | 793.1 | 2192.759 | 104.8 | 0.7 | 114.5 | 1213.1 | 0 | 166 | 0 | -32.859 | 0 | 4552.1
2022-01-17 12:00 | 12:00 | 4324.5 | 793.1 | 2178.601 | 104.8 | 0.7 | 114.5 | 1139.2 | 0 | 179.8 | 0 | -186.201 | 0 | 4324.5
2022-01-17 13:00 | 13:00 | 4379.1 | 793.1 | 2204.1 | 104.8 | 0.7 | 114.5 | 985.1 | 0 | 176.8 | 0 | 0 | 0 | 4379.1
2022-01-17 14:00 | 14:00 | 4345.2 | 793.1 | 2486.6 | 104.8 | 0.7 | 114.5 | 667.7 | 0 | 177.8 | 0 | 0 | 0 | 4345.2
2022-01-17 15:00 | 15:00 | 4357.7 | 793.1 | 2861.2 | 104.8 | 0.7 | 114.5 | 318.4 | 0 | 165 | 0 | 0 | 0 | 4357.7
2022-01-17 16:00 | 16:00 | 4493.2 | 793.1 | 3190.328 | 141.4 | 0.7 | 114.5 | 48.7 | 0 | 161.1 | 0 | 43.372 | 0 | 4493.2
2022-01-17 17:00 | 17:00 | 4672.6 | 793.1 | 3307.399 | 223.8 | 0.7 | 114.5 | 0 | 0 | 157.2 | 0 | 75.901 | 0 | 4672.6
2022-01-17 18:00 | 18:00 | 4657.8 | 793.1 | 3314.285 | 223.8 | 0.7 | 114.5 | 0 | 0 | 157.2 | 0 | 54.215 | 0 | 4657.8
2022-01-17 19:00 | 19:00 | 4544.7 | 793.1 | 3217.328 | 224.4 | 0.7 | 114.5 | 0 | 0 | 151.3 | 0 | 43.372 | 0 | 4544.7
2022-01-17 20:00 | 20:00 | 4409.5 | 793.1 | 3120.114 | 223.8 | 0.7 | 114.5 | 0 | 0 | 135.6 | 0 | 21.686 | 0 | 4409.5
2022-01-17 21:00 | 21:00 | 4197.4 | 793.1 | 2941.5 | 223.8 | 0.7 | 114.5 | 0 | 0 | 123.8 | 0 | 0 | 0 | 4197.4
2022-01-17 22:00 | 22:00 | 3932 | 793.1 | 2693.8 | 223.8 | 0.7 | 114.5 | 0 | 0 | 106.1 | 0 | 0 | 0 | 3932
2022-01-17 23:00 | 23:00 | 3676 | 793.1 | 2519.2 | 141.4 | 0.7 | 114.5 | 0 | 0 | 107.1 | 0 | 0 | 0 | 3676
2022-01-18 | 0:00 | 3378.6 | 793.1 | 2244 | 109.4 | 0.7 | 114.5 | 0 | 0 | 116.9 | 0 | 0 | 0 | 3378.6
2022-01-18 01:00 | 1:00 | 3237.4 | 793.1 | 2087.1 | 109.4 | 0.7 | 114.5 | 0 | 0 | 132.6 | 0 | 0 | 0 | 3237.4
2022-01-18 02:00 | 2:00 | 3178.1 | 793.1 | 2013.7 | 104.8 | 0.7 | 114.5 | 0 | 0 | 151.3 | 0 | 0 | 0 | 3178.1
2022-01-18 03:00 | 3:00 | 3156.8 | 793.1 | 2000.3 | 104.8 | 0.7 | 114.5 | 0 | 0 | 143.4 | 0 | 0 | 0 | 3156.8
2022-01-18 04:00 | 4:00 | 3204.2 | 793.1 | 2047 | 109.4 | 0.7 | 114.5 | 0 | 0 | 139.5 | 0 | 0 | 0 | 3204.2
2022-01-18 05:00 | 5:00 | 3450.9 | 793.1 | 2282.9 | 109.4 | 0.7 | 114.5 | 0 | 0 | 150.3 | 0 | 0 | 0 | 3450.9
2022-01-18 06:00 | 6:00 | 3996.5 | 793.1 | 2791.6 | 141.4 | 0.7 | 114.5 | 0 | 0 | 155.2 | 0 | 0 | 0 | 3996.5
2022-01-18 07:00 | 7:00 | 4435.5 | 793.1 | 3115.6 | 141.4 | 0.7 | 114.5 | 110.1 | 0 | 160.1 | 0 | 0 | 0 | 4435.5
2022-01-18 08:00 | 8:00 | 4727.1 | 793.1 | 3031.5 | 104.8 | 0.7 | 114.5 | 506.6 | 0 | 175.9 | 0 | 0 | 0 | 4727.1
2022-01-18 09:00 | 9:00 | 4787.6 | 793.1 | 2683 | 104.8 | 0.7 | 114.5 | 902.9 | 0 | 188.6 | 0 | 0 | 0 | 4787.6
2022-01-18 10:00 | 10:00 | 4656 | 793.1 | 2399.483 | 104.8 | 0.7 | 114.5 | 1159.6 | 0 | 204.3 | 0 | -120.483 | 0 | 4656
2022-01-18 11:00 | 11:00 | 4557.1 | 793.1 | 2401.943 | 104.8 | 0.7 | 114.5 | 1245.8 | 0 | 235.8 | 0 | -339.543 | 0 | 4557.1
2022-01-18 12:00 | 12:00 | 4351.4 | 793.1 | 2371.879 | 104.8 | 0.7 | 114.5 | 1164.3 | 0 | 273.1 | 0 | -470.979 | 0 | 4351.4
2022-01-18 13:00 | 13:00 | 4404.7 | 793.1 | 2364.931 | 104.8 | 0.7 | 114.5 | 1039.5 | 0 | 282.9 | 0 | -295.731 | 0 | 4404.7
2022-01-18 14:00 | 14:00 | 4406.2 | 793.1 | 2379.371 | 104.8 | 0.7 | 114.5 | 804.5 | 0 | 285.9 | 0 | -76.671 | 0 | 4406.2
2022-01-18 15:00 | 15:00 | 4495.5 | 793.1 | 2774.8 | 104.8 | 0.7 | 114.5 | 443.3 | 0 | 264.3 | 0 | 0 | 0 | 4495.5
2022-01-18 16:00 | 16:00 | 4711.8 | 793.1 | 3290.271 | 141.4 | 0.7 | 114.5 | 84.8 | 0 | 254.5 | 0 | 32.529 | 0 | 4711.8
2022-01-18 17:00 | 17:00 | 4949.3 | 793.1 | 3399.155 | 223.8 | 0.7 | 114.5 | 0 | 0 | 255.4 | 0 | 162.645 | 0 | 4949.3
2022-01-18 18:00 | 18:00 | 4970.1 | 793.1 | 3392.326 | 223.8 | 0.7 | 114.5 | 0 | 0 | 250.5 | 0 | 195.174 | 0 | 4970.1
2022-01-18 19:00 | 19:00 | 4866.1 | 793.1 | 3390.17 | 224.4 | 0.7 | 114.5 | 0 | 0 | 234.8 | 0 | 108.43 | 0 | 4866.1
2022-01-18 20:00 | 20:00 | 4736.7 | 793.1 | 3363.9 | 223.8 | 0.7 | 114.5 | 0 | 0 | 240.7 | 0 | 0 | 0 | 4736.7
2022-01-18 21:00 | 21:00 | 4506.3 | 793.1 | 3163 | 223.8 | 0.7 | 114.5 | 0 | 0 | 211.2 | 0 | 0 | 0 | 4506.3
2022-01-18 22:00 | 22:00 | 4211.3 | 793.1 | 2878.8 | 223.8 | 0.7 | 114.5 | 0 | 0 | 200.4 | 0 | 0 | 0 | 4211.3
2022-01-18 23:00 | 23:00 | 3912.9 | 793.1 | 2657.9 | 141.4 | 0.7 | 114.5 | 0 | 0 | 205.3 | 0 | 0 | 0 | 3912.9
2022-01-19 | 0:00 | 3602 | 793.1 | 2401.6 | 109.4 | 0.7 | 114.5 | 0 | 0 | 182.7 | 0 | 0 | 0 | 3602
2022-01-19 01:00 | 1:00 | 3442.7 | 793.1 | 2244.2 | 109.4 | 0.7 | 114.5 | 0 | 0 | 180.8 | 0 | 0 | 0 | 3442.7
2022-01-19 02:00 | 2:00 | 3372.4 | 793.1 | 2194.3 | 104.8 | 0.7 | 114.5 | 0 | 0 | 165 | 0 | 0 | 0 | 3372.4
2022-01-19 03:00 | 3:00 | 3341.7 | 793.1 | 2174.4 | 104.8 | 0.7 | 114.5 | 0 | 0 | 154.2 | 0 | 0 | 0 | 3341.7
2022-01-19 04:00 | 4:00 | 3377.9 | 793.1 | 2242.3 | 109.4 | 0.7 | 114.5 | 0 | 0 | 117.9 | 0 | 0 | 0 | 3377.9
2022-01-19 05:00 | 5:00 | 3616.5 | 793.1 | 2509.4 | 109.4 | 0.7 | 114.5 | 0 | 0 | 89.4 | 0 | 0 | 0 | 3616.5
2022-01-19 06:00 | 6:00 | 4163.6 | 793.1 | 3039.2 | 141.4 | 0.7 | 114.5 | 0 | 0 | 74.7 | 0 | 0 | 0 | 4163.6
2022-01-19 07:00 | 7:00 | 4621 | 793.1 | 3355.771 | 141.4 | 0.7 | 114.5 | 116.2 | 0 | 66.8 | 0 | 32.529 | 0 | 4621
2022-01-19 08:00 | 8:00 | 4905.5 | 793.1 | 3296.271 | 104.8 | 0.7 | 114.5 | 515.5 | 0 | 48.1 | 0 | 32.529 | 0 | 4905.5
2022-01-19 09:00 | 9:00 | 4942.2 | 793.1 | 2986.8 | 104.8 | 0.7 | 114.5 | 902 | 0 | 40.3 | 0 | 0 | 0 | 4942.2
2022-01-19 10:00 | 10:00 | 4818.3 | 793.1 | 2595 | 104.8 | 0.7 | 114.5 | 1168.9 | 0 | 41.3 | 0 | 0 | 0 | 4818.3
2022-01-19 11:00 | 11:00 | 4733 | 793.1 | 2440.006 | 104.8 | 0.7 | 114.5 | 1264.5 | 0 | 37.3 | 0 | -21.906 | 0 | 4733
2022-01-19 12:00 | 12:00 | 4557.6 | 793.1 | 2433.548 | 104.8 | 0.7 | 114.5 | 1236.1 | 0 | 50.1 | 0 | -175.248 | 0 | 4557.6
2022-01-19 13:00 | 13:00 | 4621.7 | 793.1 | 2566 | 104.8 | 0.7 | 114.5 | 992.5 | 0 | 50.1 | 0 | 0 | 0 | 4621.7
2022-01-19 14:00 | 14:00 | 4561.8 | 793.1 | 2860.8 | 104.8 | 0.7 | 114.5 | 637.8 | 0 | 50.1 | 0 | 0 | 0 | 4561.8
2022-01-19 15:00 | 15:00 | 4592.5 | 793.1 | 3176 | 104.8 | 0.7 | 114.5 | 346.4 | 0 | 57 | 0 | 0 | 0 | 4592.5
2022-01-19 16:00 | 16:00 | 4716.4 | 793.1 | 3350.126 | 141.4 | 0.7 | 114.5 | 66.4 | 0 | 55 | 0 | 195.174 | 0 | 4716.4
2022-01-19 17:00 | 17:00 | 4895.3 | 793.1 | 3354.281 | 223.8 | 0.7 | 114.5 | 0 | 0 | 51.1 | 0 | 357.819 | 0 | 4895.3
2022-01-19 18:00 | 18:00 | 4907.5 | 793.1 | 3352.738 | 223.8 | 0.7 | 114.5 | 0 | 0 | 54 | 0 | 368.662 | 0 | 4907.5
2022-01-19 19:00 | 19:00 | 4810.8 | 793.1 | 3349.025 | 224.4 | 0.7 | 114.5 | 0 | 0 | 58 | 0 | 271.075 | 0 | 4810.8
2022-01-19 20:00 | 20:00 | 4691.5 | 793.1 | 3351.641 | 223.8 | 0.7 | 114.5 | 0 | 0 | 66.8 | 0 | 140.959 | 0 | 4691.5
2022-01-19 21:00 | 21:00 | 4480.7 | 793.1 | 3260.114 | 223.8 | 0.7 | 114.5 | 0 | 0 | 66.8 | 0 | 21.686 | 0 | 4480.7
2022-01-19 22:00 | 22:00 | 4192.9 | 793.1 | 2993 | 223.8 | 0.7 | 114.5 | 0 | 0 | 67.8 | 0 | 0 | 0 | 4192.9
2022-01-19 23:00 | 23:00 | 3905.7 | 793.1 | 2782.3 | 141.4 | 0.7 | 114.5 | 0 | 0 | 73.7 | 0 | 0 | 0 | 3905.7
2022-01-20 | 0:00 | 3593.3 | 793.1 | 2496 | 109.4 | 0.7 | 114.5 | 0 | 0 | 79.6 | 0 | 0 | 0 | 3593.3
2022-01-20 01:00 | 1:00 | 3438.1 | 793.1 | 2331 | 109.4 | 0.7 | 114.5 | 0 | 0 | 89.4 | 0 | 0 | 0 | 3438.1
2022-01-20 02:00 | 2:00 | 3379.3 | 793.1 | 2289.6 | 104.8 | 0.7 | 114.5 | 0 | 0 | 76.6 | 0 | 0 | 0 | 3379.3
2022-01-20 03:00 | 3:00 | 3354.1 | 793.1 | 2270.3 | 104.8 | 0.7 | 114.5 | 0 | 0 | 70.7 | 0 | 0 | 0 | 3354.1
2022-01-20 04:00 | 4:00 | 3413.6 | 793.1 | 2322.2 | 109.4 | 0.7 | 114.5 | 0 | 0 | 73.7 | 0 | 0 | 0 | 3413.6
2022-01-20 05:00 | 5:00 | 3673.3 | 793.1 | 2580 | 109.4 | 0.7 | 114.5 | 0 | 0 | 75.6 | 0 | 0 | 0 | 3673.3
2022-01-20 06:00 | 6:00 | 4218 | 793.1 | 3093.6 | 141.4 | 0.7 | 114.5 | 0 | 0 | 74.7 | 0 | 0 | 0 | 4218
2022-01-20 07:00 | 7:00 | 4676.4 | 793.1 | 3278.655 | 141.4 | 0.7 | 114.5 | 116.6 | 0 | 68.8 | 0 | 162.645 | 0 | 4676.4
2022-01-20 08:00 | 8:00 | 4997.1 | 793.1 | 3278.884 | 104.8 | 0.7 | 114.5 | 509.2 | 0 | 65.8 | 0 | 130.116 | 0 | 4997.1
2022-01-20 09:00 | 9:00 | 5072.7 | 793.1 | 3097.3 | 104.8 | 0.7 | 114.5 | 895.5 | 0 | 66.8 | 0 | 0 | 0 | 5072.7
2022-01-20 10:00 | 10:00 | 4895.7 | 793.1 | 2607.8 | 104.8 | 0.7 | 114.5 | 1200.1 | 0 | 74.7 | 0 | 0 | 0 | 4895.7
2022-01-20 11:00 | 11:00 | 4752.2 | 793.1 | 2307.9 | 104.8 | 0.7 | 114.5 | 1341.8 | 0 | 89.4 | 0 | 0 | 0 | 4752.2
2022-01-20 12:00 | 12:00 | 4558.9 | 793.1 | 2294.43 | 104.8 | 0.7 | 114.5 | 1241 | 0 | 119.9 | 0 | -109.53 | 0 | 4558.9
2022-01-20 13:00 | 13:00 | 4562.9 | 793.1 | 2407.7 | 104.8 | 0.7 | 114.5 | 1010.5 | 0 | 131.6 | 0 | 0 | 0 | 4562.9
2022-01-20 14:00 | 14:00 | 4487.4 | 793.1 | 2598.3 | 104.8 | 0.7 | 114.5 | 746.3 | 0 | 129.7 | 0 | 0 | 0 | 4487.4
2022-01-20 15:00 | 15:00 | 4526 | 793.1 | 2923.3 | 104.8 | 0.7 | 114.5 | 457 | 0 | 132.6 | 0 | 0 | 0 | 4526
2022-01-20 16:00 | 16:00 | 4725.3 | 793.1 | 3252.612 | 141.4 | 0.7 | 114.5 | 93.3 | 0 | 156.2 | 0 | 173.488 | 0 | 4725.3
2022-01-20 17:00 | 17:00 | 4952.1 | 793.1 | 3288.6796 | 223.8 | 0.7 | 114.5 | 0 | 0 | 189.6 | 0 | 341.7204 | 0 | 4952.1
2022-01-20 18:00 | 18:00 | 4977.6 | 793.1 | 3298.081 | 223.8 | 0.7 | 114.5 | 0 | 0 | 189.6 | 0 | 357.819 | 0 | 4977.6
2022-01-20 19:00 | 19:00 | 4879 | 793.1 | 3274.825 | 224.4 | 0.7 | 114.5 | 0 | 0 | 200.4 | 0 | 271.075 | 0 | 4879
2022-01-20 20:00 | 20:00 | 4745.6 | 793.1 | 3291.913 | 223.8 | 0.7 | 114.5 | 0 | 0 | 224 | 0 | 97.587 | 0 | 4745.6
2022-01-20 21:00 | 21:00 | 4522.2 | 793.1 | 3168.1 | 223.8 | 0.7 | 114.5 | 0 | 0 | 222 | 0 | 0 | 0 | 4522.2
2022-01-20 22:00 | 22:00 | 4219.6 | 793.1 | 2866.5 | 223.8 | 0.7 | 114.5 | 0 | 0 | 221 | 0 | 0 | 0 | 4219.6
2022-01-20 23:00 | 23:00 | 3934.2 | 793.1 | 2688 | 141.4 | 0.7 | 114.5 | 0 | 0 | 196.5 | 0 | 0 | 0 | 3934.2
2022-01-21 | 0:00 | 3615 | 793.1 | 2411.6 | 109.4 | 0.7 | 114.5 | 0 | 0 | 185.7 | 0 | 0 | 0 | 3615
2022-01-21 01:00 | 1:00 | 3454.7 | 793.1 | 2262.1 | 109.4 | 0.7 | 114.5 | 0 | 0 | 174.9 | 0 | 0 | 0 | 3454.7
2022-01-21 02:00 | 2:00 | 3382.2 | 793.1 | 2207 | 104.8 | 0.7 | 114.5 | 0 | 0 | 162.1 | 0 | 0 | 0 | 3382.2
2022-01-21 03:00 | 3:00 | 3352.9 | 793.1 | 2163.9 | 104.8 | 0.7 | 114.5 | 0 | 0 | 175.9 | 0 | 0 | 0 | 3352.9
2022-01-21 04:00 | 4:00 | 3402.9 | 793.1 | 2222.1 | 109.4 | 0.7 | 114.5 | 0 | 0 | 163.1 | 0 | 0 | 0 | 3402.9
2022-01-21 05:00 | 5:00 | 3654.3 | 793.1 | 2493.2 | 109.4 | 0.7 | 114.5 | 0 | 0 | 143.4 | 0 | 0 | 0 | 3654.3
2022-01-21 06:00 | 6:00 | 4195.5 | 793.1 | 3004.3 | 141.4 | 0.7 | 114.5 | 0 | 0 | 141.5 | 0 | 0 | 0 | 4195.5
2022-01-21 07:00 | 7:00 | 4649.1 | 793.1 | 3340.657 | 141.4 | 0.7 | 114.5 | 110.4 | 0 | 137.5 | 0 | 10.843 | 0 | 4649.1
2022-01-21 08:00 | 8:00 | 4946.6 | 793.1 | 3245.642 | 104.8 | 0.7 | 114.5 | 491.2 | 0 | 131.6 | 0 | 65.058 | 0 | 4946.6
2022-01-21 09:00 | 9:00 | 4991.1 | 793.1 | 2972.8 | 104.8 | 0.7 | 114.5 | 876.5 | 0 | 128.7 | 0 | 0 | 0 | 4991.1
2022-01-21 10:00 | 10:00 | 4869.7 | 793.1 | 2580.6 | 104.8 | 0.7 | 114.5 | 1136.5 | 0 | 139.5 | 0 | 0 | 0 | 4869.7
2022-01-21 11:00 | 11:00 | 4757 | 793.1 | 2360.5 | 104.8 | 0.7 | 114.5 | 1228.2 | 0 | 155.2 | 0 | 0 | 0 | 4757
2022-01-21 12:00 | 12:00 | 4571.4 | 793.1 | 2319.63 | 104.8 | 0.7 | 114.5 | 1162.5 | 0 | 185.7 | 0 | -109.53 | 0 | 4571.4
2022-01-21 13:00 | 13:00 | 4600.6 | 793.1 | 2390.4 | 104.8 | 0.7 | 114.5 | 989.8 | 0 | 207.3 | 0 | 0 | 0 | 4600.6
2022-01-21 14:00 | 14:00 | 4575.5 | 793.1 | 2581.7 | 104.8 | 0.7 | 114.5 | 790.1 | 0 | 190.6 | 0 | 0 | 0 | 4575.5
2022-01-21 15:00 | 15:00 | 4644.8 | 793.1 | 2959.9 | 104.8 | 0.7 | 114.5 | 461.6 | 0 | 210.2 | 0 | 0 | 0 | 4644.8
2022-01-21 16:00 | 16:00 | 4849.1 | 793.1 | 3378.027 | 141.4 | 0.7 | 114.5 | 98.7 | 0 | 203.4 | 0 | 119.273 | 0 | 4849.1
2022-01-21 17:00 | 17:00 | 5071.1 | 793.1 | 3394.567 | 223.8 | 0.7 | 114.5 | 0 | 0 | 208.3 | 0 | 336.133 | 0 | 5071.1
2022-01-21 18:00 | 18:00 | 5089.8 | 793.1 | 3399.481 | 223.8 | 0.7 | 114.5 | 0 | 0 | 200.4 | 0 | 357.819 | 0 | 5089.8
2022-01-21 19:00 | 19:00 | 4986.2 | 793.1 | 3397.639 | 224.4 | 0.7 | 114.5 | 0 | 0 | 163.1 | 0 | 292.761 | 0 | 4986.2
2022-01-21 20:00 | 20:00 | 4841.9 | 793.1 | 3395.855 | 223.8 | 0.7 | 114.5 | 0 | 0 | 151.3 | 0 | 162.645 | 0 | 4841.9
2022-01-21 21:00 | 21:00 | 4599.3 | 793.1 | 3306.057 | 223.8 | 0.7 | 114.5 | 0 | 0 | 150.3 | 0 | 10.843 | 0 | 4599.3
2022-01-21 22:00 | 22:00 | 4319 | 793.1 | 3043.5 | 223.8 | 0.7 | 114.5 | 0 | 0 | 143.4 | 0 | 0 | 0 | 4319
2022-01-21 23:00 | 23:00 | 4058.1 | 793.1 | 2871.8 | 141.4 | 0.7 | 114.5 | 0 | 0 | 136.6 | 0 | 0 | 0 | 4058.1
2022-01-22 | 0:00 | 3742.3 | 793.1 | 2592 | 109.4 | 0.7 | 114.5 | 0 | 0 | 132.6 | 0 | 0 | 0 | 3742.3
2022-01-22 01:00 | 1:00 | 3543.8 | 793.1 | 2398.4 | 109.4 | 0.7 | 114.5 | 0 | 0 | 127.7 | 0 | 0 | 0 | 3543.8
2022-01-22 02:00 | 2:00 | 3438.8 | 793.1 | 2306.8 | 104.8 | 0.7 | 114.5 | 0 | 0 | 118.9 | 0 | 0 | 0 | 3438.8
2022-01-22 03:00 | 3:00 | 3376.9 | 793.1 | 2245.9 | 104.8 | 0.7 | 114.5 | 0 | 0 | 117.9 | 0 | 0 | 0 | 3376.9
2022-01-22 04:00 | 4:00 | 3367.9 | 793.1 | 2231.3 | 109.4 | 0.7 | 114.5 | 0 | 0 | 118.9 | 0 | 0 | 0 | 3367.9
2022-01-22 05:00 | 5:00 | 3481.6 | 793.1 | 2346 | 109.4 | 0.7 | 114.5 | 0 | 0 | 117.9 | 0 | 0 | 0 | 3481.6
2022-01-22 06:00 | 6:00 | 3778 | 793.1 | 2602.5 | 141.4 | 0.7 | 114.5 | 0 | 0 | 125.8 | 0 | 0 | 0 | 3778
2022-01-22 07:00 | 7:00 | 4120.5 | 793.1 | 2816.1 | 141.4 | 0.7 | 114.5 | 121.1 | 0 | 133.6 | 0 | 0 | 0 | 4120.5
2022-01-22 08:00 | 8:00 | 4337 | 793.1 | 2669.2 | 104.8 | 0.7 | 114.5 | 534.8 | 0 | 119.9 | 0 | 0 | 0 | 4337
2022-01-22 09:00 | 9:00 | 4325.8 | 793.1 | 2237.9 | 104.8 | 0.7 | 114.5 | 953 | 0 | 121.8 | 0 | 0 | 0 | 4325.8
2022-01-22 10:00 | 10:00 | 4150 | 793.1 | 1899.483 | 104.8 | 0.7 | 114.5 | 1247.9 | 0 | 110 | 0 | -120.483 | 0 | 4150
2022-01-22 11:00 | 11:00 | 4002.3 | 793.1 | 1892.661 | 104.8 | 0.7 | 114.5 | 1392.7 | 0 | 109.1 | 0 | -405.261 | 0 | 4002.3
2022-01-22 12:00 | 12:00 | 3837.6 | 793.1 | 1888.256 | 104.8 | 0.7 | 114.5 | 1387.9 | 0 | 117.9 | 0 | -569.556 | 0 | 3837.6
2022-01-22 13:00 | 13:00 | 3747.3 | 793.1 | 1884.738 | 104.8 | 0.7 | 114.5 | 1238.4 | 0 | 114.9 | 0 | -503.838 | 0 | 3747.3
2022-01-22 14:00 | 14:00 | 3665.1 | 793.1 | 1906.684 | 104.8 | 0.7 | 114.5 | 937.1 | 0 | 114.9 | 0 | -306.684 | 0 | 3665.1
2022-01-22 15:00 | 15:00 | 3695.1 | 793.1 | 2065 | 104.8 | 0.7 | 114.5 | 509.9 | 0 | 107.1 | 0 | 0 | 0 | 3695.1
2022-01-22 16:00 | 16:00 | 3874.9 | 793.1 | 2614.5 | 141.4 | 0.7 | 114.5 | 107.5 | 0 | 103.2 | 0 | 0 | 0 | 3874.9
2022-01-22 17:00 | 17:00 | 4202.4 | 793.1 | 2967.1 | 223.8 | 0.7 | 114.5 | 0 | 0 | 103.2 | 0 | 0 | 0 | 4202.4
2022-01-22 18:00 | 18:00 | 4321 | 793.1 | 3077.9 | 223.8 | 0.7 | 114.5 | 0 | 0 | 111 | 0 | 0 | 0 | 4321
2022-01-22 19:00 | 19:00 | 4299.4 | 793.1 | 3071.4 | 224.4 | 0.7 | 114.5 | 0 | 0 | 95.3 | 0 | 0 | 0 | 4299.4
2022-01-22 20:00 | 20:00 | 4213.8 | 793.1 | 2994.3 | 223.8 | 0.7 | 114.5 | 0 | 0 | 87.4 | 0 | 0 | 0 | 4213.8
2022-01-22 21:00 | 21:00 | 4022.1 | 793.1 | 2809.4 | 223.8 | 0.7 | 114.5 | 0 | 0 | 80.6 | 0 | 0 | 0 | 4022.1
2022-01-22 22:00 | 22:00 | 3794.3 | 793.1 | 2572.8 | 223.8 | 0.7 | 114.5 | 0 | 0 | 89.4 | 0 | 0 | 0 | 3794.3
2022-01-22 23:00 | 23:00 | 3591.5 | 793.1 | 2449.5 | 141.4 | 0.7 | 114.5 | 0 | 0 | 92.3 | 0 | 0 | 0 | 3591.5
2022-01-23 | 0:00 | 3339.2 | 793.1 | 2215.4 | 109.4 | 0.7 | 114.5 | 0 | 0 | 106.1 | 0 | 0 | 0 | 3339.2
2022-01-23 01:00 | 1:00 | 3187.6 | 793.1 | 2061.8 | 109.4 | 0.7 | 114.5 | 0 | 0 | 108.1 | 0 | 0 | 0 | 3187.6
2022-01-23 02:00 | 2:00 | 3112.5 | 793.1 | 1997.2 | 104.8 | 0.7 | 114.5 | 0 | 0 | 102.2 | 0 | 0 | 0 | 3112.5
2022-01-23 03:00 | 3:00 | 3061.6 | 793.1 | 1948.3 | 104.8 | 0.7 | 114.5 | 0 | 0 | 100.2 | 0 | 0 | 0 | 3061.6
2022-01-23 04:00 | 4:00 | 3044.9 | 793.1 | 1942.853 | 109.4 | 0.7 | 114.5 | 0 | 0 | 95.3 | 0 | -10.953 | 0 | 3044.9
2022-01-23 05:00 | 5:00 | 3124.7 | 793.1 | 2023.5 | 109.4 | 0.7 | 114.5 | 0 | 0 | 83.5 | 0 | 0 | 0 | 3124.7
2022-01-23 06:00 | 6:00 | 3343.3 | 793.1 | 2213 | 141.4 | 0.7 | 114.5 | 0 | 0 | 80.6 | 0 | 0 | 0 | 3343.3
2022-01-23 07:00 | 7:00 | 3647.4 | 793.1 | 2449.4 | 141.4 | 0.7 | 114.5 | 79.5 | 0 | 68.8 | 0 | 0 | 0 | 3647.4
2022-01-23 08:00 | 8:00 | 4003.4 | 793.1 | 2590.7 | 104.8 | 0.7 | 114.5 | 351.5 | 0 | 48.1 | 0 | 0 | 0 | 4003.4
2022-01-23 09:00 | 9:00 | 4164.3 | 793.1 | 2534.9 | 104.8 | 0.7 | 114.5 | 587.8 | 0 | 28.5 | 0 | 0 | 0 | 4164.3
2022-01-23 10:00 | 10:00 | 4074.4 | 793.1 | 2308.7 | 104.8 | 0.7 | 114.5 | 727.1 | 0 | 25.5 | 0 | 0 | 0 | 4074.4
2022-01-23 11:00 | 11:00 | 4008.1 | 793.1 | 2139.3 | 104.8 | 0.7 | 114.5 | 833.1 | 0 | 22.6 | 0 | 0 | 0 | 4008.1
2022-01-23 12:00 | 12:00 | 3968.9 | 793.1 | 2153 | 104.8 | 0.7 | 114.5 | 782.2 | 0 | 20.6 | 0 | 0 | 0 | 3968.9
2022-01-23 13:00 | 13:00 | 3896.9 | 793.1 | 2258.9 | 104.8 | 0.7 | 114.5 | 608.2 | 0 | 16.7 | 0 | 0 | 0 | 3896.9
2022-01-23 14:00 | 14:00 | 3837.5 | 793.1 | 2408.7 | 104.8 | 0.7 | 114.5 | 401.9 | 0 | 13.8 | 0 | 0 | 0 | 3837.5
2022-01-23 15:00 | 15:00 | 3823.9 | 793.1 | 2638 | 104.8 | 0.7 | 114.5 | 158.1 | 0 | 14.7 | 0 | 0 | 0 | 3823.9
2022-01-23 16:00 | 16:00 | 3988.2 | 793.1 | 2900.6 | 141.4 | 0.7 | 114.5 | 15.3 | 0 | 22.6 | 0 | 0 | 0 | 3988.2
2022-01-23 17:00 | 17:00 | 4264.1 | 793.1 | 3107.4 | 223.8 | 0.7 | 114.5 | 0 | 0 | 24.6 | 0 | 0 | 0 | 4264.1
2022-01-23 18:00 | 18:00 | 4315.9 | 793.1 | 3130.714 | 223.8 | 0.7 | 114.5 | 0 | 0 | 31.4 | 0 | 21.686 | 0 | 4315.9
2022-01-23 19:00 | 19:00 | 4244.5 | 793.1 | 3074.5 | 224.4 | 0.7 | 114.5 | 0 | 0 | 37.3 | 0 | 0 | 0 | 4244.5
2022-01-23 20:00 | 20:00 | 4124.3 | 793.1 | 2951.9 | 223.8 | 0.7 | 114.5 | 0 | 0 | 40.3 | 0 | 0 | 0 | 4124.3
2022-01-23 21:00 | 21:00 | 3900.5 | 793.1 | 2718.3 | 223.8 | 0.7 | 114.5 | 0 | 0 | 50.1 | 0 | 0 | 0 | 3900.5
2022-01-23 22:00 | 22:00 | 3609.3 | 793.1 | 2413.3 | 223.8 | 0.7 | 114.5 | 0 | 0 | 63.9 | 0 | 0 | 0 | 3609.3
2022-01-23 23:00 | 23:00 | 3373.1 | 793.1 | 2252.7 | 141.4 | 0.7 | 114.5 | 0 | 0 | 70.7 | 0 | 0 | 0 | 3373.1
2022-01-24 | 0:00 | 3112.3 | 793.1 | 2024.8 | 109.4 | 0.7 | 114.5 | 0 | 0 | 69.8 | 0 | 0 | 0 | 3112.3
2022-01-24 01:00 | 1:00 | 2995.9 | 793.1 | 1894.853 | 109.4 | 0.7 | 114.5 | 0 | 0 | 94.3 | 0 | -10.953 | 0 | 2995.9
2022-01-24 02:00 | 2:00 | 2953.8 | 793.1 | 1858.865 | 104.8 | 0.7 | 114.5 | 0 | 0 | 136.6 | 0 | -54.765 | 0 | 2953.8
2022-01-24 03:00 | 3:00 | 2937.4 | 793.1 | 1866.677 | 104.8 | 0.7 | 114.5 | 0 | 0 | 156.2 | 0 | -98.577 | 0 | 2937.4
2022-01-24 04:00 | 4:00 | 2993.6 | 793.1 | 1876.312 | 109.4 | 0.7 | 114.5 | 0 | 0 | 143.4 | 0 | -43.812 | 0 | 2993.6
2022-01-24 05:00 | 5:00 | 3221.7 | 793.1 | 2068.4 | 109.4 | 0.7 | 114.5 | 0 | 0 | 135.6 | 0 | 0 | 0 | 3221.7
2022-01-24 06:00 | 6:00 | 3706.4 | 793.1 | 2505.4 | 141.4 | 0.7 | 114.5 | 0 | 0 | 151.3 | 0 | 0 | 0 | 3706.4
2022-01-24 07:00 | 7:00 | 4189.1 | 793.1 | 2908.2 | 141.4 | 0.7 | 114.5 | 71.1 | 0 | 160.1 | 0 | 0 | 0 | 4189.1
2022-01-24 08:00 | 8:00 | 4629.7 | 793.1 | 3068 | 104.8 | 0.7 | 114.5 | 388.5 | 0 | 160.1 | 0 | 0 | 0 | 4629.7
2022-01-24 09:00 | 9:00 | 4807.7 | 793.1 | 2813.5 | 104.8 | 0.7 | 114.5 | 790.5 | 0 | 190.6 | 0 | 0 | 0 | 4807.7
2022-01-24 10:00 | 10:00 | 4695.1 | 793.1 | 2382.2 | 104.8 | 0.7 | 114.5 | 1102.3 | 0 | 197.5 | 0 | 0 | 0 | 4695.1
2022-01-24 11:00 | 11:00 | 4616.8 | 793.1 | 2167.265 | 104.8 | 0.7 | 114.5 | 1295.7 | 0 | 195.5 | 0 | -54.765 | 0 | 4616.8
2022-01-24 12:00 | 12:00 | 4445.4 | 793.1 | 2171.76 | 104.8 | 0.7 | 114.5 | 1280.2 | 0 | 199.4 | 0 | -219.06 | 0 | 4445.4
2022-01-24 13:00 | 13:00 | 4416.1 | 793.1 | 2113.212 | 104.8 | 0.7 | 114.5 | 1132.2 | 0 | 201.4 | 0 | -43.812 | 0 | 4416.1
2022-01-24 14:00 | 14:00 | 4299.6 | 793.1 | 2197.4 | 104.8 | 0.7 | 114.5 | 890.6 | 0 | 198.5 | 0 | 0 | 0 | 4299.6
2022-01-24 15:00 | 15:00 | 4301.8 | 793.1 | 2577.7 | 104.8 | 0.7 | 114.5 | 509.6 | 0 | 201.4 | 0 | 0 | 0 | 4301.8
2022-01-24 16:00 | 16:00 | 4437.8 | 793.1 | 3069.6 | 141.4 | 0.7 | 114.5 | 113.2 | 0 | 205.3 | 0 | 0 | 0 | 4437.8
2022-01-24 17:00 | 17:00 | 4650.6 | 793.1 | 3146.598 | 223.8 | 0.7 | 114.5 | 0 | 0 | 220.1 | 0 | 151.802 | 0 | 4650.6
2022-01-24 18:00 | 18:00 | 4695.4 | 793.1 | 3245.613 | 223.8 | 0.7 | 114.5 | 0 | 0 | 220.1 | 0 | 97.587 | 0 | 4695.4
2022-01-24 19:00 | 19:00 | 4607 | 793.1 | 3141.827 | 224.4 | 0.7 | 114.5 | 0 | 0 | 213.2 | 0 | 119.273 | 0 | 4607
2022-01-24 20:00 | 20:00 | 4478 | 793.1 | 3136.557 | 223.8 | 0.7 | 114.5 | 0 | 0 | 198.5 | 0 | 10.843 | 0 | 4478
2022-01-24 21:00 | 21:00 | 4256.3 | 793.1 | 2939.5 | 223.8 | 0.7 | 114.5 | 0 | 0 | 184.7 | 0 | 0 | 0 | 4256.3
2022-01-24 22:00 | 22:00 | 4000 | 793.1 | 2690.1 | 223.8 | 0.7 | 114.5 | 0 | 0 | 177.8 | 0 | 0 | 0 | 4000
2022-01-24 23:00 | 23:00 | 3745.5 | 793.1 | 2524.9 | 141.4 | 0.7 | 114.5 | 0 | 0 | 170.9 | 0 | 0 | 0 | 3745.5
2022-01-25 | 0:00 | 3457 | 793.1 | 2278.2 | 109.4 | 0.7 | 114.5 | 0 | 0 | 161.1 | 0 | 0 | 0 | 3457
2022-01-25 01:00 | 1:00 | 3320.1 | 793.1 | 2163.9 | 109.4 | 0.7 | 114.5 | 0 | 0 | 138.5 | 0 | 0 | 0 | 3320.1
2022-01-25 02:00 | 2:00 | 3275.3 | 793.1 | 2107 | 104.8 | 0.7 | 114.5 | 0 | 0 | 155.2 | 0 | 0 | 0 | 3275.3
2022-01-25 03:00 | 3:00 | 3258.2 | 793.1 | 2107.6 | 104.8 | 0.7 | 114.5 | 0 | 0 | 137.5 | 0 | 0 | 0 | 3258.2
2022-01-25 04:00 | 4:00 | 3318.4 | 793.1 | 2176.9 | 109.4 | 0.7 | 114.5 | 0 | 0 | 123.8 | 0 | 0 | 0 | 3318.4
2022-01-25 05:00 | 5:00 | 3566.7 | 793.1 | 2424.2 | 109.4 | 0.7 | 114.5 | 0 | 0 | 124.8 | 0 | 0 | 0 | 3566.7
2022-01-25 06:00 | 6:00 | 4097.2 | 793.1 | 2931.5 | 141.4 | 0.7 | 114.5 | 0.1 | 0 | 115.9 | 0 | 0 | 0 | 4097.2
2022-01-25 07:00 | 7:00 | 4544.2 | 793.1 | 3244.385 | 141.4 | 0.7 | 114.5 | 128.1 | 0 | 67.8 | 0 | 54.215 | 0 | 4544.2
2022-01-25 08:00 | 8:00 | 4839.3 | 793.1 | 3234.3 | 104.8 | 0.7 | 114.5 | 545.7 | 0 | 46.2 | 0 | 0 | 0 | 4839.3
2022-01-25 09:00 | 9:00 | 4898 | 793.1 | 2909.3 | 104.8 | 0.7 | 114.5 | 939.2 | 0 | 36.4 | 0 | 0 | 0 | 4898
2022-01-25 10:00 | 10:00 | 4843.8 | 793.1 | 2647.7 | 104.8 | 0.7 | 114.5 | 1154.5 | 0 | 28.5 | 0 | 0 | 0 | 4843.8
2022-01-25 11:00 | 11:00 | 4744.8 | 793.1 | 2550.3 | 104.8 | 0.7 | 114.5 | 1159.8 | 0 | 21.6 | 0 | 0 | 0 | 4744.8
2022-01-25 12:00 | 12:00 | 4540.2 | 793.1 | 2412.077 | 104.8 | 0.7 | 114.5 | 1195.9 | 0 | 17.7 | 0 | -98.577 | 0 | 4540.2
2022-01-25 13:00 | 13:00 | 4624.6 | 793.1 | 2641.1 | 104.8 | 0.7 | 114.5 | 955.7 | 0 | 14.7 | 0 | 0 | 0 | 4624.6
2022-01-25 14:00 | 14:00 | 4553 | 793.1 | 3002.2 | 104.8 | 0.7 | 114.5 | 525.9 | 0 | 11.8 | 0 | 0 | 0 | 4553
2022-01-25 15:00 | 15:00 | 4517.8 | 793.1 | 3248.714 | 104.8 | 0.7 | 114.5 | 225.5 | 0 | 8.8 | 0 | 21.686 | 0 | 4517.8
2022-01-25 16:00 | 16:00 | 4650.6 | 793.1 | 3346.083 | 141.4 | 0.7 | 114.5 | 38 | 0 | 10.8 | 0 | 206.017 | 0 | 4650.6
2022-01-25 17:00 | 17:00 | 4815.3 | 793.1 | 3354.3249 | 223.8 | 0.7 | 114.5 | 0 | 0 | 10.8 | 0 | 318.0751 | 0 | 4815.3
2022-01-25 18:00 | 18:00 | 4775.4 | 793.1 | 3361.425 | 223.8 | 0.7 | 114.5 | 0 | 0 | 10.8 | 0 | 271.075 | 0 | 4775.4
2022-01-25 19:00 | 19:00 | 4636.3 | 793.1 | 3359.684 | 224.4 | 0.7 | 114.5 | 0 | 0 | 13.8 | 0 | 130.116 | 0 | 4636.3
2022-01-25 20:00 | 20:00 | 4464.1 | 793.1 | 3262.085 | 223.8 | 0.7 | 114.5 | 0 | 0 | 15.7 | 0 | 54.215 | 0 | 4464.1
2022-01-25 21:00 | 21:00 | 4214.5 | 793.1 | 3054.857 | 223.8 | 0.7 | 114.5 | 0 | 0 | 16.7 | 0 | 10.843 | 0 | 4214.5
2022-01-25 22:00 | 22:00 | 3917.9 | 793.1 | 2768.1 | 223.8 | 0.7 | 114.5 | 0 | 0 | 17.7 | 0 | 0 | 0 | 3917.9
2022-01-25 23:00 | 23:00 | 3630.7 | 793.1 | 2565.3 | 141.4 | 0.7 | 114.5 | 0 | 0 | 15.7 | 0 | 0 | 0 | 3630.7
2022-01-26 | 0:00 | 3324.7 | 793.1 | 2293.2 | 109.4 | 0.7 | 114.5 | 0 | 0 | 13.8 | 0 | 0 | 0 | 3324.7
2022-01-26 01:00 | 1:00 | 3173.6 | 793.1 | 2142.1 | 109.4 | 0.7 | 114.5 | 0 | 0 | 13.8 | 0 | 0 | 0 | 3173.6
2022-01-26 02:00 | 2:00 | 3119.1 | 793.1 | 2096.2 | 104.8 | 0.7 | 114.5 | 0 | 0 | 9.8 | 0 | 0 | 0 | 3119.1
2022-01-26 03:00 | 3:00 | 3095.9 | 793.1 | 2073 | 104.8 | 0.7 | 114.5 | 0 | 0 | 9.8 | 0 | 0 | 0 | 3095.9
2022-01-26 04:00 | 4:00 | 3151.9 | 793.1 | 2120.4 | 109.4 | 0.7 | 114.5 | 0 | 0 | 13.8 | 0 | 0 | 0 | 3151.9
2022-01-26 05:00 | 5:00 | 3355.1 | 793.1 | 2321.7 | 109.4 | 0.7 | 114.5 | 0 | 0 | 15.7 | 0 | 0 | 0 | 3355.1
2022-01-26 06:00 | 6:00 | 3802.3 | 793.1 | 2729.9 | 141.4 | 0.7 | 114.5 | 0.1 | 0 | 22.6 | 0 | 0 | 0 | 3802.3
2022-01-26 07:00 | 7:00 | 4317 | 793.1 | 3176.2 | 141.4 | 0.7 | 114.5 | 61.6 | 0 | 29.5 | 0 | 0 | 0 | 4317
2022-01-26 08:00 | 8:00 | 4847.8 | 793.1 | 3319.368 | 104.8 | 0.7 | 114.5 | 216.8 | 0 | 38.3 | 0 | 260.232 | 0 | 4847.8
2022-01-26 09:00 | 9:00 | 5049.9 | 793.1 | 3314.524 | 104.8 | 0.7 | 114.5 | 336 | 0 | 39.3 | 0 | 346.976 | 0 | 5049.9
2022-01-26 10:00 | 10:00 | 4922.4 | 793.1 | 3308.485 | 104.8 | 0.7 | 114.5 | 506.3 | 0 | 40.3 | 0 | 54.215 | 0 | 4922.4
2022-01-26 11:00 | 11:00 | 4764.5 | 793.1 | 2979.1 | 104.8 | 0.7 | 114.5 | 728.1 | 0 | 44.2 | 0 | 0 | 0 | 4764.5
2022-01-26 12:00 | 12:00 | 4448.8 | 793.1 | 2451.6 | 104.8 | 0.7 | 114.5 | 934 | 0 | 50.1 | 0 | 0 | 0 | 4448.8
2022-01-26 13:00 | 13:00 | 4430.1 | 793.1 | 2294.6 | 104.8 | 0.7 | 114.5 | 1071.3 | 0 | 51.1 | 0 | 0 | 0 | 4430.1
2022-01-26 14:00 | 14:00 | 4369.9 | 793.1 | 2431.4 | 104.8 | 0.7 | 114.5 | 876.3 | 0 | 49.1 | 0 | 0 | 0 | 4369.9
2022-01-26 15:00 | 15:00 | 4329.7 | 793.1 | 2792.7 | 104.8 | 0.7 | 114.5 | 478.7 | 0 | 45.2 | 0 | 0 | 0 | 4329.7
2022-01-26 16:00 | 16:00 | 4409.7 | 793.1 | 3193.571 | 141.4 | 0.7 | 114.5 | 109.3 | 0 | 24.6 | 0 | 32.529 | 0 | 4409.7
2022-01-26 17:00 | 17:00 | 4579.5 | 793.1 | 3317.413 | 223.8 | 0.7 | 114.5 | 0 | 0 | 32.4 | 0 | 97.587 | 0 | 4579.5
2022-01-26 18:00 | 18:00 | 4602.8 | 793.1 | 3314.17 | 223.8 | 0.7 | 114.5 | 0 | 0 | 48.1 | 0 | 108.43 | 0 | 4602.8
2022-01-26 19:00 | 19:00 | 4490.3 | 793.1 | 3220.799 | 224.4 | 0.7 | 114.5 | 0 | 0 | 60.9 | 0 | 75.901 | 0 | 4490.3
2022-01-26 20:00 | 20:00 | 4367.8 | 793.1 | 3128.471 | 223.8 | 0.7 | 114.5 | 0 | 0 | 74.7 | 0 | 32.529 | 0 | 4367.8
2022-01-26 21:00 | 21:00 | 4144.8 | 793.1 | 2900.7 | 223.8 | 0.7 | 114.5 | 0 | 0 | 112 | 0 | 0 | 0 | 4144.8
2022-01-26 22:00 | 22:00 | 3893.7 | 793.1 | 2621.1 | 223.8 | 0.7 | 114.5 | 0 | 0 | 140.5 | 0 | 0 | 0 | 3893.7
2022-01-26 23:00 | 23:00 | 3631.5 | 793.1 | 2415.8 | 141.4 | 0.7 | 114.5 | 0 | 0 | 166 | 0 | 0 | 0 | 3631.5
2022-01-27 | 0:00 | 3349.8 | 793.1 | 2162.1 | 109.4 | 0.7 | 114.5 | 0 | 0 | 170 | 0 | 0 | 0 | 3349.8
2022-01-27 01:00 | 1:00 | 3209 | 793.1 | 2026.3 | 109.4 | 0.7 | 114.5 | 0 | 0 | 165 | 0 | 0 | 0 | 3209
2022-01-27 02:00 | 2:00 | 3164.8 | 793.1 | 1987.6 | 104.8 | 0.7 | 114.5 | 0 | 0 | 164.1 | 0 | 0 | 0 | 3164.8
2022-01-27 03:00 | 3:00 | 3152 | 793.1 | 1976.8 | 104.8 | 0.7 | 114.5 | 0 | 0 | 162.1 | 0 | 0 | 0 | 3152
2022-01-27 04:00 | 4:00 | 3208.3 | 793.1 | 2039.3 | 109.4 | 0.7 | 114.5 | 0 | 0 | 151.3 | 0 | 0 | 0 | 3208.3
2022-01-27 05:00 | 5:00 | 3439.8 | 793.1 | 2244.3 | 109.4 | 0.7 | 114.5 | 0 | 0 | 177.8 | 0 | 0 | 0 | 3439.8
2022-01-27 06:00 | 6:00 | 3925 | 793.1 | 2697.4 | 141.4 | 0.7 | 114.5 | 0.1 | 0 | 177.8 | 0 | 0 | 0 | 3925
2022-01-27 07:00 | 7:00 | 4335.4 | 793.1 | 2978.4 | 141.4 | 0.7 | 114.5 | 127.5 | 0 | 179.8 | 0 | 0 | 0 | 4335.4
2022-01-27 08:00 | 8:00 | 4671.5 | 793.1 | 2937.7 | 104.8 | 0.7 | 114.5 | 527.2 | 0 | 193.5 | 0 | 0 | 0 | 4671.5
2022-01-27 09:00 | 9:00 | 4754.5 | 793.1 | 2600.1 | 104.8 | 0.7 | 114.5 | 948.7 | 0 | 192.6 | 0 | 0 | 0 | 4754.5
2022-01-27 10:00 | 10:00 | 4640.5 | 793.1 | 2203.853 | 104.8 | 0.7 | 114.5 | 1233.1 | 0 | 201.4 | 0 | -10.953 | 0 | 4640.5
2022-01-27 11:00 | 11:00 | 4504.9 | 793.1 | 2142.648 | 104.8 | 0.7 | 114.5 | 1324 | 0 | 200.4 | 0 | -175.248 | 0 | 4504.9
2022-01-27 12:00 | 12:00 | 4260.6 | 793.1 | 2116.955 | 104.8 | 0.7 | 114.5 | 1311.5 | 0 | 202.4 | 0 | -383.355 | 0 | 4260.6
2022-01-27 13:00 | 13:00 | 4295.9 | 793.1 | 2102.16 | 104.8 | 0.7 | 114.5 | 1183.6 | 0 | 216.1 | 0 | -219.06 | 0 | 4295.9
2022-01-27 14:00 | 14:00 | 4250.4 | 793.1 | 2140.4 | 104.8 | 0.7 | 114.5 | 877.8 | 0 | 219.1 | 0 | 0 | 0 | 4250.4
2022-01-27 15:00 | 15:00 | 4302.7 | 793.1 | 2602.1 | 104.8 | 0.7 | 114.5 | 485.1 | 0 | 202.4 | 0 | 0 | 0 | 4302.7
2022-01-27 16:00 | 16:00 | 4434.3 | 793.1 | 3086.2 | 141.4 | 0.7 | 114.5 | 105.8 | 0 | 192.6 | 0 | 0 | 0 | 4434.3
2022-01-27 17:00 | 17:00 | 4631.5 | 793.1 | 3175.827 | 223.8 | 0.7 | 114.5 | 0 | 0 | 204.3 | 0 | 119.273 | 0 | 4631.5
2022-01-27 18:00 | 18:00 | 4630.4 | 793.1 | 3176.67 | 223.8 | 0.7 | 114.5 | 0 | 0 | 213.2 | 0 | 108.43 | 0 | 4630.4
2022-01-27 19:00 | 19:00 | 4509.9 | 793.1 | 3157.1 | 224.4 | 0.7 | 114.5 | 0 | 0 | 220.1 | 0 | 0 | 0 | 4509.9
2022-01-27 20:00 | 20:00 | 4354.3 | 793.1 | 3002.1 | 223.8 | 0.7 | 114.5 | 0 | 0 | 220.1 | 0 | 0 | 0 | 4354.3
2022-01-27 21:00 | 21:00 | 4116.5 | 793.1 | 2775.1 | 223.8 | 0.7 | 114.5 | 0 | 0 | 209.3 | 0 | 0 | 0 | 4116.5
2022-01-27 22:00 | 22:00 | 3824.7 | 793.1 | 2491.2 | 223.8 | 0.7 | 114.5 | 0 | 0 | 201.4 | 0 | 0 | 0 | 3824.7
2022-01-27 23:00 | 23:00 | 3547.7 | 793.1 | 2297.6 | 141.4 | 0.7 | 114.5 | 0 | 0 | 200.4 | 0 | 0 | 0 | 3547.7
2022-01-28 | 0:00 | 3249.6 | 793.1 | 2033.4 | 109.4 | 0.7 | 114.5 | 0 | 0 | 198.5 | 0 | 0 | 0 | 3249.6
2022-01-28 01:00 | 1:00 | 3118.8 | 793.1 | 1929.353 | 109.4 | 0.7 | 114.5 | 0 | 0 | 182.7 | 0 | -10.953 | 0 | 3118.8
2022-01-28 02:00 | 2:00 | 3078.6 | 793.1 | 1921.559 | 104.8 | 0.7 | 114.5 | 0 | 0 | 176.8 | 0 | -32.859 | 0 | 3078.6
2022-01-28 03:00 | 3:00 | 3065.2 | 793.1 | 1918.806 | 104.8 | 0.7 | 114.5 | 0 | 0 | 155.2 | 0 | -21.906 | 0 | 3065.2
2022-01-28 04:00 | 4:00 | 3104.9 | 793.1 | 1929 | 109.4 | 0.7 | 114.5 | 0 | 0 | 158.2 | 0 | 0 | 0 | 3104.9
2022-01-28 05:00 | 5:00 | 3325.2 | 793.1 | 2154.2 | 109.4 | 0.7 | 114.5 | 0 | 0 | 153.3 | 0 | 0 | 0 | 3325.2
2022-01-28 06:00 | 6:00 | 3797.2 | 793.1 | 2602 | 141.4 | 0.7 | 114.5 | 0.1 | 0 | 145.4 | 0 | 0 | 0 | 3797.2
2022-01-28 07:00 | 7:00 | 4244.2 | 793.1 | 2942.5 | 141.4 | 0.7 | 114.5 | 122.3 | 0 | 129.7 | 0 | 0 | 0 | 4244.2
2022-01-28 08:00 | 8:00 | 4623.9 | 793.1 | 2988 | 104.8 | 0.7 | 114.5 | 509.8 | 0 | 113 | 0 | 0 | 0 | 4623.9
2022-01-28 09:00 | 9:00 | 4695 | 793.1 | 2655.3 | 104.8 | 0.7 | 114.5 | 922.5 | 0 | 104.1 | 0 | 0 | 0 | 4695
2022-01-28 10:00 | 10:00 | 4559.3 | 793.1 | 2217.5 | 104.8 | 0.7 | 114.5 | 1211.8 | 0 | 116.9 | 0 | 0 | 0 | 4559.3
2022-01-28 11:00 | 11:00 | 4447.1 | 793.1 | 2137.801 | 104.8 | 0.7 | 114.5 | 1337 | 0 | 145.4 | 0 | -186.201 | 0 | 4447.1
2022-01-28 12:00 | 12:00 | 4237.2 | 793.1 | 2081.537 | 104.8 | 0.7 | 114.5 | 1316.8 | 0 | 143.4 | 0 | -317.637 | 0 | 4237.2
2022-01-28 13:00 | 13:00 | 4261.1 | 793.1 | 2091.895 | 104.8 | 0.7 | 114.5 | 1149.5 | 0 | 170.9 | 0 | -164.295 | 0 | 4261.1
2022-01-28 14:00 | 14:00 | 4224.9 | 793.1 | 2209.9 | 104.8 | 0.7 | 114.5 | 843.7 | 0 | 158.2 | 0 | 0 | 0 | 4224.9
2022-01-28 15:00 | 15:00 | 4240.8 | 793.1 | 2617.6 | 104.8 | 0.7 | 114.5 | 454.9 | 0 | 155.2 | 0 | 0 | 0 | 4240.8
2022-01-28 16:00 | 16:00 | 4360.2 | 793.1 | 3049.8 | 141.4 | 0.7 | 114.5 | 107.4 | 0 | 153.3 | 0 | 0 | 0 | 4360.2
2022-01-28 17:00 | 17:00 | 4503.8 | 793.1 | 3132.599 | 223.8 | 0.7 | 114.5 | 0.1 | 0 | 163.1 | 0 | 75.901 | 0 | 4503.8
2022-01-28 18:00 | 18:00 | 4501.2 | 793.1 | 3133.142 | 223.8 | 0.7 | 114.5 | 0 | 0 | 170.9 | 0 | 65.058 | 0 | 4501.2
2022-01-28 19:00 | 19:00 | 4396.3 | 793.1 | 3081.8 | 224.4 | 0.7 | 114.5 | 0 | 0 | 181.8 | 0 | 0 | 0 | 4396.3
2022-01-28 20:00 | 20:00 | 4257.9 | 793.1 | 2952.9 | 223.8 | 0.7 | 114.5 | 0 | 0 | 172.9 | 0 | 0 | 0 | 4257.9
2022-01-28 21:00 | 21:00 | 4049.3 | 793.1 | 2751.2 | 223.8 | 0.7 | 114.5 | 0 | 0 | 166 | 0 | 0 | 0 | 4049.3
2022-01-28 22:00 | 22:00 | 3829.9 | 793.1 | 2544.5 | 223.8 | 0.7 | 114.5 | 0 | 0 | 153.3 | 0 | 0 | 0 | 3829.9
2022-01-28 23:00 | 23:00 | 3611.1 | 793.1 | 2394.4 | 141.4 | 0.7 | 114.5 | 0 | 0 | 167 | 0 | 0 | 0 | 3611.1
2022-01-29 | 0:00 | 3360 | 793.1 | 2168.4 | 109.4 | 0.7 | 114.5 | 0 | 0 | 173.9 | 0 | 0 | 0 | 3360
2022-01-29 01:00 | 1:00 | 3219.2 | 793.1 | 2022.7 | 109.4 | 0.7 | 114.5 | 0 | 0 | 178.8 | 0 | 0 | 0 | 3219.2
2022-01-29 02:00 | 2:00 | 3146.5 | 793.1 | 1954.6 | 104.8 | 0.7 | 114.5 | 0 | 0 | 178.8 | 0 | 0 | 0 | 3146.5
2022-01-29 03:00 | 3:00 | 3096.4 | 793.1 | 1906.5 | 104.8 | 0.7 | 114.5 | 0 | 0 | 176.8 | 0 | 0 | 0 | 3096.4
2022-01-29 04:00 | 4:00 | 3081.2 | 793.1 | 1885.853 | 109.4 | 0.7 | 114.5 | 0 | 0 | 188.6 | 0 | -10.953 | 0 | 3081.2
2022-01-29 05:00 | 5:00 | 3164.8 | 793.1 | 1974.2 | 109.4 | 0.7 | 114.5 | 0 | 0 | 172.9 | 0 | 0 | 0 | 3164.8
2022-01-29 06:00 | 6:00 | 3412.1 | 793.1 | 2223.8 | 141.4 | 0.7 | 114.5 | 0.1 | 0 | 138.5 | 0 | 0 | 0 | 3412.1
2022-01-29 07:00 | 7:00 | 3718.7 | 793.1 | 2468.2 | 141.4 | 0.7 | 114.5 | 96.7 | 0 | 104.1 | 0 | 0 | 0 | 3718.7
2022-01-29 08:00 | 8:00 | 4081.7 | 793.1 | 2569.157 | 104.8 | 0.7 | 114.5 | 405.1 | 0 | 83.5 | 0 | 10.843 | 0 | 4081.7
2022-01-29 09:00 | 9:00 | 4172.1 | 793.1 | 2351.8 | 104.8 | 0.7 | 114.5 | 733.5 | 0 | 73.7 | 0 | 0 | 0 | 4172.1
2022-01-29 10:00 | 10:00 | 4085.8 | 793.1 | 2038.3 | 104.8 | 0.7 | 114.5 | 974.5 | 0 | 59.9 | 0 | 0 | 0 | 4085.8
2022-01-29 11:00 | 11:00 | 3952 | 793.1 | 1920.795 | 104.8 | 0.7 | 114.5 | 1127.4 | 0 | 55 | 0 | -164.295 | 0 | 3952
2022-01-29 12:00 | 12:00 | 3819.9 | 793.1 | 1823.566 | 104.8 | 0.7 | 114.5 | 1167.2 | 0 | 57 | 0 | -240.966 | 0 | 3819.9
2022-01-29 13:00 | 13:00 | 3700.7 | 793.1 | 1831.678 | 104.8 | 0.7 | 114.5 | 1085.7 | 0 | 55 | 0 | -284.778 | 0 | 3700.7
2022-01-29 14:00 | 14:00 | 3624.6 | 793.1 | 1846.636 | 104.8 | 0.7 | 114.5 | 848.2 | 0 | 48.1 | 0 | -131.436 | 0 | 3624.6
2022-01-29 15:00 | 15:00 | 3616.4 | 793.1 | 2050.6 | 104.8 | 0.7 | 114.5 | 515.4 | 0 | 37.3 | 0 | 0 | 0 | 3616.4
2022-01-29 16:00 | 16:00 | 3725.4 | 793.1 | 2507.7 | 141.4 | 0.7 | 114.5 | 131.6 | 0 | 36.4 | 0 | 0 | 0 | 3725.4
2022-01-29 17:00 | 17:00 | 4014.4 | 793.1 | 2843.9 | 223.8 | 0.7 | 114.5 | 0.1 | 0 | 38.3 | 0 | 0 | 0 | 4014.4
2022-01-29 18:00 | 18:00 | 4122.2 | 793.1 | 2940 | 223.8 | 0.7 | 114.5 | 0 | 0 | 50.1 | 0 | 0 | 0 | 4122.2
2022-01-29 19:00 | 19:00 | 4093 | 793.1 | 2878.8 | 224.4 | 0.7 | 114.5 | 0 | 0 | 81.5 | 0 | 0 | 0 | 4093
2022-01-29 20:00 | 20:00 | 4015.8 | 793.1 | 2792.3 | 223.8 | 0.7 | 114.5 | 0 | 0 | 91.4 | 0 | 0 | 0 | 4015.8
2022-01-29 21:00 | 21:00 | 3841.9 | 793.1 | 2614.5 | 223.8 | 0.7 | 114.5 | 0 | 0 | 95.3 | 0 | 0 | 0 | 3841.9
2022-01-29 22:00 | 22:00 | 3633.7 | 793.1 | 2413.2 | 223.8 | 0.7 | 114.5 | 0 | 0 | 88.4 | 0 | 0 | 0 | 3633.7
2022-01-29 23:00 | 23:00 | 3448.9 | 793.1 | 2295.1 | 141.4 | 0.7 | 114.5 | 0 | 0 | 104.1 | 0 | 0 | 0 | 3448.9
2022-01-30 | 0:00 | 3223.8 | 793.1 | 2086.2 | 109.4 | 0.7 | 114.5 | 0 | 0 | 119.9 | 0 | 0 | 0 | 3223.8
2022-01-30 01:00 | 1:00 | 3101.6 | 793.1 | 1948.3 | 109.4 | 0.7 | 114.5 | 0 | 0 | 135.6 | 0 | 0 | 0 | 3101.6
2022-01-30 02:00 | 2:00 | 3044.7 | 793.1 | 1881.3 | 104.8 | 0.7 | 114.5 | 0 | 0 | 150.3 | 0 | 0 | 0 | 3044.7
2022-01-30 03:00 | 3:00 | 3001.1 | 793.1 | 1858.759 | 104.8 | 0.7 | 114.5 | 0 | 0 | 162.1 | 0 | -32.859 | 0 | 3001.1
2022-01-30 04:00 | 4:00 | 2987.2 | 793.1 | 1860.318 | 109.4 | 0.7 | 114.5 | 0 | 0 | 174.9 | 0 | -65.718 | 0 | 2987.2
2022-01-30 05:00 | 5:00 | 3052.2 | 793.1 | 1903.412 | 109.4 | 0.7 | 114.5 | 0 | 0 | 174.9 | 0 | -43.812 | 0 | 3052.2
2022-01-30 06:00 | 6:00 | 3247.7 | 793.1 | 2029.8 | 141.4 | 0.7 | 114.5 | 0.2 | 0 | 168 | 0 | 0 | 0 | 3247.7
2022-01-30 07:00 | 7:00 | 3512.5 | 793.1 | 2151.3 | 141.4 | 0.7 | 114.5 | 143.5 | 0 | 168 | 0 | 0 | 0 | 3512.5
2022-01-30 08:00 | 8:00 | 3725.5 | 793.1 | 1998.6 | 104.8 | 0.7 | 114.5 | 548.8 | 0 | 165 | 0 | 0 | 0 | 3725.5
2022-01-30 09:00 | 9:00 | 3837.9 | 793.1 | 1896.836 | 104.8 | 0.7 | 114.5 | 893.4 | 0 | 166 | 0 | -131.436 | 0 | 3837.9
2022-01-30 10:00 | 10:00 | 3736.2 | 793.1 | 1821.196 | 104.8 | 0.7 | 114.5 | 1074.6 | 0 | 177.8 | 0 | -350.496 | 0 | 3736.2
2022-01-30 11:00 | 11:00 | 3762.2 | 793.1 | 1809.109 | 104.8 | 0.7 | 114.5 | 1341.7 | 0 | 178.8 | 0 | -580.509 | 0 | 3762.2
2022-01-30 12:00 | 12:00 | 3826.6 | 793.1 | 1800.072 | 104.8 | 0.7 | 114.5 | 1085.7 | 0 | 190.6 | 0 | -262.872 | 0 | 3826.6
2022-01-30 13:00 | 13:00 | 3648.3 | 793.1 | 1848.489 | 104.8 | 0.7 | 114.5 | 740.5 | 0 | 188.6 | 0 | -142.389 | 0 | 3648.3
2022-01-30 14:00 | 14:00 | 3672.9 | 793.1 | 1854.006 | 104.8 | 0.7 | 114.5 | 642 | 0 | 185.7 | 0 | -21.906 | 0 | 3672.9
2022-01-30 15:00 | 15:00 | 3718.2 | 793.1 | 2185.1 | 104.8 | 0.7 | 114.5 | 348.1 | 0 | 171.9 | 0 | 0 | 0 | 3718.2
2022-01-30 16:00 | 16:00 | 3845.5 | 793.1 | 2555.9 | 141.4 | 0.7 | 114.5 | 76.8 | 0 | 163.1 | 0 | 0 | 0 | 3845.5
2022-01-30 17:00 | 17:00 | 4155.8 | 793.1 | 2858.6 | 223.8 | 0.7 | 114.5 | 0.1 | 0 | 165 | 0 | 0 | 0 | 4155.8
2022-01-30 18:00 | 18:00 | 4268 | 793.1 | 2969.9 | 223.8 | 0.7 | 114.5 | 0 | 0 | 166 | 0 | 0 | 0 | 4268
2022-01-30 19:00 | 19:00 | 4240.3 | 793.1 | 2942.6 | 224.4 | 0.7 | 114.5 | 0 | 0 | 165 | 0 | 0 | 0 | 4240.3
2022-01-30 20:00 | 20:00 | 4142.8 | 793.1 | 2834.8 | 223.8 | 0.7 | 114.5 | 0 | 0 | 175.9 | 0 | 0 | 0 | 4142.8
2022-01-30 21:00 | 21:00 | 3939.8 | 793.1 | 2614.2 | 223.8 | 0.7 | 114.5 | 0 | 0 | 193.5 | 0 | 0 | 0 | 3939.8
2022-01-30 22:00 | 22:00 | 3663.1 | 793.1 | 2320.8 | 223.8 | 0.7 | 114.5 | 0 | 0 | 210.2 | 0 | 0 | 0 | 3663.1
2022-01-30 23:00 | 23:00 | 3445.5 | 793.1 | 2187.5 | 141.4 | 0.7 | 114.5 | 0 | 0 | 208.3 | 0 | 0 | 0 | 3445.5
2022-01-31 | 0:00 | 3208.2 | 793.1 | 1972.4 | 109.4 | 0.7 | 114.5 | 0 | 0 | 218.1 | 0 | 0 | 0 | 3208.2
2022-01-31 01:00 | 1:00 | 3094.8 | 793.1 | 1880.906 | 109.4 | 0.7 | 114.5 | 0 | 0 | 218.1 | 0 | -21.906 | 0 | 3094.8
2022-01-31 02:00 | 2:00 | 3057.2 | 793.1 | 1880.765 | 104.8 | 0.7 | 114.5 | 0 | 0 | 218.1 | 0 | -54.765 | 0 | 3057.2
2022-01-31 03:00 | 3:00 | 3050.1 | 793.1 | 1884.618 | 104.8 | 0.7 | 114.5 | 0 | 0 | 218.1 | 0 | -65.718 | 0 | 3050.1
2022-01-31 04:00 | 4:00 | 3099.4 | 793.1 | 1898.459 | 109.4 | 0.7 | 114.5 | 0 | 0 | 216.1 | 0 | -32.859 | 0 | 3099.4
2022-01-31 05:00 | 5:00 | 3350.5 | 793.1 | 2124.5 | 109.4 | 0.7 | 114.5 | 0 | 0 | 208.3 | 0 | 0 | 0 | 3350.5
2022-01-31 06:00 | 6:00 | 3888.1 | 793.1 | 2649.6 | 141.4 | 0.7 | 114.5 | 0.2 | 0 | 188.6 | 0 | 0 | 0 | 3888.1
2022-01-31 07:00 | 7:00 | 4378.4 | 793.1 | 2955.628 | 141.4 | 0.7 | 114.5 | 155.8 | 0 | 173.9 | 0 | 43.372 | 0 | 4378.4
2022-01-31 08:00 | 8:00 | 4669.6 | 793.1 | 2876.957 | 104.8 | 0.7 | 114.5 | 593.8 | 0 | 174.9 | 0 | 10.843 | 0 | 4669.6
2022-01-31 09:00 | 9:00 | 4739.5 | 793.1 | 2533.4 | 104.8 | 0.7 | 114.5 | 1026 | 0 | 167 | 0 | 0 | 0 | 4739.5
2022-01-31 10:00 | 10:00 | 4616 | 793.1 | 2096.9 | 104.8 | 0.7 | 114.5 | 1324.2 | 0 | 181.8 | 0 | 0 | 0 | 4616
2022-01-31 11:00 | 11:00 | 4514.6 | 793.1 | 2052.654 | 104.8 | 0.7 | 114.5 | 1457.4 | 0 | 188.6 | 0 | -197.154 | 0 | 4514.6
2022-01-31 12:00 | 12:00 | 4311.5 | 793.1 | 2056.508 | 104.8 | 0.7 | 114.5 | 1444.6 | 0 | 191.6 | 0 | -394.308 | 0 | 4311.5
2022-01-31 13:00 | 13:00 | 4313.1 | 793.1 | 2050.219 | 104.8 | 0.7 | 114.5 | 1304.2 | 0 | 197.5 | 0 | -251.919 | 0 | 4313.1
2022-01-31 14:00 | 14:00 | 4246 | 793.1 | 2050.259 | 104.8 | 0.7 | 114.5 | 1014.1 | 0 | 201.4 | 0 | -32.859 | 0 | 4246
2022-01-31 15:00 | 15:00 | 4276.7 | 793.1 | 2478.4 | 104.8 | 0.7 | 114.5 | 585.8 | 0 | 199.4 | 0 | 0 | 0 | 4276.7
2022-01-31 16:00 | 16:00 | 4462.4 | 793.1 | 3053.2 | 141.4 | 0.7 | 114.5 | 156.1 | 0 | 203.4 | 0 | 0 | 0 | 4462.4
2022-01-31 17:00 | 17:00 | 4668.2 | 793.1 | 3181.755 | 223.8 | 0.7 | 114.5 | 0.1 | 0 | 191.6 | 0 | 162.645 | 0 | 4668.2
2022-01-31 18:00 | 18:00 | 4712.5 | 793.1 | 3182.783 | 223.8 | 0.7 | 114.5 | 0 | 0 | 191.6 | 0 | 206.017 | 0 | 4712.5
2022-01-31 19:00 | 19:00 | 4627.3 | 793.1 | 3093.126 | 224.4 | 0.7 | 114.5 | 0 | 0 | 206.3 | 0 | 195.174 | 0 | 4627.3
2022-01-31 20:00 | 20:00 | 4499.6 | 793.1 | 3100.042 | 223.8 | 0.7 | 114.5 | 0 | 0 | 202.4 | 0 | 65.058 | 0 | 4499.6
2022-01-31 21:00 | 21:00 | 4274.9 | 793.1 | 2928.6 | 223.8 | 0.7 | 114.5 | 0 | 0 | 214.2 | 0 | 0 | 0 | 4274.9
2022-01-31 22:00 | 22:00 | 3992.3 | 793.1 | 2653.9 | 223.8 | 0.7 | 114.5 | 0 | 0 | 206.3 | 0 | 0 | 0 | 3992.3
2022-01-31 23:00 | 23:00 | 3734.8 | 793.1 | 2475.8 | 141.4 | 0.7 | 114.5 | 0 | 0 | 209.3 | 0 | 0 | 0 | 3734.8
2022-02-01 | 0:00 | 3447.8 | 793.1 | 2205 | 129.2 | 0.7 | 114.5 | 0 | 0 | 205.3 | 0 | 0 | 0 | 3447.8
2022-02-01 01:00 | 1:00 | 3314.9 | 793.1 | 2076.9 | 123.4 | 0.7 | 114.5 | 0 | 0 | 206.3 | 0 | 0 | 0 | 3314.9
2022-02-01 02:00 | 2:00 | 3249.6 | 793.1 | 2038 | 109.8 | 0.7 | 114.5 | 0 | 0 | 193.5 | 0 | 0 | 0 | 3249.6
2022-02-01 03:00 | 3:00 | 3225.3 | 793.1 | 2015.6 | 109.8 | 0.7 | 114.5 | 0 | 0 | 191.6 | 0 | 0 | 0 | 3225.3
2022-02-01 04:00 | 4:00 | 3271.8 | 793.1 | 2070.1 | 123.4 | 0.7 | 114.5 | 0 | 0 | 170 | 0 | 0 | 0 | 3271.8
2022-02-01 05:00 | 5:00 | 3522.2 | 793.1 | 2333.3 | 123.4 | 0.7 | 114.5 | 0 | 0 | 157.2 | 0 | 0 | 0 | 3522.2
2022-02-01 06:00 | 6:00 | 4043 | 793.1 | 2837.8 | 154 | 0.7 | 114.5 | 0.4 | 0 | 142.5 | 0 | 0 | 0 | 4043
2022-02-01 07:00 | 7:00 | 4496.9 | 793.1 | 3082.342 | 148.5 | 0.7 | 114.5 | 153.2 | 0 | 139.5 | 0 | 65.058 | 0 | 4496.9
2022-02-01 08:00 | 8:00 | 4759.7 | 793.1 | 3002.457 | 103.3 | 0.7 | 114.5 | 583.5 | 0 | 151.3 | 0 | 10.843 | 0 | 4759.7
2022-02-01 09:00 | 9:00 | 4772.4 | 793.1 | 2608.1 | 103.3 | 0.7 | 114.5 | 1013.2 | 0 | 139.5 | 0 | 0 | 0 | 4772.4
2022-02-01 10:00 | 10:00 | 4606.1 | 793.1 | 2130 | 103.3 | 0.7 | 114.5 | 1324 | 0 | 140.5 | 0 | 0 | 0 | 4606.1
2022-02-01 11:00 | 11:00 | 4474.2 | 793.1 | 2056.607 | 103.3 | 0.7 | 114.5 | 1479.5 | 0 | 134.6 | 0 | -208.107 | 0 | 4474.2
2022-02-01 12:00 | 12:00 | 4257.6 | 793.1 | 2000.896 | 103.3 | 0.7 | 114.5 | 1475.7 | 0 | 119.9 | 0 | -350.496 | 0 | 4257.6
2022-02-01 13:00 | 13:00 | 4274.8 | 793.1 | 2059.119 | 103.3 | 0.7 | 114.5 | 1339.1 | 0 | 116.9 | 0 | -251.919 | 0 | 4274.8
2022-02-01 14:00 | 14:00 | 4236 | 793.1 | 2104.806 | 103.3 | 0.7 | 114.5 | 1024.6 | 0 | 116.9 | 0 | -21.906 | 0 | 4236
2022-02-01 15:00 | 15:00 | 4254.3 | 793.1 | 2566.4 | 103.3 | 0.7 | 114.5 | 576.1 | 0 | 100.2 | 0 | 0 | 0 | 4254.3
2022-02-01 16:00 | 16:00 | 4361.2 | 793.1 | 3079.7 | 148.5 | 0.7 | 114.5 | 150 | 0 | 74.7 | 0 | 0 | 0 | 4361.2
2022-02-01 17:00 | 17:00 | 4535.1 | 793.1 | 3181.041 | 235.8 | 0.7 | 114.5 | 0.2 | 0 | 68.8 | 0 | 140.959 | 0 | 4535.1
2022-02-01 18:00 | 18:00 | 4588.1 | 793.1 | 3178.283 | 235.6 | 0.7 | 114.5 | 0 | 0 | 59.9 | 0 | 206.017 | 0 | 4588.1
2022-02-01 19:00 | 19:00 | 4491.2 | 793.1 | 3091.783 | 236 | 0.7 | 114.5 | 0 | 0 | 49.1 | 0 | 206.017 | 0 | 4491.2
2022-02-01 20:00 | 20:00 | 4360.9 | 793.1 | 3116.7894 | 235.6 | 0.7 | 114.5 | 0 | 0 | 56 | 0 | 44.2106 | 0 | 4360.9
2022-02-01 21:00 | 21:00 | 4133.3 | 793.1 | 2925.5 | 235.6 | 0.7 | 114.5 | 0 | 0 | 63.9 | 0 | 0 | 0 | 4133.3
2022-02-01 22:00 | 22:00 | 3874.3 | 793.1 | 2651.8 | 235.6 | 0.7 | 114.5 | 0 | 0 | 78.6 | 0 | 0 | 0 | 3874.3
2022-02-01 23:00 | 23:00 | 3615.1 | 793.1 | 2419.9 | 154.3 | 0.7 | 114.5 | 0 | 0 | 132.6 | 0 | 0 | 0 | 3615.1
2022-02-02 | 0:00 | 3346.2 | 793.1 | 2138.7 | 129.2 | 0.7 | 114.5 | 0 | 0 | 170 | 0 | 0 | 0 | 3346.2
2022-02-02 01:00 | 1:00 | 3222.5 | 793.1 | 2016.9 | 123.4 | 0.7 | 114.5 | 0 | 0 | 173.9 | 0 | 0 | 0 | 3222.5
2022-02-02 02:00 | 2:00 | 3196.5 | 793.1 | 2023.2 | 109.8 | 0.7 | 114.5 | 0 | 0 | 155.2 | 0 | 0 | 0 | 3196.5
2022-02-02 03:00 | 3:00 | 3171 | 793.1 | 1986.9 | 109.8 | 0.7 | 114.5 | 0 | 0 | 166 | 0 | 0 | 0 | 3171
2022-02-02 04:00 | 4:00 | 3215.5 | 793.1 | 2013.8 | 123.4 | 0.7 | 114.5 | 0 | 0 | 170 | 0 | 0 | 0 | 3215.5
2022-02-02 05:00 | 5:00 | 3444.8 | 793.1 | 2240.2 | 123.4 | 0.7 | 114.5 | 0 | 0 | 172.9 | 0 | 0 | 0 | 3444.8
2022-02-02 06:00 | 6:00 | 3924.1 | 793.1 | 2663.9 | 154 | 0.7 | 114.5 | 0.4 | 0 | 197.5 | 0 | 0 | 0 | 3924.1
2022-02-02 07:00 | 7:00 | 4356.8 | 793.1 | 2894.628 | 148.5 | 0.7 | 114.5 | 157.7 | 0 | 204.3 | 0 | 43.372 | 0 | 4356.8
2022-02-02 08:00 | 8:00 | 4626.8 | 793.1 | 2840 | 103.3 | 0.7 | 114.5 | 592.5 | 0 | 182.7 | 0 | 0 | 0 | 4626.8
2022-02-02 09:00 | 9:00 | 4657.9 | 793.1 | 2434.2 | 103.3 | 0.7 | 114.5 | 1029.4 | 0 | 182.7 | 0 | 0 | 0 | 4657.9
2022-02-02 10:00 | 10:00 | 4544.7 | 793.1 | 2061.471 | 103.3 | 0.7 | 114.5 | 1333.1 | 0 | 215.2 | 0 | -76.671 | 0 | 4544.7
2022-02-02 11:00 | 11:00 | 4451.6 | 793.1 | 2015.625 | 103.3 | 0.7 | 114.5 | 1473.2 | 0 | 225 | 0 | -273.825 | 0 | 4451.6
2022-02-02 12:00 | 12:00 | 4254.3 | 793.1 | 2013.073 | 103.3 | 0.7 | 114.5 | 1469.4 | 0 | 209.3 | 0 | -449.073 | 0 | 4254.3
2022-02-02 13:00 | 13:00 | 4293.2 | 793.1 | 2017.972 | 103.3 | 0.7 | 114.5 | 1326.1 | 0 | 200.4 | 0 | -262.872 | 0 | 4293.2
2022-02-02 14:00 | 14:00 | 4257.6 | 793.1 | 2012.353 | 103.3 | 0.7 | 114.5 | 1017.7 | 0 | 226.9 | 0 | -10.953 | 0 | 4257.6
2022-02-02 15:00 | 15:00 | 4280 | 793.1 | 2442.6 | 103.3 | 0.7 | 114.5 | 597.9 | 0 | 227.9 | 0 | 0 | 0 | 4280
2022-02-02 16:00 | 16:00 | 4409.9 | 793.1 | 2993 | 148.5 | 0.7 | 114.5 | 168.5 | 0 | 191.6 | 0 | 0 | 0 | 4409.9
2022-02-02 17:00 | 17:00 | 4585 | 793.1 | 3108.026 | 235.8 | 0.7 | 114.5 | 0.2 | 0 | 137.5 | 0 | 195.174 | 0 | 4585
2022-02-02 18:00 | 18:00 | 4649.9 | 793.1 | 3206.712 | 235.6 | 0.7 | 114.5 | 0 | 0 | 125.8 | 0 | 173.488 | 0 | 4649.9
2022-02-02 19:00 | 19:00 | 4563.4 | 793.1 | 3107.026 | 236 | 0.7 | 114.5 | 0 | 0 | 116.9 | 0 | 195.174 | 0 | 4563.4
2022-02-02 20:00 | 20:00 | 4452.2 | 793.1 | 3043.455 | 235.6 | 0.7 | 114.5 | 0 | 0 | 102.2 | 0 | 162.645 | 0 | 4452.2
2022-02-02 21:00 | 21:00 | 4238 | 793.1 | 2988 | 235.6 | 0.7 | 114.5 | 0 | 0 | 106.1 | 0 | 0 | 0 | 4238
2022-02-02 22:00 | 22:00 | 3989.9 | 793.1 | 2729.1 | 235.6 | 0.7 | 114.5 | 0 | 0 | 116.9 | 0 | 0 | 0 | 3989.9
2022-02-02 23:00 | 23:00 | 3739 | 793.1 | 2575.2 | 154.3 | 0.7 | 114.5 | 0 | 0 | 101.2 | 0 | 0 | 0 | 3739
2022-02-03 | 0:00 | 3450.6 | 793.1 | 2312.9 | 129.2 | 0.7 | 114.5 | 0 | 0 | 100.2 | 0 | 0 | 0 | 3450.6
2022-02-03 01:00 | 1:00 | 3309.8 | 793.1 | 2184.8 | 123.4 | 0.7 | 114.5 | 0 | 0 | 93.3 | 0 | 0 | 0 | 3309.8
2022-02-03 02:00 | 2:00 | 3265.1 | 793.1 | 2162.5 | 109.8 | 0.7 | 114.5 | 0 | 0 | 84.5 | 0 | 0 | 0 | 3265.1
2022-02-03 03:00 | 3:00 | 3244.5 | 793.1 | 2145.8 | 109.8 | 0.7 | 114.5 | 0 | 0 | 80.6 | 0 | 0 | 0 | 3244.5
2022-02-03 04:00 | 4:00 | 3304.5 | 793.1 | 2202.1 | 123.4 | 0.7 | 114.5 | 0 | 0 | 70.7 | 0 | 0 | 0 | 3304.5
2022-02-03 05:00 | 5:00 | 3563.3 | 793.1 | 2463.8 | 123.4 | 0.7 | 114.5 | 0 | 0 | 67.8 | 0 | 0 | 0 | 3563.3
2022-02-03 06:00 | 6:00 | 4074.3 | 793.1 | 2930.9 | 154 | 0.7 | 114.5 | 0.5 | 0 | 80.6 | 0 | 0 | 0 | 4074.3
2022-02-03 07:00 | 7:00 | 4544.5 | 793.1 | 3104.455 | 148.5 | 0.7 | 114.5 | 141 | 0 | 79.6 | 0 | 162.645 | 0 | 4544.5
2022-02-03 08:00 | 8:00 | 4962.7 | 793.1 | 3192.269 | 103.3 | 0.7 | 114.5 | 497.9 | 0 | 76.6 | 0 | 184.331 | 0 | 4962.7
2022-02-03 09:00 | 9:00 | 5038.9 | 793.1 | 3063.6 | 103.3 | 0.7 | 114.5 | 884.1 | 0 | 79.6 | 0 | 0 | 0 | 5038.9
2022-02-03 10:00 | 10:00 | 4829.3 | 793.1 | 2455.6 | 103.3 | 0.7 | 114.5 | 1268.8 | 0 | 93.3 | 0 | 0 | 0 | 4829.3
2022-02-03 11:00 | 11:00 | 4591.2 | 793.1 | 2105.924 | 103.3 | 0.7 | 114.5 | 1454.2 | 0 | 107.1 | 0 | -87.624 | 0 | 4591.2
2022-02-03 12:00 | 12:00 | 4332.3 | 793.1 | 2075.29 | 103.3 | 0.7 | 114.5 | 1459.1 | 0 | 114.9 | 0 | -328.59 | 0 | 4332.3
2022-02-03 13:00 | 13:00 | 4316.9 | 793.1 | 2038.836 | 103.3 | 0.7 | 114.5 | 1290.8 | 0 | 107.1 | 0 | -131.436 | 0 | 4316.9
2022-02-03 14:00 | 14:00 | 4218.2 | 793.1 | 2096.6 | 103.3 | 0.7 | 114.5 | 995.1 | 0 | 114.9 | 0 | 0 | 0 | 4218.2
2022-02-03 15:00 | 15:00 | 4202.4 | 793.1 | 2494.3 | 103.3 | 0.7 | 114.5 | 600.2 | 0 | 96.3 | 0 | 0 | 0 | 4202.4
2022-02-03 16:00 | 16:00 | 4315.2 | 793.1 | 2973.7 | 148.5 | 0.7 | 114.5 | 173.7 | 0 | 111 | 0 | 0 | 0 | 4315.2
2022-02-03 17:00 | 17:00 | 4497.6 | 793.1 | 3100.098 | 235.8 | 0.7 | 114.5 | 0.4 | 0 | 101.2 | 0 | 151.802 | 0 | 4497.6
2022-02-03 18:00 | 18:00 | 4542.1 | 793.1 | 3100.783 | 235.6 | 0.7 | 114.5 | 0 | 0 | 91.4 | 0 | 206.017 | 0 | 4542.1
2022-02-03 19:00 | 19:00 | 4440.8 | 793.1 | 3128.299 | 236 | 0.7 | 114.5 | 0 | 0 | 92.3 | 0 | 75.901 | 0 | 4440.8
2022-02-03 20:00 | 20:00 | 4317.1 | 793.1 | 3013.928 | 235.6 | 0.7 | 114.5 | 0 | 0 | 115.9 | 0 | 43.372 | 0 | 4317.1
2022-02-03 21:00 | 21:00 | 4104.9 | 793.1 | 2835.2 | 235.6 | 0.7 | 114.5 | 0 | 0 | 125.8 | 0 | 0 | 0 | 4104.9
2022-02-03 22:00 | 22:00 | 3835.3 | 793.1 | 2558.8 | 235.6 | 0.7 | 114.5 | 0 | 0 | 132.6 | 0 | 0 | 0 | 3835.3
2022-02-03 23:00 | 23:00 | 3582.6 | 793.1 | 2362.8 | 154.3 | 0.7 | 114.5 | 0 | 0 | 157.2 | 0 | 0 | 0 | 3582.6
2022-02-04 | 0:00 | 3299 | 793.1 | 2104.3 | 129.2 | 0.7 | 114.5 | 0 | 0 | 157.2 | 0 | 0 | 0 | 3299
2022-02-04 01:00 | 1:00 | 3176 | 793.1 | 1992 | 123.4 | 0.7 | 114.5 | 0 | 0 | 152.3 | 0 | 0 | 0 | 3176
2022-02-04 02:00 | 2:00 | 3156.2 | 793.1 | 2021.2 | 109.8 | 0.7 | 114.5 | 0 | 0 | 116.9 | 0 | 0 | 0 | 3156.2
2022-02-04 03:00 | 3:00 | 3143.7 | 793.1 | 1990 | 109.8 | 0.7 | 114.5 | 0 | 0 | 135.6 | 0 | 0 | 0 | 3143.7
2022-02-04 04:00 | 4:00 | 3195.6 | 793.1 | 2041.1 | 123.4 | 0.7 | 114.5 | 0 | 0 | 122.8 | 0 | 0 | 0 | 3195.6
2022-02-04 05:00 | 5:00 | 3416 | 793.1 | 2277.2 | 123.4 | 0.7 | 114.5 | 0 | 0 | 107.1 | 0 | 0 | 0 | 3416
2022-02-04 06:00 | 6:00 | 3895.9 | 793.1 | 2721.1 | 154 | 0.7 | 114.5 | 0.5 | 0 | 112 | 0 | 0 | 0 | 3895.9
2022-02-04 07:00 | 7:00 | 4373.7 | 793.1 | 3080.614 | 148.5 | 0.7 | 114.5 | 107.5 | 0 | 107.1 | 0 | 21.686 | 0 | 4373.7
2022-02-04 08:00 | 8:00 | 4816.8 | 793.1 | 3194.455 | 103.3 | 0.7 | 114.5 | 366.6 | 0 | 81.5 | 0 | 162.645 | 0 | 4816.8
2022-02-04 09:00 | 9:00 | 5018.4 | 793.1 | 3098.669 | 103.3 | 0.7 | 114.5 | 649.1 | 0 | 74.7 | 0 | 184.331 | 0 | 5018.4
2022-02-04 10:00 | 10:00 | 4863.9 | 793.1 | 2868.6 | 103.3 | 0.7 | 114.5 | 899.2 | 0 | 84.5 | 0 | 0 | 0 | 4863.9
2022-02-04 11:00 | 11:00 | 4727.8 | 793.1 | 2413.7 | 103.3 | 0.7 | 114.5 | 1200.3 | 0 | 102.2 | 0 | 0 | 0 | 4727.8
2022-02-04 12:00 | 12:00 | 4522 | 793.1 | 2203.253 | 103.3 | 0.7 | 114.5 | 1206.1 | 0 | 112 | 0 | -10.953 | 0 | 4522
2022-02-04 13:00 | 13:00 | 4501 | 793.1 | 2352.1 | 103.3 | 0.7 | 114.5 | 1021.4 | 0 | 115.9 | 0 | 0 | 0 | 4501
2022-02-04 14:00 | 14:00 | 4428.4 | 793.1 | 2518.2 | 103.3 | 0.7 | 114.5 | 792.5 | 0 | 106.1 | 0 | 0 | 0 | 4428.4
2022-02-04 15:00 | 15:00 | 4424.3 | 793.1 | 2853.5 | 103.3 | 0.7 | 114.5 | 475.7 | 0 | 83.5 | 0 | 0 | 0 | 4424.3
2022-02-04 16:00 | 16:00 | 4501.2 | 793.1 | 3102.641 | 148.5 | 0.7 | 114.5 | 136 | 0 | 64.8 | 0 | 140.959 | 0 | 4501.2
2022-02-04 17:00 | 17:00 | 4629.2 | 793.1 | 3193.897 | 235.8 | 0.7 | 114.5 | 0.6 | 0 | 62.9 | 0 | 227.703 | 0 | 4629.2
2022-02-04 18:00 | 18:00 | 4653.1 | 793.1 | 3196.954 | 235.6 | 0.7 | 114.5 | 0 | 0 | 73.7 | 0 | 238.546 | 0 | 4653.1
2022-02-04 19:00 | 19:00 | 4549.1 | 793.1 | 3199.041 | 236 | 0.7 | 114.5 | 0 | 0 | 64.8 | 0 | 140.959 | 0 | 4549.1
2022-02-04 20:00 | 20:00 | 4427.7 | 793.1 | 3122.27 | 235.6 | 0.7 | 114.5 | 0 | 0 | 53.1 | 0 | 108.43 | 0 | 4427.7
2022-02-04 21:00 | 21:00 | 4203.2 | 793.1 | 2986.6 | 235.6 | 0.7 | 114.5 | 0 | 0 | 72.7 | 0 | 0 | 0 | 4203.2
2022-02-04 22:00 | 22:00 | 3981.4 | 793.1 | 2737.3 | 235.6 | 0.7 | 114.5 | 0 | 0 | 100.2 | 0 | 0 | 0 | 3981.4
2022-02-04 23:00 | 23:00 | 3760.9 | 793.1 | 2599.1 | 154.3 | 0.7 | 114.5 | 0 | 0 | 99.2 | 0 | 0 | 0 | 3760.9
2022-02-05 | 0:00 | 3466.5 | 793.1 | 2335.7 | 129.2 | 0.7 | 114.5 | 0 | 0 | 93.3 | 0 | 0 | 0 | 3466.5
2022-02-05 01:00 | 1:00 | 3316.3 | 793.1 | 2170.6 | 123.4 | 0.7 | 114.5 | 0 | 0 | 114 | 0 | 0 | 0 | 3316.3
2022-02-05 02:00 | 2:00 | 3247.8 | 793.1 | 2097.253 | 109.8 | 0.7 | 114.5 | 0 | 0 | 143.4 | 0 | -10.953 | 0 | 3247.8
2022-02-05 03:00 | 3:00 | 3201.3 | 793.1 | 2049.753 | 109.8 | 0.7 | 114.5 | 0 | 0 | 144.4 | 0 | -10.953 | 0 | 3201.3
2022-02-05 04:00 | 4:00 | 3192.6 | 793.1 | 2047.359 | 123.4 | 0.7 | 114.5 | 0 | 0 | 146.4 | 0 | -32.859 | 0 | 3192.6
2022-02-05 05:00 | 5:00 | 3278.2 | 793.1 | 2102.1 | 123.4 | 0.7 | 114.5 | 0 | 0 | 144.4 | 0 | 0 | 0 | 3278.2
2022-02-05 06:00 | 6:00 | 3539.7 | 793.1 | 2344.2 | 154 | 0.7 | 114.5 | 0.6 | 0 | 132.6 | 0 | 0 | 0 | 3539.7
2022-02-05 07:00 | 7:00 | 3818.2 | 793.1 | 2471.9 | 148.5 | 0.7 | 114.5 | 166.7 | 0 | 122.8 | 0 | 0 | 0 | 3818.2
2022-02-05 08:00 | 8:00 | 4006 | 793.1 | 2291.7 | 103.3 | 0.7 | 114.5 | 579.9 | 0 | 122.8 | 0 | 0 | 0 | 4006
2022-02-05 09:00 | 9:00 | 4045.3 | 793.1 | 2127.766 | 103.3 | 0.7 | 114.5 | 1014.3 | 0 | 132.6 | 0 | -240.966 | 0 | 4045.3
2022-02-05 10:00 | 10:00 | 4000.5 | 793.1 | 2080.25 | 103.3 | 0.7 | 114.5 | 1303 | 0 | 153.3 | 0 | -547.65 | 0 | 4000.5
2022-02-05 11:00 | 11:00 | 3947.3 | 793.1 | 2046.774 | 103.3 | 0.7 | 114.5 | 1335.6 | 0 | 188.6 | 0 | -635.274 | 0 | 3947.3
2022-02-05 12:00 | 12:00 | 3896.1 | 793.1 | 2028.75 | 103.3 | 0.7 | 114.5 | 1212.8 | 0 | 190.6 | 0 | -547.65 | 0 | 3896.1
2022-02-05 13:00 | 13:00 | 3848.2 | 793.1 | 2035.514 | 103.3 | 0.7 | 114.5 | 1015.9 | 0 | 201.4 | 0 | -416.214 | 0 | 3848.2
2022-02-05 14:00 | 14:00 | 3836.3 | 793.1 | 2032.219 | 103.3 | 0.7 | 114.5 | 814.5 | 0 | 229.9 | 0 | -251.919 | 0 | 3836.3
2022-02-05 15:00 | 15:00 | 3926.2 | 793.1 | 2174.3 | 103.3 | 0.7 | 114.5 | 515.3 | 0 | 225 | 0 | 0 | 0 | 3926.2
2022-02-05 16:00 | 16:00 | 4067.5 | 793.1 | 2634.7 | 148.5 | 0.7 | 114.5 | 154 | 0 | 222 | 0 | 0 | 0 | 4067.5
2022-02-05 17:00 | 17:00 | 4345.6 | 793.1 | 2981.7 | 235.8 | 0.7 | 114.5 | 0.7 | 0 | 219.1 | 0 | 0 | 0 | 4345.6
2022-02-05 18:00 | 18:00 | 4485.7 | 793.1 | 3118.8 | 235.6 | 0.7 | 114.5 | 0 | 0 | 223 | 0 | 0 | 0 | 4485.7
2022-02-05 19:00 | 19:00 | 4464.7 | 793.1 | 3103.3 | 236 | 0.7 | 114.5 | 0 | 0 | 217.1 | 0 | 0 | 0 | 4464.7
2022-02-05 20:00 | 20:00 | 4379.5 | 793.1 | 3020.4 | 235.6 | 0.7 | 114.5 | 0 | 0 | 215.2 | 0 | 0 | 0 | 4379.5
2022-02-05 21:00 | 21:00 | 4193.4 | 793.1 | 2828.5 | 235.6 | 0.7 | 114.5 | 0 | 0 | 221 | 0 | 0 | 0 | 4193.4
2022-02-05 22:00 | 22:00 | 3963.7 | 793.1 | 2610.5 | 235.6 | 0.7 | 114.5 | 0 | 0 | 209.3 | 0 | 0 | 0 | 3963.7
2022-02-05 23:00 | 23:00 | 3761.5 | 793.1 | 2521.1 | 154.3 | 0.7 | 114.5 | 0 | 0 | 177.8 | 0 | 0 | 0 | 3761.5
2022-02-06 | 0:00 | 3483.5 | 793.1 | 2300.6 | 129.2 | 0.7 | 114.5 | 0 | 0 | 145.4 | 0 | 0 | 0 | 3483.5
2022-02-06 01:00 | 1:00 | 3321.2 | 793.1 | 2161.8 | 123.4 | 0.7 | 114.5 | 0 | 0 | 127.7 | 0 | 0 | 0 | 3321.2
2022-02-06 02:00 | 2:00 | 3239.7 | 793.1 | 2106.7 | 109.8 | 0.7 | 114.5 | 0 | 0 | 114.9 | 0 | 0 | 0 | 3239.7
2022-02-06 03:00 | 3:00 | 3190.3 | 793.1 | 2058.353 | 109.8 | 0.7 | 114.5 | 0 | 0 | 124.8 | 0 | -10.953 | 0 | 3190.3
2022-02-06 04:00 | 4:00 | 3175.1 | 793.1 | 2058.512 | 123.4 | 0.7 | 114.5 | 0 | 0 | 128.7 | 0 | -43.812 | 0 | 3175.1
2022-02-06 05:00 | 5:00 | 3263.3 | 793.1 | 2109.8 | 123.4 | 0.7 | 114.5 | 0 | 0 | 121.8 | 0 | 0 | 0 | 3263.3
2022-02-06 06:00 | 6:00 | 3495.6 | 793.1 | 2278.4 | 154 | 0.7 | 114.5 | 0.7 | 0 | 154.2 | 0 | 0 | 0 | 3495.6
2022-02-06 07:00 | 7:00 | 3780.8 | 793.1 | 2400.8 | 148.5 | 0.7 | 114.5 | 176.8 | 0 | 146.4 | 0 | 0 | 0 | 3780.8
2022-02-06 08:00 | 8:00 | 3943.3 | 793.1 | 2137.8 | 103.3 | 0.7 | 114.5 | 619 | 0 | 174.9 | 0 | 0 | 0 | 3943.3
2022-02-06 09:00 | 9:00 | 3970.4 | 793.1 | 2044.99 | 103.3 | 0.7 | 114.5 | 1045.9 | 0 | 196.5 | 0 | -328.59 | 0 | 3970.4
2022-02-06 10:00 | 10:00 | 3884.5 | 793.1 | 2051.945 | 103.3 | 0.7 | 114.5 | 1330.5 | 0 | 202.4 | 0 | -711.945 | 0 | 3884.5
2022-02-06 11:00 | 11:00 | 3808.7 | 793.1 | 2055.175 | 103.3 | 0.7 | 114.5 | 1365.9 | 0 | 197.5 | 0 | -821.475 | 0 | 3808.7
2022-02-06 12:00 | 12:00 | 3766.7 | 793.1 | 2030.804 | 103.3 | 0.7 | 114.5 | 1266.7 | 0 | 202.4 | 0 | -744.804 | 0 | 3766.7
2022-02-06 13:00 | 13:00 | 3748.6 | 793.1 | 2045.98 | 103.3 | 0.7 | 114.5 | 1142.9 | 0 | 205.3 | 0 | -657.18 | 0 | 3748.6
2022-02-06 14:00 | 14:00 | 3729.5 | 793.1 | 2040.167 | 103.3 | 0.7 | 114.5 | 886.8 | 0 | 218.1 | 0 | -427.167 | 0 | 3729.5
2022-02-06 15:00 | 15:00 | 3792.7 | 793.1 | 2048.412 | 103.3 | 0.7 | 114.5 | 550.5 | 0 | 226 | 0 | -43.812 | 0 | 3792.7
2022-02-06 16:00 | 16:00 | 3964.1 | 793.1 | 2503.4 | 148.5 | 0.7 | 114.5 | 175 | 0 | 228.9 | 0 | 0 | 0 | 3964.1
2022-02-06 17:00 | 17:00 | 4319.6 | 793.1 | 2970.3 | 235.8 | 0.7 | 114.5 | 0.9 | 0 | 204.3 | 0 | 0 | 0 | 4319.6
2022-02-06 18:00 | 18:00 | 4521.9 | 793.1 | 3165.714 | 235.6 | 0.7 | 114.5 | 0 | 0 | 190.6 | 0 | 21.686 | 0 | 4521.9
2022-02-06 19:00 | 19:00 | 4511.8 | 793.1 | 3168.1 | 236 | 0.7 | 114.5 | 0 | 0 | 199.4 | 0 | 0 | 0 | 4511.8
2022-02-06 20:00 | 20:00 | 4433.7 | 793.1 | 3098.2 | 235.6 | 0.7 | 114.5 | 0 | 0 | 191.6 | 0 | 0 | 0 | 4433.7
2022-02-06 21:00 | 21:00 | 4247.9 | 793.1 | 2923.2 | 235.6 | 0.7 | 114.5 | 0 | 0 | 180.8 | 0 | 0 | 0 | 4247.9
2022-02-06 22:00 | 22:00 | 3943.9 | 793.1 | 2615.3 | 235.6 | 0.7 | 114.5 | 0 | 0 | 184.7 | 0 | 0 | 0 | 3943.9
2022-02-06 23:00 | 23:00 | 3705.5 | 793.1 | 2447.4 | 154.3 | 0.7 | 114.5 | 0 | 0 | 195.5 | 0 | 0 | 0 | 3705.5
2022-02-07 | 0:00 | 3431.7 | 793.1 | 2184 | 129.2 | 0.7 | 114.5 | 0 | 0 | 210.2 | 0 | 0 | 0 | 3431.7
2022-02-07 01:00 | 1:00 | 3285.8 | 793.1 | 2097.512 | 123.4 | 0.7 | 114.5 | 0 | 0 | 200.4 | 0 | -43.812 | 0 | 3285.8
2022-02-07 02:00 | 2:00 | 3225.3 | 793.1 | 2101.576 | 109.8 | 0.7 | 114.5 | 0 | 0 | 202.4 | 0 | -96.776 | 0 | 3225.3
2022-02-07 03:00 | 3:00 | 3197.5 | 793.1 | 2104.23 | 109.8 | 0.7 | 114.5 | 0 | 0 | 184.7 | 0 | -109.53 | 0 | 3197.5
2022-02-07 04:00 | 4:00 | 3248 | 793.1 | 2120.224 | 123.4 | 0.7 | 114.5 | 0 | 0 | 183.7 | 0 | -87.624 | 0 | 3248
2022-02-07 05:00 | 5:00 | 3516.9 | 793.1 | 2335.359 | 123.4 | 0.7 | 114.5 | 0 | 0 | 182.7 | 0 | -32.859 | 0 | 3516.9
2022-02-07 06:00 | 6:00 | 4088.1 | 793.1 | 2847.1 | 154 | 0.7 | 114.5 | 0.9 | 0 | 177.8 | 0 | 0 | 0 | 4088.1
2022-02-07 07:00 | 7:00 | 4582.3 | 793.1 | 3161.1 | 148.5 | 0.7 | 114.5 | 185.6 | 0 | 178.8 | 0 | 0 | 0 | 4582.3
2022-02-07 08:00 | 8:00 | 4866.5 | 793.1 | 3054.3 | 103.3 | 0.7 | 114.5 | 630.6 | 0 | 170 | 0 | 0 | 0 | 4866.5
2022-02-07 09:00 | 9:00 | 4941.1 | 793.1 | 2689.2 | 103.3 | 0.7 | 114.5 | 1066.4 | 0 | 173.9 | 0 | 0 | 0 | 4941.1
2022-02-07 10:00 | 10:00 | 4807.1 | 793.1 | 2320.671 | 103.3 | 0.7 | 114.5 | 1367.8 | 0 | 183.7 | 0 | -76.671 | 0 | 4807.1
2022-02-07 11:00 | 11:00 | 4696.5 | 793.1 | 2321.896 | 103.3 | 0.7 | 114.5 | 1517 | 0 | 196.5 | 0 | -350.496 | 0 | 4696.5
2022-02-07 12:00 | 12:00 | 4473.9 | 793.1 | 2297.797 | 103.3 | 0.7 | 114.5 | 1518.5 | 0 | 182.7 | 0 | -536.697 | 0 | 4473.9
2022-02-07 13:00 | 13:00 | 4469.5 | 793.1 | 2221.637 | 103.3 | 0.7 | 114.5 | 1382 | 0 | 171.9 | 0 | -317.637 | 0 | 4469.5
2022-02-07 14:00 | 14:00 | 4392.4 | 793.1 | 2212.718 | 103.3 | 0.7 | 114.5 | 1079.6 | 0 | 154.2 | 0 | -65.718 | 0 | 4392.4
2022-02-07 15:00 | 15:00 | 4399.8 | 793.1 | 2621 | 103.3 | 0.7 | 114.5 | 642.4 | 0 | 124.8 | 0 | 0 | 0 | 4399.8
2022-02-07 16:00 | 16:00 | 4563.2 | 793.1 | 3115.542 | 148.5 | 0.7 | 114.5 | 198.1 | 0 | 127.7 | 0 | 65.058 | 0 | 4563.2
2022-02-07 17:00 | 17:00 | 4742.8 | 793.1 | 3266.726 | 235.8 | 0.7 | 114.5 | 1.2 | 0 | 135.6 | 0 | 195.174 | 0 | 4742.8
2022-02-07 18:00 | 18:00 | 4806 | 793.1 | 3281.111 | 235.6 | 0.7 | 114.5 | 0 | 0 | 131.6 | 0 | 249.389 | 0 | 4806
2022-02-07 19:00 | 19:00 | 4712.4 | 793.1 | 3285.555 | 236 | 0.7 | 114.5 | 0 | 0 | 119.9 | 0 | 162.645 | 0 | 4712.4
2022-02-07 20:00 | 20:00 | 4577.3 | 793.1 | 3219.956 | 235.6 | 0.7 | 114.5 | 0 | 0 | 126.7 | 0 | 86.744 | 0 | 4577.3
2022-02-07 21:00 | 21:00 | 4352.1 | 793.1 | 3083.4 | 235.6 | 0.7 | 114.5 | 0 | 0 | 124.8 | 0 | 0 | 0 | 4352.1
2022-02-07 22:00 | 22:00 | 4065.5 | 793.1 | 2796.8 | 235.6 | 0.7 | 114.5 | 0 | 0 | 124.8 | 0 | 0 | 0 | 4065.5
2022-02-07 23:00 | 23:00 | 3774.3 | 793.1 | 2606.6 | 154.3 | 0.7 | 114.5 | 0 | 0 | 105.1 | 0 | 0 | 0 | 3774.3
2022-02-08 | 0:00 | 3473.1 | 793.1 | 2337.4 | 129.2 | 0.7 | 114.5 | 0 | 0 | 98.2 | 0 | 0 | 0 | 3473.1
2022-02-08 01:00 | 1:00 | 3315.5 | 793.1 | 2206.353 | 123.4 | 0.7 | 114.5 | 0 | 0 | 88.4 | 0 | -10.953 | 0 | 3315.5
2022-02-08 02:00 | 2:00 | 3243.3 | 793.1 | 2140.7 | 109.8 | 0.7 | 114.5 | 0 | 0 | 84.5 | 0 | 0 | 0 | 3243.3
2022-02-08 03:00 | 3:00 | 3205.4 | 793.1 | 2145.612 | 109.8 | 0.7 | 114.5 | 0 | 0 | 85.5 | 0 | -43.812 | 0 | 3205.4
2022-02-08 04:00 | 4:00 | 3239 | 793.1 | 2173.665 | 123.4 | 0.7 | 114.5 | 0 | 0 | 88.4 | 0 | -54.765 | 0 | 3239
2022-02-08 05:00 | 5:00 | 3452.1 | 793.1 | 2327.1 | 123.4 | 0.7 | 114.5 | 0 | 0 | 93.3 | 0 | 0 | 0 | 3452.1
2022-02-08 06:00 | 6:00 | 3953 | 793.1 | 2791.6 | 154 | 0.7 | 114.5 | 0.9 | 0 | 98.2 | 0 | 0 | 0 | 3953
2022-02-08 07:00 | 7:00 | 4495 | 793.1 | 3207.899 | 148.5 | 0.7 | 114.5 | 57.1 | 0 | 97.3 | 0 | 75.901 | 0 | 4495
2022-02-08 08:00 | 8:00 | 4999.1 | 793.1 | 3275.552 | 103.3 | 0.7 | 114.5 | 223.4 | 0 | 98.2 | 0 | 390.348 | 0 | 4999.1
2022-02-08 09:00 | 9:00 | 5229.8 | 793.1 | 3272.752 | 103.3 | 0.7 | 114.5 | 474.5 | 0 | 80.6 | 0 | 390.348 | 0 | 5229.8
2022-02-08 10:00 | 10:00 | 5070 | 793.1 | 3192.285 | 103.3 | 0.7 | 114.5 | 729.4 | 0 | 82.5 | 0 | 54.215 | 0 | 5070
2022-02-08 11:00 | 11:00 | 4919.1 | 793.1 | 2964.3 | 103.3 | 0.7 | 114.5 | 847.9 | 0 | 95.3 | 0 | 0 | 0 | 4919.1
2022-02-08 12:00 | 12:00 | 4566.2 | 793.1 | 2399.165 | 103.3 | 0.7 | 114.5 | 1112.9 | 0 | 97.3 | 0 | -54.765 | 0 | 4566.2
2022-02-08 13:00 | 13:00 | 4548.4 | 793.1 | 2379.695 | 103.3 | 0.7 | 114.5 | 1238.9 | 0 | 82.5 | 0 | -164.295 | 0 | 4548.4
2022-02-08 14:00 | 14:00 | 4469.9 | 793.1 | 2376.906 | 103.3 | 0.7 | 114.5 | 1004.1 | 0 | 99.2 | 0 | -21.906 | 0 | 4469.9
2022-02-08 15:00 | 15:00 | 4405.1 | 793.1 | 2687.9 | 103.3 | 0.7 | 114.5 | 596.5 | 0 | 109.1 | 0 | 0 | 0 | 4405.1
2022-02-08 16:00 | 16:00 | 4484.9 | 793.1 | 3121.1 | 148.5 | 0.7 | 114.5 | 189.1 | 0 | 117.9 | 0 | 0 | 0 | 4484.9
2022-02-08 17:00 | 17:00 | 4654.9 | 793.1 | 3357.728 | 235.8 | 0.7 | 114.5 | 1.6 | 0 | 108.1 | 0 | 43.372 | 0 | 4654.9
2022-02-08 18:00 | 18:00 | 4707.4 | 793.1 | 3367.656 | 235.6 | 0.7 | 114.5 | 0 | 0 | 109.1 | 0 | 86.744 | 0 | 4707.4
2022-02-08 19:00 | 19:00 | 4597.5 | 793.1 | 3276.142 | 236 | 0.7 | 114.5 | 0 | 0 | 112 | 0 | 65.058 | 0 | 4597.5
2022-02-08 20:00 | 20:00 | 4434.2 | 793.1 | 3188.1 | 235.6 | 0.7 | 114.5 | 0 | 0 | 102.2 | 0 | 0 | 0 | 4434.2
2022-02-08 21:00 | 21:00 | 4174.1 | 793.1 | 2925.1 | 235.6 | 0.7 | 114.5 | 0 | 0 | 105.1 | 0 | 0 | 0 | 4174.1
2022-02-08 22:00 | 22:00 | 3896.4 | 793.1 | 2627.7 | 235.6 | 0.7 | 114.5 | 0 | 0 | 124.8 | 0 | 0 | 0 | 3896.4
2022-02-08 23:00 | 23:00 | 3627.6 | 793.1 | 2433.4 | 154.3 | 0.7 | 114.5 | 0 | 0 | 131.6 | 0 | 0 | 0 | 3627.6
2022-02-09 | 0:00 | 3359.5 | 793.1 | 2187.4 | 129.2 | 0.7 | 114.5 | 0 | 0 | 134.6 | 0 | 0 | 0 | 3359.5
2022-02-09 01:00 | 1:00 | 3236.1 | 793.1 | 2128.312 | 123.4 | 0.7 | 114.5 | 0 | 0 | 119.9 | 0 | -43.812 | 0 | 3236.1
2022-02-09 02:00 | 2:00 | 3185.3 | 793.1 | 2125.277 | 109.8 | 0.7 | 114.5 | 0 | 0 | 140.5 | 0 | -98.577 | 0 | 3185.3
2022-02-09 03:00 | 3:00 | 3172.3 | 793.1 | 2078.571 | 109.8 | 0.7 | 114.5 | 0 | 0 | 152.3 | 0 | -76.671 | 0 | 3172.3
2022-02-09 04:00 | 4:00 | 3221.1 | 793.1 | 2117.771 | 123.4 | 0.7 | 114.5 | 0 | 0 | 148.3 | 0 | -76.671 | 0 | 3221.1
2022-02-09 05:00 | 5:00 | 3453.5 | 793.1 | 2291.559 | 123.4 | 0.7 | 114.5 | 0 | 0 | 163.1 | 0 | -32.859 | 0 | 3453.5
2022-02-09 06:00 | 6:00 | 3955.5 | 793.1 | 2730.9 | 154 | 0.7 | 114.5 | 1.2 | 0 | 161.1 | 0 | 0 | 0 | 3955.5
2022-02-09 07:00 | 7:00 | 4388.9 | 793.1 | 2966.5 | 148.5 | 0.7 | 114.5 | 198.6 | 0 | 167 | 0 | 0 | 0 | 4388.9
2022-02-09 08:00 | 8:00 | 4669.3 | 793.1 | 2856.7 | 103.3 | 0.7 | 114.5 | 658.5 | 0 | 142.5 | 0 | 0 | 0 | 4669.3
2022-02-09 09:00 | 9:00 | 4725.1 | 793.1 | 2497.4 | 103.3 | 0.7 | 114.5 | 1105.1 | 0 | 111 | 0 | 0 | 0 | 4725.1
2022-02-09 10:00 | 10:00 | 4582.4 | 793.1 | 2232.601 | 103.3 | 0.7 | 114.5 | 1416.3 | 0 | 108.1 | 0 | -186.201 | 0 | 4582.4
2022-02-09 11:00 | 11:00 | 4481.1 | 793.1 | 2236.414 | 103.3 | 0.7 | 114.5 | 1564.8 | 0 | 84.5 | 0 | -416.214 | 0 | 4481.1
2022-02-09 12:00 | 12:00 | 4283.9 | 793.1 | 2233.409 | 103.3 | 0.7 | 114.5 | 1552.6 | 0 | 66.8 | 0 | -580.509 | 0 | 4283.9
2022-02-09 13:00 | 13:00 | 4295.7 | 793.1 | 2256.567 | 103.3 | 0.7 | 114.5 | 1397.7 | 0 | 57 | 0 | -427.167 | 0 | 4295.7
2022-02-09 14:00 | 14:00 | 4244.2 | 793.1 | 2240.242 | 103.3 | 0.7 | 114.5 | 1095.6 | 0 | 50.1 | 0 | -153.342 | 0 | 4244.2
2022-02-09 15:00 | 15:00 | 4267.1 | 793.1 | 2552.7 | 103.3 | 0.7 | 114.5 | 659.6 | 0 | 43.2 | 0 | 0 | 0 | 4267.1
2022-02-09 16:00 | 16:00 | 4373.9 | 793.1 | 3078.3 | 148.5 | 0.7 | 114.5 | 197.5 | 0 | 41.3 | 0 | 0 | 0 | 4373.9
2022-02-09 17:00 | 17:00 | 4529.8 | 793.1 | 3344.7 | 235.8 | 0.7 | 114.5 | 1.7 | 0 | 39.3 | 0 | 0 | 0 | 4529.8
2022-02-09 18:00 | 18:00 | 4591.7 | 793.1 | 3384.814 | 235.6 | 0.7 | 114.5 | 0 | 0 | 41.3 | 0 | 21.686 | 0 | 4591.7
2022-02-09 19:00 | 19:00 | 4506 | 793.1 | 3297.757 | 236 | 0.7 | 114.5 | 0 | 0 | 53.1 | 0 | 10.843 | 0 | 4506
2022-02-09 20:00 | 20:00 | 4375 | 793.1 | 3178 | 235.6 | 0.7 | 114.5 | 0 | 0 | 53.1 | 0 | 0 | 0 | 4375
2022-02-09 21:00 | 21:00 | 4146.5 | 793.1 | 2941.7 | 235.6 | 0.7 | 114.5 | 0 | 0 | 60.9 | 0 | 0 | 0 | 4146.5
2022-02-09 22:00 | 22:00 | 3883.1 | 793.1 | 2679.3 | 235.6 | 0.7 | 114.5 | 0 | 0 | 59.9 | 0 | 0 | 0 | 3883.1
2022-02-09 23:00 | 23:00 | 3603.7 | 793.1 | 2476.3 | 154.3 | 0.7 | 114.5 | 0 | 0 | 64.8 | 0 | 0 | 0 | 3603.7
2022-02-10 | 0:00 | 3304.9 | 793.1 | 2186.8 | 129.2 | 0.7 | 114.5 | 0 | 0 | 80.6 | 0 | 0 | 0 | 3304.9
2022-02-10 01:00 | 1:00 | 3157 | 793.1 | 2140.53 | 123.4 | 0.7 | 114.5 | 0 | 0 | 94.3 | 0 | -109.53 | 0 | 3157
2022-02-10 02:00 | 2:00 | 3098.6 | 793.1 | 2104.683 | 109.8 | 0.7 | 114.5 | 0 | 0 | 96.3 | 0 | -120.483 | 0 | 3098.6
2022-02-10 03:00 | 3:00 | 3074.2 | 793.1 | 2096.289 | 109.8 | 0.7 | 114.5 | 0 | 0 | 102.2 | 0 | -142.389 | 0 | 3074.2
2022-02-10 04:00 | 4:00 | 3113.3 | 793.1 | 2107.936 | 123.4 | 0.7 | 114.5 | 0 | 0 | 105.1 | 0 | -131.436 | 0 | 3113.3
2022-02-10 05:00 | 5:00 | 3334.6 | 793.1 | 2197.8 | 123.4 | 0.7 | 114.5 | 0 | 0 | 105.1 | 0 | 0 | 0 | 3334.6
2022-02-10 06:00 | 6:00 | 3802.3 | 793.1 | 2629 | 154 | 0.7 | 114.5 | 1 | 0 | 110 | 0 | 0 | 0 | 3802.3
2022-02-10 07:00 | 7:00 | 4336.9 | 793.1 | 3126.8 | 148.5 | 0.7 | 114.5 | 37.4 | 0 | 115.9 | 0 | 0 | 0 | 4336.9
2022-02-10 08:00 | 8:00 | 4943.8 | 793.1 | 3356.924 | 103.3 | 0.7 | 114.5 | 119.2 | 0 | 109.1 | 0 | 346.976 | 0 | 4943.8
2022-02-10 09:00 | 9:00 | 5343.6 | 793.1 | 3358.72 | 103.3 | 0.7 | 114.5 | 208.7 | 0 | 114 | 0 | 650.58 | 0 | 5343.6
2022-02-10 10:00 | 10:00 | 5428.8 | 793.1 | 3357.563 | 103.3 | 0.7 | 114.5 | 305 | 0 | 114.9 | 0 | 639.737 | 0 | 5428.8
2022-02-10 11:00 | 11:00 | 5422.9 | 793.1 | 3356.649 | 103.3 | 0.7 | 114.5 | 321.7 | 0 | 114.9 | 0 | 618.051 | 0 | 5422.9
2022-02-10 12:00 | 12:00 | 5276.2 | 793.1 | 3352.879 | 103.3 | 0.7 | 114.5 | 283.2 | 0 | 118.9 | 0 | 509.621 | 0 | 5276.2
2022-02-10 13:00 | 13:00 | 5348.4 | 793.1 | 3353.463 | 103.3 | 0.7 | 114.5 | 219.8 | 0 | 123.8 | 0 | 639.737 | 0 | 5348.4
2022-02-10 14:00 | 14:00 | 5320.2 | 793.1 | 3356.234 | 103.3 | 0.7 | 114.5 | 150.4 | 0 | 129.7 | 0 | 672.266 | 0 | 5320.2
2022-02-10 15:00 | 15:00 | 5252.8 | 793.1 | 3353.834 | 103.3 | 0.7 | 114.5 | 74.6 | 0 | 140.5 | 0 | 672.266 | 0 | 5252.8
2022-02-10 16:00 | 16:00 | 5269.3 | 793.1 | 3358.891 | 148.5 | 0.7 | 114.5 | 18.2 | 0 | 152.3 | 0 | 683.109 | 0 | 5269.3
2022-02-10 17:00 | 17:00 | 5262.8 | 793.1 | 3353.435 | 235.8 | 0.7 | 114.5 | 0.9 | 0 | 168 | 0 | 596.365 | 0 | 5262.8
2022-02-10 18:00 | 18:00 | 5169.3 | 793.1 | 3353.765 | 235.6 | 0.7 | 114.5 | 0 | 0 | 183.7 | 0 | 487.935 | 0 | 5169.3
2022-02-10 19:00 | 19:00 | 5003.5 | 793.1 | 3351.253 | 236 | 0.7 | 114.5 | 0 | 0 | 193.5 | 0 | 314.447 | 0 | 5003.5
2022-02-10 20:00 | 20:00 | 4810.8 | 793.1 | 3346.227 | 235.6 | 0.7 | 114.5 | 0 | 0 | 201.4 | 0 | 119.273 | 0 | 4810.8
2022-02-10 21:00 | 21:00 | 4537.3 | 793.1 | 3193 | 235.6 | 0.7 | 114.5 | 0 | 0 | 200.4 | 0 | 0 | 0 | 4537.3
2022-02-10 22:00 | 22:00 | 4239.6 | 793.1 | 2907.1 | 235.6 | 0.7 | 114.5 | 0 | 0 | 188.6 | 0 | 0 | 0 | 4239.6
2022-02-10 23:00 | 23:00 | 3966.2 | 793.1 | 2712 | 154.3 | 0.7 | 114.5 | 0 | 0 | 191.6 | 0 | 0 | 0 | 3966.2
2022-02-11 | 0:00 | 3653.7 | 793.1 | 2414.8 | 129.2 | 0.7 | 114.5 | 0 | 0 | 201.4 | 0 | 0 | 0 | 3653.7
2022-02-11 01:00 | 1:00 | 3491 | 793.1 | 2265.8 | 123.4 | 0.7 | 114.5 | 0 | 0 | 193.5 | 0 | 0 | 0 | 3491
2022-02-11 02:00 | 2:00 | 3400.7 | 793.1 | 2195 | 109.8 | 0.7 | 114.5 | 0 | 0 | 187.6 | 0 | 0 | 0 | 3400.7
2022-02-11 03:00 | 3:00 | 3352.5 | 793.1 | 2160.5 | 109.8 | 0.7 | 114.5 | 0 | 0 | 173.9 | 0 | 0 | 0 | 3352.5
2022-02-11 04:00 | 4:00 | 3342.5 | 793.1 | 2139.9 | 123.4 | 0.7 | 114.5 | 0 | 0 | 170.9 | 0 | 0 | 0 | 3342.5
2022-02-11 05:00 | 5:00 | 3438.6 | 793.1 | 2244.8 | 123.4 | 0.7 | 114.5 | 0 | 0 | 162.1 | 0 | 0 | 0 | 3438.6
2022-02-11 06:00 | 6:00 | 3676.4 | 793.1 | 2454.4 | 154 | 0.7 | 114.5 | 0.5 | 0 | 159.2 | 0 | 0 | 0 | 3676.4
2022-02-11 07:00 | 7:00 | 4028.1 | 793.1 | 2731.8 | 148.5 | 0.7 | 114.5 | 87.2 | 0 | 152.3 | 0 | 0 | 0 | 4028.1
2022-02-11 08:00 | 8:00 | 4384.3 | 793.1 | 2942 | 103.3 | 0.7 | 114.5 | 288.2 | 0 | 142.5 | 0 | 0 | 0 | 4384.3
2022-02-11 09:00 | 9:00 | 4441.9 | 793.1 | 2761.1 | 103.3 | 0.7 | 114.5 | 531.7 | 0 | 137.5 | 0 | 0 | 0 | 4441.9
2022-02-11 10:00 | 10:00 | 4281.9 | 793.1 | 2325.2 | 103.3 | 0.7 | 114.5 | 813.5 | 0 | 131.6 | 0 | 0 | 0 | 4281.9
2022-02-11 11:00 | 11:00 | 4105.5 | 793.1 | 2140.307 | 103.3 | 0.7 | 114.5 | 1032 | 0 | 129.7 | 0 | -208.107 | 0 | 4105.5
2022-02-11 12:00 | 12:00 | 3967.7 | 793.1 | 2105.467 | 103.3 | 0.7 | 114.5 | 1146.2 | 0 | 131.6 | 0 | -427.167 | 0 | 3967.7
2022-02-11 13:00 | 13:00 | 3902.8 | 793.1 | 2111.479 | 103.3 | 0.7 | 114.5 | 1120 | 0 | 130.7 | 0 | -470.979 | 0 | 3902.8
2022-02-11 14:00 | 14:00 | 3808.2 | 793.1 | 2106.543 | 103.3 | 0.7 | 114.5 | 909.7 | 0 | 119.9 | 0 | -339.543 | 0 | 3808.2
2022-02-11 15:00 | 15:00 | 3788.7 | 793.1 | 2175.871 | 103.3 | 0.7 | 114.5 | 561 | 0 | 116.9 | 0 | -76.671 | 0 | 3788.7
2022-02-11 16:00 | 16:00 | 3920.6 | 793.1 | 2556.9 | 148.5 | 0.7 | 114.5 | 191 | 0 | 115.9 | 0 | 0 | 0 | 3920.6
2022-02-11 17:00 | 17:00 | 4208.2 | 793.1 | 2940.9 | 235.8 | 0.7 | 114.5 | 3.3 | 0 | 119.9 | 0 | 0 | 0 | 4208.2
2022-02-11 18:00 | 18:00 | 4369.4 | 793.1 | 3110.6 | 235.6 | 0.7 | 114.5 | 0 | 0 | 114.9 | 0 | 0 | 0 | 4369.4
2022-02-11 19:00 | 19:00 | 4334.9 | 793.1 | 3082.5 | 236 | 0.7 | 114.5 | 0 | 0 | 108.1 | 0 | 0 | 0 | 4334.9
2022-02-11 20:00 | 20:00 | 4241.7 | 793.1 | 2998.6 | 235.6 | 0.7 | 114.5 | 0 | 0 | 99.2 | 0 | 0 | 0 | 4241.7
2022-02-11 21:00 | 21:00 | 4070.5 | 793.1 | 2831.3 | 235.6 | 0.7 | 114.5 | 0 | 0 | 95.3 | 0 | 0 | 0 | 4070.5
2022-02-11 22:00 | 22:00 | 3834.4 | 793.1 | 2600.1 | 235.6 | 0.7 | 114.5 | 0 | 0 | 90.4 | 0 | 0 | 0 | 3834.4
2022-02-11 23:00 | 23:00 | 3639 | 793.1 | 2493.9 | 154.3 | 0.7 | 114.5 | 0 | 0 | 82.5 | 0 | 0 | 0 | 3639
2022-02-12 | 0:00 | 3390.3 | 793.1 | 2271.3 | 129.2 | 0.7 | 114.5 | 0 | 0 | 81.5 | 0 | 0 | 0 | 3390.3
2022-02-12 01:00 | 1:00 | 3261.9 | 793.1 | 2146.7 | 123.4 | 0.7 | 114.5 | 0 | 0 | 83.5 | 0 | 0 | 0 | 3261.9
2022-02-12 02:00 | 2:00 | 3201.3 | 793.1 | 2101.7 | 109.8 | 0.7 | 114.5 | 0 | 0 | 81.5 | 0 | 0 | 0 | 3201.3
2022-02-12 03:00 | 3:00 | 3167.7 | 793.1 | 2071 | 109.8 | 0.7 | 114.5 | 0 | 0 | 78.6 | 0 | 0 | 0 | 3167.7
2022-02-12 04:00 | 4:00 | 3176.4 | 793.1 | 2073 | 123.4 | 0.7 | 114.5 | 0 | 0 | 71.7 | 0 | 0 | 0 | 3176.4
2022-02-12 05:00 | 5:00 | 3287.3 | 793.1 | 2188.8 | 123.4 | 0.7 | 114.5 | 0 | 0 | 66.8 | 0 | 0 | 0 | 3287.3
2022-02-12 06:00 | 6:00 | 3526.6 | 793.1 | 2400.7 | 154 | 0.7 | 114.5 | 1.7 | 0 | 61.9 | 0 | 0 | 0 | 3526.6
2022-02-12 07:00 | 7:00 | 3809.5 | 793.1 | 2519.2 | 148.5 | 0.7 | 114.5 | 179.5 | 0 | 54 | 0 | 0 | 0 | 3809.5
2022-02-12 08:00 | 8:00 | 4105.5 | 793.1 | 2427.8 | 103.3 | 0.7 | 114.5 | 622.9 | 0 | 43.2 | 0 | 0 | 0 | 4105.5
2022-02-12 09:00 | 9:00 | 4182.3 | 793.1 | 2030.8 | 103.3 | 0.7 | 114.5 | 1099.6 | 0 | 40.3 | 0 | 0 | 0 | 4182.3
2022-02-12 10:00 | 10:00 | 4085.2 | 793.1 | 1892.072 | 103.3 | 0.7 | 114.5 | 1408 | 0 | 36.4 | 0 | -262.872 | 0 | 4085.2
2022-02-12 11:00 | 11:00 | 4004.5 | 793.1 | 1871.455 | 103.3 | 0.7 | 114.5 | 1473.4 | 0 | 31.4 | 0 | -383.355 | 0 | 4004.5
2022-02-12 12:00 | 12:00 | 3871.5 | 793.1 | 1872.679 | 103.3 | 0.7 | 114.5 | 1429.7 | 0 | 28.5 | 0 | -470.979 | 0 | 3871.5
2022-02-12 13:00 | 13:00 | 3757.4 | 793.1 | 1869.232 | 103.3 | 0.7 | 114.5 | 1330 | 0 | 28.5 | 0 | -481.932 | 0 | 3757.4
2022-02-12 14:00 | 14:00 | 3640.2 | 793.1 | 1867.096 | 103.3 | 0.7 | 114.5 | 1082.5 | 0 | 29.5 | 0 | -350.496 | 0 | 3640.2
2022-02-12 15:00 | 15:00 | 3551.8 | 793.1 | 1875.406 | 103.3 | 0.7 | 114.5 | 646.4 | 0 | 40.3 | 0 | -21.906 | 0 | 3551.8
2022-02-12 16:00 | 16:00 | 3642 | 793.1 | 2318.8 | 148.5 | 0.7 | 114.5 | 219.2 | 0 | 47.2 | 0 | 0 | 0 | 3642
2022-02-12 17:00 | 17:00 | 3938.5 | 793.1 | 2741.9 | 235.8 | 0.7 | 114.5 | 4.4 | 0 | 48.1 | 0 | 0 | 0 | 3938.5
2022-02-12 18:00 | 18:00 | 4119.5 | 793.1 | 2924.5 | 235.6 | 0.7 | 114.5 | 0 | 0 | 51.1 | 0 | 0 | 0 | 4119.5
2022-02-12 19:00 | 19:00 | 4107.4 | 793.1 | 2895.3 | 236 | 0.7 | 114.5 | 0 | 0 | 67.8 | 0 | 0 | 0 | 4107.4
2022-02-12 20:00 | 20:00 | 4035.7 | 793.1 | 2820.1 | 235.6 | 0.7 | 114.5 | 0 | 0 | 71.7 | 0 | 0 | 0 | 4035.7
2022-02-12 21:00 | 21:00 | 3870.8 | 793.1 | 2649.3 | 235.6 | 0.7 | 114.5 | 0 | 0 | 77.6 | 0 | 0 | 0 | 3870.8
2022-02-12 22:00 | 22:00 | 3690.9 | 793.1 | 2464.5 | 235.6 | 0.7 | 114.5 | 0 | 0 | 82.5 | 0 | 0 | 0 | 3690.9
2022-02-12 23:00 | 23:00 | 3524.3 | 793.1 | 2376.2 | 154.3 | 0.7 | 114.5 | 0 | 0 | 85.5 | 0 | 0 | 0 | 3524.3
2022-02-13 | 0:00 | 3279.9 | 793.1 | 2155 | 129.2 | 0.7 | 114.5 | 0 | 0 | 87.4 | 0 | 0 | 0 | 3279.9
2022-02-13 01:00 | 1:00 | 3135.2 | 793.1 | 2022.9 | 123.4 | 0.7 | 114.5 | 0 | 0 | 80.6 | 0 | 0 | 0 | 3135.2
2022-02-13 02:00 | 2:00 | 3074.5 | 793.1 | 1974.9 | 109.8 | 0.7 | 114.5 | 0 | 0 | 81.5 | 0 | 0 | 0 | 3074.5
2022-02-13 03:00 | 3:00 | 3036.3 | 793.1 | 1931.7 | 109.8 | 0.7 | 114.5 | 0 | 0 | 86.5 | 0 | 0 | 0 | 3036.3
2022-02-13 04:00 | 4:00 | 3030.4 | 793.1 | 1921.1 | 123.4 | 0.7 | 114.5 | 0 | 0 | 77.6 | 0 | 0 | 0 | 3030.4
2022-02-13 05:00 | 5:00 | 3106.5 | 793.1 | 2009 | 123.4 | 0.7 | 114.5 | 0 | 0 | 65.8 | 0 | 0 | 0 | 3106.5
2022-02-13 06:00 | 6:00 | 3297.2 | 793.1 | 2162.3 | 154 | 0.7 | 114.5 | 1.9 | 0 | 70.7 | 0 | 0 | 0 | 3297.2
2022-02-13 07:00 | 7:00 | 3542.6 | 793.1 | 2249.8 | 148.5 | 0.7 | 114.5 | 161.3 | 0 | 74.7 | 0 | 0 | 0 | 3542.6
2022-02-13 08:00 | 8:00 | 3912.5 | 793.1 | 2327.7 | 103.3 | 0.7 | 114.5 | 502.5 | 0 | 70.7 | 0 | 0 | 0 | 3912.5
2022-02-13 09:00 | 9:00 | 4162.8 | 793.1 | 2369.1 | 103.3 | 0.7 | 114.5 | 722.2 | 0 | 59.9 | 0 | 0 | 0 | 4162.8
2022-02-13 10:00 | 10:00 | 4221.6 | 793.1 | 2404.8 | 103.3 | 0.7 | 114.5 | 754.1 | 0 | 51.1 | 0 | 0 | 0 | 4221.6
2022-02-13 11:00 | 11:00 | 4239.6 | 793.1 | 2551.1 | 103.3 | 0.7 | 114.5 | 627.8 | 0 | 49.1 | 0 | 0 | 0 | 4239.6
2022-02-13 12:00 | 12:00 | 4220.7 | 793.1 | 2725.8 | 103.3 | 0.7 | 114.5 | 443 | 0 | 40.3 | 0 | 0 | 0 | 4220.7
2022-02-13 13:00 | 13:00 | 4132.9 | 793.1 | 2820.4 | 103.3 | 0.7 | 114.5 | 264.5 | 0 | 36.4 | 0 | 0 | 0 | 4132.9
2022-02-13 14:00 | 14:00 | 4075.4 | 793.1 | 2865.5 | 103.3 | 0.7 | 114.5 | 165.9 | 0 | 32.4 | 0 | 0 | 0 | 4075.4
2022-02-13 15:00 | 15:00 | 4067.7 | 793.1 | 2938.6 | 103.3 | 0.7 | 114.5 | 88 | 0 | 29.5 | 0 | 0 | 0 | 4067.7
2022-02-13 16:00 | 16:00 | 4164 | 793.1 | 3050.1 | 148.5 | 0.7 | 114.5 | 24.7 | 0 | 32.4 | 0 | 0 | 0 | 4164
2022-02-13 17:00 | 17:00 | 4385.7 | 793.1 | 3103.413 | 235.8 | 0.7 | 114.5 | 1.3 | 0 | 39.3 | 0 | 97.587 | 0 | 4385.7
2022-02-13 18:00 | 18:00 | 4432.8 | 793.1 | 3100.741 | 235.6 | 0.7 | 114.5 | 0 | 0 | 47.2 | 0 | 140.959 | 0 | 4432.8
2022-02-13 19:00 | 19:00 | 4364 | 793.1 | 3107.485 | 236 | 0.7 | 114.5 | 0 | 0 | 58 | 0 | 54.215 | 0 | 4364
2022-02-13 20:00 | 20:00 | 4259 | 793.1 | 3038.5 | 235.6 | 0.7 | 114.5 | 0 | 0 | 76.6 | 0 | 0 | 0 | 4259
2022-02-13 21:00 | 21:00 | 4066.1 | 793.1 | 2829.9 | 235.6 | 0.7 | 114.5 | 0 | 0 | 92.3 | 0 | 0 | 0 | 4066.1
2022-02-13 22:00 | 22:00 | 3813.5 | 793.1 | 2555.6 | 235.6 | 0.7 | 114.5 | 0 | 0 | 114 | 0 | 0 | 0 | 3813.5
2022-02-13 23:00 | 23:00 | 3618.8 | 793.1 | 2419.6 | 154.3 | 0.7 | 114.5 | 0 | 0 | 136.6 | 0 | 0 | 0 | 3618.8
2022-02-14 | 0:00 | 3354.5 | 793.1 | 2119.5 | 129.2 | 0.7 | 114.5 | 0 | 0 | 197.5 | 0 | 0 | 0 | 3354.5
2022-02-14 01:00 | 1:00 | 3206.3 | 793.1 | 1958.5 | 123.4 | 0.7 | 114.5 | 0 | 0 | 216.1 | 0 | 0 | 0 | 3206.3
2022-02-14 02:00 | 2:00 | 3146.8 | 793.1 | 1905.7 | 109.8 | 0.7 | 114.5 | 0 | 0 | 223 | 0 | 0 | 0 | 3146.8
2022-02-14 03:00 | 3:00 | 3134.1 | 793.1 | 1890 | 109.8 | 0.7 | 114.5 | 0 | 0 | 226 | 0 | 0 | 0 | 3134.1
2022-02-14 04:00 | 4:00 | 3200.7 | 793.1 | 1941.1 | 123.4 | 0.7 | 114.5 | 0 | 0 | 227.9 | 0 | 0 | 0 | 3200.7
2022-02-14 05:00 | 5:00 | 3447.5 | 793.1 | 2184.9 | 123.4 | 0.7 | 114.5 | 0 | 0 | 230.9 | 0 | 0 | 0 | 3447.5
2022-02-14 06:00 | 6:00 | 3944.7 | 793.1 | 2649.9 | 154 | 0.7 | 114.5 | 1.6 | 0 | 230.9 | 0 | 0 | 0 | 3944.7
2022-02-14 07:00 | 7:00 | 4429.7 | 793.1 | 3091.514 | 148.5 | 0.7 | 114.5 | 41.6 | 0 | 218.1 | 0 | 21.686 | 0 | 4429.7
2022-02-14 08:00 | 8:00 | 4833.2 | 793.1 | 3196.4293 | 103.3 | 0.7 | 114.5 | 139.5 | 0 | 216.1 | 0 | 269.5707 | 0 | 4833.2
2022-02-14 09:00 | 9:00 | 4948.7 | 793.1 | 3213.512 | 103.3 | 0.7 | 114.5 | 342.8 | 0 | 207.3 | 0 | 173.488 | 0 | 4948.7
2022-02-14 10:00 | 10:00 | 4791.1 | 793.1 | 3062.3 | 103.3 | 0.7 | 114.5 | 530.5 | 0 | 186.7 | 0 | 0 | 0 | 4791.1
2022-02-14 11:00 | 11:00 | 4636.6 | 793.1 | 2810.3 | 103.3 | 0.7 | 114.5 | 650.6 | 0 | 164.1 | 0 | 0 | 0 | 4636.6
2022-02-14 12:00 | 12:00 | 4385.5 | 793.1 | 2507.8 | 103.3 | 0.7 | 114.5 | 715.8 | 0 | 150.3 | 0 | 0 | 0 | 4385.5
2022-02-14 13:00 | 13:00 | 4392.4 | 793.1 | 2509.4 | 103.3 | 0.7 | 114.5 | 729.9 | 0 | 141.5 | 0 | 0 | 0 | 4392.4
2022-02-14 14:00 | 14:00 | 4320.9 | 793.1 | 2576.9 | 103.3 | 0.7 | 114.5 | 605.7 | 0 | 126.7 | 0 | 0 | 0 | 4320.9
2022-02-14 15:00 | 15:00 | 4370.2 | 793.1 | 2825.5 | 103.3 | 0.7 | 114.5 | 418.2 | 0 | 114.9 | 0 | 0 | 0 | 4370.2
2022-02-14 16:00 | 16:00 | 4523.5 | 793.1 | 3123.856 | 148.5 | 0.7 | 114.5 | 149 | 0 | 107.1 | 0 | 86.744 | 0 | 4523.5
2022-02-14 17:00 | 17:00 | 4733.5 | 793.1 | 3204.325 | 235.8 | 0.7 | 114.5 | 4 | 0 | 110 | 0 | 271.075 | 0 | 4733.5
2022-02-14 18:00 | 18:00 | 4823.9 | 793.1 | 3205.195 | 235.6 | 0.7 | 114.5 | 0 | 0 | 95.3 | 0 | 379.505 | 0 | 4823.9
2022-02-14 19:00 | 19:00 | 4721.7 | 793.1 | 3205.125 | 236 | 0.7 | 114.5 | 0 | 0 | 101.2 | 0 | 271.075 | 0 | 4721.7
2022-02-14 20:00 | 20:00 | 4589.3 | 793.1 | 3202.241 | 235.6 | 0.7 | 114.5 | 0 | 0 | 102.2 | 0 | 140.959 | 0 | 4589.3
2022-02-14 21:00 | 21:00 | 4367.8 | 793.1 | 3108.914 | 235.6 | 0.7 | 114.5 | 0 | 0 | 93.3 | 0 | 21.686 | 0 | 4367.8
2022-02-14 22:00 | 22:00 | 4087.8 | 793.1 | 2861.4 | 235.6 | 0.7 | 114.5 | 0 | 0 | 82.5 | 0 | 0 | 0 | 4087.8
2022-02-14 23:00 | 23:00 | 3825.2 | 793.1 | 2690.9 | 154.3 | 0.7 | 114.5 | 0 | 0 | 71.7 | 0 | 0 | 0 | 3825.2
2022-02-15 | 0:00 | 3505.2 | 793.1 | 2411.7 | 129.2 | 0.7 | 114.5 | 0 | 0 | 56 | 0 | 0 | 0 | 3505.2
2022-02-15 01:00 | 1:00 | 3325.1 | 793.1 | 2242.3 | 123.4 | 0.7 | 114.5 | 0 | 0 | 51.1 | 0 | 0 | 0 | 3325.1
2022-02-15 02:00 | 2:00 | 3257.3 | 793.1 | 2189.1 | 109.8 | 0.7 | 114.5 | 0 | 0 | 50.1 | 0 | 0 | 0 | 3257.3
2022-02-15 03:00 | 3:00 | 3216.3 | 793.1 | 2149.1 | 109.8 | 0.7 | 114.5 | 0 | 0 | 49.1 | 0 | 0 | 0 | 3216.3
2022-02-15 04:00 | 4:00 | 3253.1 | 793.1 | 2175.2 | 123.4 | 0.7 | 114.5 | 0 | 0 | 46.2 | 0 | 0 | 0 | 3253.1
2022-02-15 05:00 | 5:00 | 3490 | 793.1 | 2405.2 | 123.4 | 0.7 | 114.5 | 0 | 0 | 53.1 | 0 | 0 | 0 | 3490
2022-02-15 06:00 | 6:00 | 3985.4 | 793.1 | 2860.8 | 154 | 0.7 | 114.5 | 3.4 | 0 | 58.9 | 0 | 0 | 0 | 3985.4
2022-02-15 07:00 | 7:00 | 4423.1 | 793.1 | 3104.657 | 148.5 | 0.7 | 114.5 | 192.8 | 0 | 58 | 0 | 10.843 | 0 | 4423.1
2022-02-15 08:00 | 8:00 | 4834.4 | 793.1 | 3166.628 | 103.3 | 0.7 | 114.5 | 552.9 | 0 | 59.9 | 0 | 43.372 | 0 | 4834.4
2022-02-15 09:00 | 9:00 | 4994.4 | 793.1 | 3138.4 | 103.3 | 0.7 | 114.5 | 780.5 | 0 | 63.9 | 0 | 0 | 0 | 4994.4
2022-02-15 10:00 | 10:00 | 4878.5 | 793.1 | 3012.4 | 103.3 | 0.7 | 114.5 | 788.7 | 0 | 65.8 | 0 | 0 | 0 | 4878.5
2022-02-15 11:00 | 11:00 | 4741.4 | 793.1 | 2992.1 | 103.3 | 0.7 | 114.5 | 665 | 0 | 72.7 | 0 | 0 | 0 | 4741.4
2022-02-15 12:00 | 12:00 | 4482.1 | 793.1 | 2771.2 | 103.3 | 0.7 | 114.5 | 635.4 | 0 | 63.9 | 0 | 0 | 0 | 4482.1
2022-02-15 13:00 | 13:00 | 4505.6 | 793.1 | 2888.6 | 103.3 | 0.7 | 114.5 | 541.5 | 0 | 63.9 | 0 | 0 | 0 | 4505.6
2022-02-15 14:00 | 14:00 | 4369.2 | 793.1 | 2771.2 | 103.3 | 0.7 | 114.5 | 495 | 0 | 91.4 | 0 | 0 | 0 | 4369.2
2022-02-15 15:00 | 15:00 | 4357.6 | 793.1 | 2835 | 103.3 | 0.7 | 114.5 | 423.6 | 0 | 87.4 | 0 | 0 | 0 | 4357.6
2022-02-15 16:00 | 16:00 | 4425.9 | 793.1 | 3135.9 | 148.5 | 0.7 | 114.5 | 168.4 | 0 | 64.8 | 0 | 0 | 0 | 4425.9
2022-02-15 17:00 | 17:00 | 4550.6 | 793.1 | 3204.427 | 235.8 | 0.7 | 114.5 | 5.2 | 0 | 77.6 | 0 | 119.273 | 0 | 4550.6
2022-02-15 18:00 | 18:00 | 4618.1 | 793.1 | 3292.07 | 235.6 | 0.7 | 114.5 | 0 | 0 | 73.7 | 0 | 108.43 | 0 | 4618.1
2022-02-15 19:00 | 19:00 | 4510.8 | 793.1 | 3213.956 | 236 | 0.7 | 114.5 | 0 | 0 | 65.8 | 0 | 86.744 | 0 | 4510.8
2022-02-15 20:00 | 20:00 | 4389.7 | 793.1 | 3171.1 | 235.6 | 0.7 | 114.5 | 0 | 0 | 74.7 | 0 | 0 | 0 | 4389.7
2022-02-15 21:00 | 21:00 | 4180.9 | 793.1 | 2947.6 | 235.6 | 0.7 | 114.5 | 0 | 0 | 89.4 | 0 | 0 | 0 | 4180.9
2022-02-15 22:00 | 22:00 | 3937.6 | 793.1 | 2702.3 | 235.6 | 0.7 | 114.5 | 0 | 0 | 91.4 | 0 | 0 | 0 | 3937.6
2022-02-15 23:00 | 23:00 | 3693.7 | 793.1 | 2517.1 | 154.3 | 0.7 | 114.5 | 0 | 0 | 114 | 0 | 0 | 0 | 3693.7
2022-02-16 | 0:00 | 3396.4 | 793.1 | 2226.3 | 129.2 | 0.7 | 114.5 | 0 | 0 | 132.6 | 0 | 0 | 0 | 3396.4
2022-02-16 01:00 | 1:00 | 3249 | 793.1 | 2075.8 | 123.4 | 0.7 | 114.5 | 0 | 0 | 141.5 | 0 | 0 | 0 | 3249
2022-02-16 02:00 | 2:00 | 3191.2 | 793.1 | 2029.7 | 109.8 | 0.7 | 114.5 | 0 | 0 | 143.4 | 0 | 0 | 0 | 3191.2
2022-02-16 03:00 | 3:00 | 3163 | 793.1 | 1978.9 | 109.8 | 0.7 | 114.5 | 0 | 0 | 166 | 0 | 0 | 0 | 3163
2022-02-16 04:00 | 4:00 | 3213.6 | 793.1 | 1989.3 | 123.4 | 0.7 | 114.5 | 0 | 0 | 192.6 | 0 | 0 | 0 | 3213.6
2022-02-16 05:00 | 5:00 | 3431.1 | 793.1 | 2213.7 | 123.4 | 0.7 | 114.5 | 0 | 0 | 185.7 | 0 | 0 | 0 | 3431.1
2022-02-16 06:00 | 6:00 | 3894.3 | 793.1 | 2622.6 | 154 | 0.7 | 114.5 | 4.1 | 0 | 205.3 | 0 | 0 | 0 | 3894.3
2022-02-16 07:00 | 7:00 | 4303.3 | 793.1 | 2829.8 | 148.5 | 0.7 | 114.5 | 228.1 | 0 | 188.6 | 0 | 0 | 0 | 4303.3
2022-02-16 08:00 | 8:00 | 4550.3 | 793.1 | 2663.5 | 103.3 | 0.7 | 114.5 | 693.4 | 0 | 181.8 | 0 | 0 | 0 | 4550.3
2022-02-16 09:00 | 9:00 | 4594.1 | 793.1 | 2257.6 | 103.3 | 0.7 | 114.5 | 1151 | 0 | 173.9 | 0 | 0 | 0 | 4594.1
2022-02-16 10:00 | 10:00 | 4483 | 793.1 | 2017.895 | 103.3 | 0.7 | 114.5 | 1442.9 | 0 | 174.9 | 0 | -164.295 | 0 | 4483
2022-02-16 11:00 | 11:00 | 4387.6 | 793.1 | 1915.813 | 103.3 | 0.7 | 114.5 | 1531 | 0 | 159.2 | 0 | -230.013 | 0 | 4387.6
2022-02-16 12:00 | 12:00 | 4190.3 | 793.1 | 1924.349 | 103.3 | 0.7 | 114.5 | 1466.5 | 0 | 149.3 | 0 | -361.449 | 0 | 4190.3
2022-02-16 13:00 | 13:00 | 4211.4 | 793.1 | 1922.66 | 103.3 | 0.7 | 114.5 | 1330.2 | 0 | 166 | 0 | -219.06 | 0 | 4211.4
2022-02-16 14:00 | 14:00 | 4179.2 | 793.1 | 2001.471 | 103.3 | 0.7 | 114.5 | 1067.9 | 0 | 174.9 | 0 | -76.671 | 0 | 4179.2
2022-02-16 15:00 | 15:00 | 4180.6 | 793.1 | 2347.1 | 103.3 | 0.7 | 114.5 | 646 | 0 | 175.9 | 0 | 0 | 0 | 4180.6
2022-02-16 16:00 | 16:00 | 4287.2 | 793.1 | 2836.2 | 148.5 | 0.7 | 114.5 | 210.5 | 0 | 183.7 | 0 | 0 | 0 | 4287.2
2022-02-16 17:00 | 17:00 | 4446.7 | 793.1 | 3102.7 | 235.8 | 0.7 | 114.5 | 7.3 | 0 | 192.6 | 0 | 0 | 0 | 4446.7
2022-02-16 18:00 | 18:00 | 4532.1 | 793.1 | 3103.956 | 235.6 | 0.7 | 114.5 | 0 | 0 | 197.5 | 0 | 86.744 | 0 | 4532.1
2022-02-16 19:00 | 19:00 | 4453.6 | 793.1 | 3109.9 | 236 | 0.7 | 114.5 | 0 | 0 | 199.4 | 0 | 0 | 0 | 4453.6
2022-02-16 20:00 | 20:00 | 4343.2 | 793.1 | 3003.8 | 235.6 | 0.7 | 114.5 | 0 | 0 | 195.5 | 0 | 0 | 0 | 4343.2
2022-02-16 21:00 | 21:00 | 4137 | 793.1 | 2783.8 | 235.6 | 0.7 | 114.5 | 0 | 0 | 209.3 | 0 | 0 | 0 | 4137
2022-02-16 22:00 | 22:00 | 3889.2 | 793.1 | 2538 | 235.6 | 0.7 | 114.5 | 0 | 0 | 207.3 | 0 | 0 | 0 | 3889.2
2022-02-16 23:00 | 23:00 | 3671.7 | 793.1 | 2395.9 | 154.3 | 0.7 | 114.5 | 0 | 0 | 213.2 | 0 | 0 | 0 | 3671.7
2022-02-17 | 0:00 | 3372.5 | 793.1 | 2160.1 | 129.2 | 0.7 | 114.5 | 0 | 0 | 174.9 | 0 | 0 | 0 | 3372.5
2022-02-17 01:00 | 1:00 | 3235.4 | 793.1 | 2029.8 | 123.4 | 0.7 | 114.5 | 0 | 0 | 173.9 | 0 | 0 | 0 | 3235.4
2022-02-17 02:00 | 2:00 | 3196 | 793.1 | 2022.7 | 109.8 | 0.7 | 114.5 | 0 | 0 | 155.2 | 0 | 0 | 0 | 3196
2022-02-17 03:00 | 3:00 | 3175.8 | 793.1 | 1997.6 | 109.8 | 0.7 | 114.5 | 0 | 0 | 160.1 | 0 | 0 | 0 | 3175.8
2022-02-17 04:00 | 4:00 | 3224.7 | 793.1 | 2020.1 | 123.4 | 0.7 | 114.5 | 0 | 0 | 172.9 | 0 | 0 | 0 | 3224.7
2022-02-17 05:00 | 5:00 | 3459.9 | 793.1 | 2246.4 | 123.4 | 0.7 | 114.5 | 0 | 0 | 181.8 | 0 | 0 | 0 | 3459.9
2022-02-17 06:00 | 6:00 | 3960 | 793.1 | 2738.5 | 154 | 0.7 | 114.5 | 5.9 | 0 | 153.3 | 0 | 0 | 0 | 3960
2022-02-17 07:00 | 7:00 | 4361.8 | 793.1 | 2900.1 | 148.5 | 0.7 | 114.5 | 248.7 | 0 | 156.2 | 0 | 0 | 0 | 4361.8
2022-02-17 08:00 | 8:00 | 4624.5 | 793.1 | 2749.8 | 103.3 | 0.7 | 114.5 | 712.8 | 0 | 150.3 | 0 | 0 | 0 | 4624.5
2022-02-17 09:00 | 9:00 | 4698.8 | 793.1 | 2365.2 | 103.3 | 0.7 | 114.5 | 1151.1 | 0 | 170.9 | 0 | 0 | 0 | 4698.8
2022-02-17 10:00 | 10:00 | 4609.5 | 793.1 | 2105.795 | 103.3 | 0.7 | 114.5 | 1455 | 0 | 201.4 | 0 | -164.295 | 0 | 4609.5
2022-02-17 11:00 | 11:00 | 4563.7 | 793.1 | 2103.331 | 103.3 | 0.7 | 114.5 | 1550 | 0 | 194.5 | 0 | -295.731 | 0 | 4563.7
2022-02-17 12:00 | 12:00 | 4402.7 | 793.1 | 2074.243 | 103.3 | 0.7 | 114.5 | 1466.8 | 0 | 189.6 | 0 | -339.543 | 0 | 4402.7
2022-02-17 13:00 | 13:00 | 4440.7 | 793.1 | 2099.683 | 103.3 | 0.7 | 114.5 | 1253.4 | 0 | 196.5 | 0 | -120.483 | 0 | 4440.7
2022-02-17 14:00 | 14:00 | 4395.7 | 793.1 | 2250.9 | 103.3 | 0.7 | 114.5 | 949.5 | 0 | 183.7 | 0 | 0 | 0 | 4395.7
2022-02-17 15:00 | 15:00 | 4359.4 | 793.1 | 2575.3 | 103.3 | 0.7 | 114.5 | 599.6 | 0 | 172.9 | 0 | 0 | 0 | 4359.4
2022-02-17 16:00 | 16:00 | 4514.6 | 793.1 | 3078.2 | 148.5 | 0.7 | 114.5 | 228.3 | 0 | 151.3 | 0 | 0 | 0 | 4514.6
2022-02-17 17:00 | 17:00 | 4723.2 | 793.1 | 3298.141 | 235.8 | 0.7 | 114.5 | 9.3 | 0 | 130.7 | 0 | 140.959 | 0 | 4723.2
2022-02-17 18:00 | 18:00 | 4820.9 | 793.1 | 3300.911 | 235.6 | 0.7 | 114.5 | 0 | 0 | 126.7 | 0 | 249.389 | 0 | 4820.9
2022-02-17 19:00 | 19:00 | 4734.8 | 793.1 | 3295.212 | 236 | 0.7 | 114.5 | 0 | 0 | 121.8 | 0 | 173.488 | 0 | 4734.8
2022-02-17 20:00 | 20:00 | 4598.7 | 793.1 | 3204.784 | 235.6 | 0.7 | 114.5 | 0 | 0 | 119.9 | 0 | 130.116 | 0 | 4598.7
2022-02-17 21:00 | 21:00 | 4393.8 | 793.1 | 3121.2 | 235.6 | 0.7 | 114.5 | 0 | 0 | 128.7 | 0 | 0 | 0 | 4393.8
2022-02-17 22:00 | 22:00 | 4126.6 | 793.1 | 2847.1 | 235.6 | 0.7 | 114.5 | 0 | 0 | 135.6 | 0 | 0 | 0 | 4126.6
2022-02-17 23:00 | 23:00 | 3883.6 | 793.1 | 2676.6 | 154.3 | 0.7 | 114.5 | 0 | 0 | 144.4 | 0 | 0 | 0 | 3883.6
2022-02-18 | 0:00 | 3556 | 793.1 | 2378 | 129.2 | 0.7 | 114.5 | 0 | 0 | 140.5 | 0 | 0 | 0 | 3556
2022-02-18 01:00 | 1:00 | 3388.7 | 793.1 | 2226.3 | 123.4 | 0.7 | 114.5 | 0 | 0 | 130.7 | 0 | 0 | 0 | 3388.7
2022-02-18 02:00 | 2:00 | 3315.4 | 793.1 | 2169.6 | 109.8 | 0.7 | 114.5 | 0 | 0 | 127.7 | 0 | 0 | 0 | 3315.4
2022-02-18 03:00 | 3:00 | 3278.1 | 793.1 | 2134.2 | 109.8 | 0.7 | 114.5 | 0 | 0 | 125.8 | 0 | 0 | 0 | 3278.1
2022-02-18 04:00 | 4:00 | 3309.8 | 793.1 | 2145.5 | 123.4 | 0.7 | 114.5 | 0 | 0 | 132.6 | 0 | 0 | 0 | 3309.8
2022-02-18 05:00 | 5:00 | 3541.7 | 793.1 | 2368.5 | 123.4 | 0.7 | 114.5 | 0 | 0 | 141.5 | 0 | 0 | 0 | 3541.7
2022-02-18 06:00 | 6:00 | 4038.6 | 793.1 | 2847.8 | 154 | 0.7 | 114.5 | 6.7 | 0 | 121.8 | 0 | 0 | 0 | 4038.6
2022-02-18 07:00 | 7:00 | 4417 | 793.1 | 3024.4 | 148.5 | 0.7 | 114.5 | 224.8 | 0 | 111 | 0 | 0 | 0 | 4417
2022-02-18 08:00 | 8:00 | 4677.9 | 793.1 | 2930.3 | 103.3 | 0.7 | 114.5 | 637.8 | 0 | 98.2 | 0 | 0 | 0 | 4677.9
2022-02-18 09:00 | 9:00 | 4784.8 | 793.1 | 2624.2 | 103.3 | 0.7 | 114.5 | 1071.4 | 0 | 77.6 | 0 | 0 | 0 | 4784.8
2022-02-18 10:00 | 10:00 | 4663 | 793.1 | 2174.9 | 103.3 | 0.7 | 114.5 | 1411.7 | 0 | 64.8 | 0 | 0 | 0 | 4663
2022-02-18 11:00 | 11:00 | 4552.9 | 793.1 | 2091.748 | 103.3 | 0.7 | 114.5 | 1560 | 0 | 64.8 | 0 | -175.248 | 0 | 4552.9
2022-02-18 12:00 | 12:00 | 4357.8 | 793.1 | 2034.284 | 103.3 | 0.7 | 114.5 | 1551.8 | 0 | 66.8 | 0 | -306.684 | 0 | 4357.8
2022-02-18 13:00 | 13:00 | 4350.4 | 793.1 | 2048.289 | 103.3 | 0.7 | 114.5 | 1370 | 0 | 62.9 | 0 | -142.389 | 0 | 4350.4
2022-02-18 14:00 | 14:00 | 4260.4 | 793.1 | 2122.5 | 103.3 | 0.7 | 114.5 | 1045.7 | 0 | 80.6 | 0 | 0 | 0 | 4260.4
2022-02-18 15:00 | 15:00 | 4212.3 | 793.1 | 2434.7 | 103.3 | 0.7 | 114.5 | 655 | 0 | 111 | 0 | 0 | 0 | 4212.3
2022-02-18 16:00 | 16:00 | 4284 | 793.1 | 2886.1 | 148.5 | 0.7 | 114.5 | 237 | 0 | 104.1 | 0 | 0 | 0 | 4284
2022-02-18 17:00 | 17:00 | 4449 | 793.1 | 3200.9 | 235.8 | 0.7 | 114.5 | 10.7 | 0 | 93.3 | 0 | 0 | 0 | 4449
2022-02-18 18:00 | 18:00 | 4545.3 | 793.1 | 3207.47 | 235.6 | 0.7 | 114.5 | 0 | 0 | 85.5 | 0 | 108.43 | 0 | 4545.3
2022-02-18 19:00 | 19:00 | 4460.7 | 793.1 | 3215.157 | 236 | 0.7 | 114.5 | 0 | 0 | 90.4 | 0 | 10.843 | 0 | 4460.7
2022-02-18 20:00 | 20:00 | 4346 | 793.1 | 3115.6 | 235.6 | 0.7 | 114.5 | 0 | 0 | 86.5 | 0 | 0 | 0 | 4346
2022-02-18 21:00 | 21:00 | 4156.3 | 793.1 | 2928.9 | 235.6 | 0.7 | 114.5 | 0 | 0 | 83.5 | 0 | 0 | 0 | 4156.3
2022-02-18 22:00 | 22:00 | 3938.9 | 793.1 | 2708.5 | 235.6 | 0.7 | 114.5 | 0 | 0 | 86.5 | 0 | 0 | 0 | 3938.9
2022-02-18 23:00 | 23:00 | 3740.9 | 793.1 | 2587.9 | 154.3 | 0.7 | 114.5 | 0 | 0 | 90.4 | 0 | 0 | 0 | 3740.9
2022-02-19 | 0:00 | 3468.9 | 793.1 | 2344.9 | 129.2 | 0.7 | 114.5 | 0 | 0 | 86.5 | 0 | 0 | 0 | 3468.9
2022-02-19 01:00 | 1:00 | 3298.6 | 793.1 | 2196.2 | 123.4 | 0.7 | 114.5 | 0 | 0 | 70.7 | 0 | 0 | 0 | 3298.6
2022-02-19 02:00 | 2:00 | 3223.4 | 793.1 | 2157.2 | 109.8 | 0.7 | 114.5 | 0 | 0 | 48.1 | 0 | 0 | 0 | 3223.4
2022-02-19 03:00 | 3:00 | 3178.3 | 793.1 | 2122.9 | 109.8 | 0.7 | 114.5 | 0 | 0 | 37.3 | 0 | 0 | 0 | 3178.3
2022-02-19 04:00 | 4:00 | 3171.5 | 793.1 | 2095.6 | 123.4 | 0.7 | 114.5 | 0 | 0 | 44.2 | 0 | 0 | 0 | 3171.5
2022-02-19 05:00 | 5:00 | 3264.4 | 793.1 | 2184.6 | 123.4 | 0.7 | 114.5 | 0 | 0 | 48.1 | 0 | 0 | 0 | 3264.4
2022-02-19 06:00 | 6:00 | 3507.1 | 793.1 | 2396.9 | 154 | 0.7 | 114.5 | 4.7 | 0 | 43.2 | 0 | 0 | 0 | 3507.1
2022-02-19 07:00 | 7:00 | 3837.4 | 793.1 | 2608.4 | 148.5 | 0.7 | 114.5 | 142.7 | 0 | 29.5 | 0 | 0 | 0 | 3837.4
2022-02-19 08:00 | 8:00 | 4211.2 | 793.1 | 2745.414 | 103.3 | 0.7 | 114.5 | 410.9 | 0 | 21.6 | 0 | 21.686 | 0 | 4211.2
2022-02-19 09:00 | 9:00 | 4395.5 | 793.1 | 2736.657 | 103.3 | 0.7 | 114.5 | 621.7 | 0 | 14.7 | 0 | 10.843 | 0 | 4395.5
2022-02-19 10:00 | 10:00 | 4286 | 793.1 | 2478.2 | 103.3 | 0.7 | 114.5 | 775.6 | 0 | 20.6 | 0 | 0 | 0 | 4286
2022-02-19 11:00 | 11:00 | 4191.9 | 793.1 | 2158.3 | 103.3 | 0.7 | 114.5 | 988.6 | 0 | 33.4 | 0 | 0 | 0 | 4191.9
2022-02-19 12:00 | 12:00 | 4050.9 | 793.1 | 2170.3 | 103.3 | 0.7 | 114.5 | 820.9 | 0 | 48.1 | 0 | 0 | 0 | 4050.9
2022-02-19 13:00 | 13:00 | 3973.8 | 793.1 | 2328.6 | 103.3 | 0.7 | 114.5 | 595.3 | 0 | 38.3 | 0 | 0 | 0 | 3973.8
2022-02-19 14:00 | 14:00 | 3926.6 | 793.1 | 2467 | 103.3 | 0.7 | 114.5 | 421.5 | 0 | 26.5 | 0 | 0 | 0 | 3926.6
2022-02-19 15:00 | 15:00 | 3909.7 | 793.1 | 2700.6 | 103.3 | 0.7 | 114.5 | 177.9 | 0 | 19.6 | 0 | 0 | 0 | 3909.7
2022-02-19 16:00 | 16:00 | 3966.2 | 793.1 | 2837.9 | 148.5 | 0.7 | 114.5 | 46 | 0 | 25.5 | 0 | 0 | 0 | 3966.2
2022-02-19 17:00 | 17:00 | 4131.9 | 793.1 | 2922.214 | 235.8 | 0.7 | 114.5 | 3.6 | 0 | 40.3 | 0 | 21.686 | 0 | 4131.9
2022-02-19 18:00 | 18:00 | 4187.2 | 793.1 | 2922.199 | 235.6 | 0.7 | 114.5 | 0 | 0 | 45.2 | 0 | 75.901 | 0 | 4187.2
2022-02-19 19:00 | 19:00 | 4105.9 | 793.1 | 2922.3 | 236 | 0.7 | 114.5 | 0 | 0 | 39.3 | 0 | 0 | 0 | 4105.9
2022-02-19 20:00 | 20:00 | 3976 | 793.1 | 2791.8 | 235.6 | 0.7 | 114.5 | 0 | 0 | 40.3 | 0 | 0 | 0 | 3976
2022-02-19 21:00 | 21:00 | 3766.4 | 793.1 | 2577.3 | 235.6 | 0.7 | 114.5 | 0 | 0 | 45.2 | 0 | 0 | 0 | 3766.4
2022-02-19 22:00 | 22:00 | 3551.7 | 793.1 | 2359.7 | 235.6 | 0.7 | 114.5 | 0 | 0 | 48.1 | 0 | 0 | 0 | 3551.7
2022-02-19 23:00 | 23:00 | 3351.9 | 793.1 | 2232.3 | 154.3 | 0.7 | 114.5 | 0 | 0 | 57 | 0 | 0 | 0 | 3351.9
2022-02-20 | 0:00 | 3121.3 | 793.1 | 1965.9 | 129.2 | 0.7 | 114.5 | 0 | 0 | 117.9 | 0 | 0 | 0 | 3121.3
2022-02-20 01:00 | 1:00 | 2987.4 | 793.1 | 1833.9 | 123.4 | 0.7 | 114.5 | 0 | 0 | 121.8 | 0 | 0 | 0 | 2987.4
2022-02-20 02:00 | 2:00 | 2922.1 | 793.1 | 1783.353 | 109.8 | 0.7 | 114.5 | 0 | 0 | 131.6 | 0 | -10.953 | 0 | 2922.1
2022-02-20 03:00 | 3:00 | 2874.8 | 793.1 | 1789.971 | 109.8 | 0.7 | 114.5 | 0 | 0 | 143.4 | 0 | -76.671 | 0 | 2874.8
2022-02-20 04:00 | 4:00 | 2847.4 | 793.1 | 1780.677 | 123.4 | 0.7 | 114.5 | 0 | 0 | 133.6 | 0 | -98.577 | 0 | 2847.4
2022-02-20 05:00 | 5:00 | 2887.7 | 793.1 | 1780.371 | 123.4 | 0.7 | 114.5 | 0 | 0 | 152.3 | 0 | -76.671 | 0 | 2887.7
2022-02-20 06:00 | 6:00 | 3036.1 | 793.1 | 1814.4 | 154 | 0.7 | 114.5 | 2.2 | 0 | 157.2 | 0 | 0 | 0 | 3036.1
2022-02-20 07:00 | 7:00 | 3299.3 | 793.1 | 2065.4 | 148.5 | 0.7 | 114.5 | 51.3 | 0 | 125.8 | 0 | 0 | 0 | 3299.3
2022-02-20 08:00 | 8:00 | 3606.7 | 793.1 | 2250.3 | 103.3 | 0.7 | 114.5 | 237.7 | 0 | 107.1 | 0 | 0 | 0 | 3606.7
2022-02-20 09:00 | 9:00 | 3870.8 | 793.1 | 2291.5 | 103.3 | 0.7 | 114.5 | 467.5 | 0 | 100.2 | 0 | 0 | 0 | 3870.8
2022-02-20 10:00 | 10:00 | 3886.6 | 793.1 | 2211.8 | 103.3 | 0.7 | 114.5 | 560 | 0 | 103.2 | 0 | 0 | 0 | 3886.6
2022-02-20 11:00 | 11:00 | 3699.6 | 793.1 | 1905.2 | 103.3 | 0.7 | 114.5 | 655.1 | 0 | 127.7 | 0 | 0 | 0 | 3699.6
2022-02-20 12:00 | 12:00 | 3592.8 | 793.1 | 1847.619 | 103.3 | 0.7 | 114.5 | 822.4 | 0 | 163.1 | 0 | -251.919 | 0 | 3592.8
2022-02-20 13:00 | 13:00 | 3572 | 793.1 | 1841.907 | 103.3 | 0.7 | 114.5 | 775.3 | 0 | 151.3 | 0 | -208.107 | 0 | 3572
2022-02-20 14:00 | 14:00 | 3507.5 | 793.1 | 1833.23 | 103.3 | 0.7 | 114.5 | 626.8 | 0 | 145.4 | 0 | -109.53 | 0 | 3507.5
2022-02-20 15:00 | 15:00 | 3553.9 | 793.1 | 1998.7 | 103.3 | 0.7 | 114.5 | 371.7 | 0 | 171.9 | 0 | 0 | 0 | 3553.9
2022-02-20 16:00 | 16:00 | 3682.1 | 793.1 | 2288.7 | 148.5 | 0.7 | 114.5 | 138.1 | 0 | 198.5 | 0 | 0 | 0 | 3682.1
2022-02-20 17:00 | 17:00 | 3984.6 | 793.1 | 2631.8 | 235.8 | 0.7 | 114.5 | 8.3 | 0 | 200.4 | 0 | 0 | 0 | 3984.6
2022-02-20 18:00 | 18:00 | 4143.5 | 793.1 | 2765.8 | 235.6 | 0.7 | 114.5 | 0 | 0 | 233.8 | 0 | 0 | 0 | 4143.5
2022-02-20 19:00 | 19:00 | 4142.7 | 793.1 | 2743 | 236 | 0.7 | 114.5 | 0 | 0 | 255.4 | 0 | 0 | 0 | 4142.7
2022-02-20 20:00 | 20:00 | 4070.6 | 793.1 | 2673.2 | 235.6 | 0.7 | 114.5 | 0 | 0 | 253.5 | 0 | 0 | 0 | 4070.6
2022-02-20 21:00 | 21:00 | 3920.3 | 793.1 | 2530.8 | 235.6 | 0.7 | 114.5 | 0 | 0 | 245.6 | 0 | 0 | 0 | 3920.3
2022-02-20 22:00 | 22:00 | 3679 | 793.1 | 2271.8 | 235.6 | 0.7 | 114.5 | 0 | 0 | 263.3 | 0 | 0 | 0 | 3679
2022-02-20 23:00 | 23:00 | 3476.2 | 793.1 | 2168 | 154.3 | 0.7 | 114.5 | 0 | 0 | 245.6 | 0 | 0 | 0 | 3476.2
2022-02-21 | 0:00 | 3256 | 793.1 | 1991.6 | 129.2 | 0.7 | 114.5 | 0 | 0 | 226.9 | 0 | 0 | 0 | 3256
2022-02-21 01:00 | 1:00 | 3124.9 | 793.1 | 1856.4 | 123.4 | 0.7 | 114.5 | 0 | 0 | 236.8 | 0 | 0 | 0 | 3124.9
2022-02-21 02:00 | 2:00 | 3087.4 | 793.1 | 1828.753 | 109.8 | 0.7 | 114.5 | 0 | 0 | 251.5 | 0 | -10.953 | 0 | 3087.4
2022-02-21 03:00 | 3:00 | 3079.9 | 793.1 | 1834.359 | 109.8 | 0.7 | 114.5 | 0 | 0 | 260.3 | 0 | -32.859 | 0 | 3079.9
2022-02-21 04:00 | 4:00 | 3140.5 | 793.1 | 1843.5 | 123.4 | 0.7 | 114.5 | 0 | 0 | 265.3 | 0 | 0 | 0 | 3140.5
2022-02-21 05:00 | 5:00 | 3404 | 793.1 | 2124.7 | 123.4 | 0.7 | 114.5 | 0 | 0 | 247.6 | 0 | 0 | 0 | 3404
2022-02-21 06:00 | 6:00 | 3933.1 | 793.1 | 2613 | 154 | 0.7 | 114.5 | 9.2 | 0 | 248.6 | 0 | 0 | 0 | 3933.1
2022-02-21 07:00 | 7:00 | 4340.1 | 793.1 | 2738.214 | 148.5 | 0.7 | 114.5 | 268 | 0 | 255.4 | 0 | 21.686 | 0 | 4340.1
2022-02-21 08:00 | 8:00 | 4624.9 | 793.1 | 2638.2 | 103.3 | 0.7 | 114.5 | 719.7 | 0 | 255.4 | 0 | 0 | 0 | 4624.9
2022-02-21 09:00 | 9:00 | 4799.4 | 793.1 | 2422.6 | 103.3 | 0.7 | 114.5 | 1122.5 | 0 | 242.7 | 0 | 0 | 0 | 4799.4
2022-02-21 10:00 | 10:00 | 4721.1 | 793.1 | 2095.7 | 103.3 | 0.7 | 114.5 | 1374.1 | 0 | 239.7 | 0 | 0 | 0 | 4721.1
2022-02-21 11:00 | 11:00 | 4660.4 | 793.1 | 2042.142 | 103.3 | 0.7 | 114.5 | 1497.7 | 0 | 262.3 | 0 | -153.342 | 0 | 4660.4
2022-02-21 12:00 | 12:00 | 4456.4 | 793.1 | 2038.237 | 103.3 | 0.7 | 114.5 | 1450.1 | 0 | 274.1 | 0 | -317.637 | 0 | 4456.4
2022-02-21 13:00 | 13:00 | 4461.9 | 793.1 | 2040.801 | 103.3 | 0.7 | 114.5 | 1334.4 | 0 | 261.3 | 0 | -186.201 | 0 | 4461.9
2022-02-21 14:00 | 14:00 | 4384.3 | 793.1 | 2025.2 | 103.3 | 0.7 | 114.5 | 1089.1 | 0 | 258.4 | 0 | 0 | 0 | 4384.3
2022-02-21 15:00 | 15:00 | 4364.9 | 793.1 | 2361.5 | 103.3 | 0.7 | 114.5 | 707.9 | 0 | 283.9 | 0 | 0 | 0 | 4364.9
2022-02-21 16:00 | 16:00 | 4530.8 | 793.1 | 2921.157 | 148.5 | 0.7 | 114.5 | 272.8 | 0 | 269.2 | 0 | 10.843 | 0 | 4530.8
2022-02-21 17:00 | 17:00 | 4736.1 | 793.1 | 3050.125 | 235.8 | 0.7 | 114.5 | 15.4 | 0 | 255.4 | 0 | 271.075 | 0 | 4736.1
2022-02-21 18:00 | 18:00 | 4867.5 | 793.1 | 3044.323 | 235.6 | 0.7 | 114.5 | 0 | 0 | 256.4 | 0 | 422.877 | 0 | 4867.5
2022-02-21 19:00 | 19:00 | 4777.7 | 793.1 | 3045.853 | 236 | 0.7 | 114.5 | 0 | 0 | 273.1 | 0 | 314.447 | 0 | 4777.7
2022-02-21 20:00 | 20:00 | 4632.6 | 793.1 | 2969.111 | 235.6 | 0.7 | 114.5 | 0 | 0 | 270.2 | 0 | 249.389 | 0 | 4632.6
2022-02-21 21:00 | 21:00 | 4416.9 | 793.1 | 2923.913 | 235.6 | 0.7 | 114.5 | 0 | 0 | 251.5 | 0 | 97.587 | 0 | 4416.9
2022-02-21 22:00 | 22:00 | 4128 | 793.1 | 2738.5 | 235.6 | 0.7 | 114.5 | 0 | 0 | 245.6 | 0 | 0 | 0 | 4128
2022-02-21 23:00 | 23:00 | 3835.8 | 793.1 | 2532.5 | 154.3 | 0.7 | 114.5 | 0 | 0 | 240.7 | 0 | 0 | 0 | 3835.8
2022-02-22 | 0:00 | 3526.2 | 793.1 | 2263.7 | 129.2 | 0.7 | 114.5 | 0 | 0 | 225 | 0 | 0 | 0 | 3526.2
2022-02-22 01:00 | 1:00 | 3370 | 793.1 | 2117.3 | 123.4 | 0.7 | 114.5 | 0 | 0 | 221 | 0 | 0 | 0 | 3370
2022-02-22 02:00 | 2:00 | 3307.2 | 793.1 | 2068.1 | 109.8 | 0.7 | 114.5 | 0 | 0 | 221 | 0 | 0 | 0 | 3307.2
2022-02-22 03:00 | 3:00 | 3269.8 | 793.1 | 2049.3 | 109.8 | 0.7 | 114.5 | 0 | 0 | 202.4 | 0 | 0 | 0 | 3269.8
2022-02-22 04:00 | 4:00 | 3324.5 | 793.1 | 2127.8 | 123.4 | 0.7 | 114.5 | 0 | 0 | 165 | 0 | 0 | 0 | 3324.5
2022-02-22 05:00 | 5:00 | 3579 | 793.1 | 2394 | 123.4 | 0.7 | 114.5 | 0 | 0 | 153.3 | 0 | 0 | 0 | 3579
2022-02-22 06:00 | 6:00 | 4112.9 | 793.1 | 2881.2 | 154 | 0.7 | 114.5 | 11.2 | 0 | 158.2 | 0 | 0 | 0 | 4112.9
2022-02-22 07:00 | 7:00 | 4472.8 | 793.1 | 2882.113 | 148.5 | 0.7 | 114.5 | 282.1 | 0 | 154.2 | 0 | 97.587 | 0 | 4472.8
2022-02-22 08:00 | 8:00 | 4718.5 | 793.1 | 2805.5 | 103.3 | 0.7 | 114.5 | 751.1 | 0 | 150.3 | 0 | 0 | 0 | 4718.5
2022-02-22 09:00 | 9:00 | 4802.6 | 793.1 | 2449.2 | 103.3 | 0.7 | 114.5 | 1185.6 | 0 | 156.2 | 0 | 0 | 0 | 4802.6
2022-02-22 10:00 | 10:00 | 4710.2 | 793.1 | 2104.859 | 103.3 | 0.7 | 114.5 | 1467.4 | 0 | 159.2 | 0 | -32.859 | 0 | 4710.2
2022-02-22 11:00 | 11:00 | 4622.9 | 793.1 | 2061.801 | 103.3 | 0.7 | 114.5 | 1580.5 | 0 | 155.2 | 0 | -186.201 | 0 | 4622.9
2022-02-22 12:00 | 12:00 | 4419.5 | 793.1 | 2046.684 | 103.3 | 0.7 | 114.5 | 1507.8 | 0 | 160.1 | 0 | -306.684 | 0 | 4419.5
2022-02-22 13:00 | 13:00 | 4442.9 | 793.1 | 2045.718 | 103.3 | 0.7 | 114.5 | 1305.9 | 0 | 145.4 | 0 | -65.718 | 0 | 4442.9
2022-02-22 14:00 | 14:00 | 4382.1 | 793.1 | 2223.5 | 103.3 | 0.7 | 114.5 | 988.8 | 0 | 158.2 | 0 | 0 | 0 | 4382.1
2022-02-22 15:00 | 15:00 | 4369.1 | 793.1 | 2590.6 | 103.3 | 0.7 | 114.5 | 604.8 | 0 | 162.1 | 0 | 0 | 0 | 4369.1
2022-02-22 16:00 | 16:00 | 4460.4 | 793.1 | 2924.856 | 148.5 | 0.7 | 114.5 | 224 | 0 | 168 | 0 | 86.744 | 0 | 4460.4
2022-02-22 17:00 | 17:00 | 4630.8 | 793.1 | 3045.925 | 235.8 | 0.7 | 114.5 | 13.5 | 0 | 156.2 | 0 | 271.075 | 0 | 4630.8
2022-02-22 18:00 | 18:00 | 4753 | 793.1 | 3051.709 | 235.6 | 0.7 | 114.5 | 0 | 0 | 156.2 | 0 | 401.191 | 0 | 4753
2022-02-22 19:00 | 19:00 | 4676.4 | 793.1 | 3064.439 | 236 | 0.7 | 114.5 | 0 | 0 | 174.9 | 0 | 292.761 | 0 | 4676.4
2022-02-22 20:00 | 20:00 | 4571.6 | 793.1 | 2965.6476 | 235.6 | 0.7 | 114.5 | 0 | 0 | 192.6 | 0 | 269.4524 | 0 | 4571.6
2022-02-22 21:00 | 21:00 | 4372.4 | 793.1 | 2941.313 | 235.6 | 0.7 | 114.5 | 0 | 0 | 189.6 | 0 | 97.587 | 0 | 4372.4
2022-02-22 22:00 | 22:00 | 4129.9 | 793.1 | 2821 | 235.6 | 0.7 | 114.5 | 0 | 0 | 165 | 0 | 0 | 0 | 4129.9
2022-02-22 23:00 | 23:00 | 3881.2 | 793.1 | 2657.5 | 154.3 | 0.7 | 114.5 | 0 | 0 | 161.1 | 0 | 0 | 0 | 3881.2
2022-02-23 | 0:00 | 3591.7 | 793.1 | 2392.1 | 129.2 | 0.7 | 114.5 | 0 | 0 | 162.1 | 0 | 0 | 0 | 3591.7
2022-02-23 01:00 | 1:00 | 3423.2 | 793.1 | 2231.4 | 123.4 | 0.7 | 114.5 | 0 | 0 | 160.1 | 0 | 0 | 0 | 3423.2
2022-02-23 02:00 | 2:00 | 3339.5 | 793.1 | 2158.3 | 109.8 | 0.7 | 114.5 | 0 | 0 | 163.1 | 0 | 0 | 0 | 3339.5
2022-02-23 03:00 | 3:00 | 3298.7 | 793.1 | 2129.3 | 109.8 | 0.7 | 114.5 | 0 | 0 | 151.3 | 0 | 0 | 0 | 3298.7
2022-02-23 04:00 | 4:00 | 3288.4 | 793.1 | 2097.5 | 123.4 | 0.7 | 114.5 | 0 | 0 | 159.2 | 0 | 0 | 0 | 3288.4
2022-02-23 05:00 | 5:00 | 3407.5 | 793.1 | 2214.7 | 123.4 | 0.7 | 114.5 | 0 | 0 | 161.1 | 0 | 0 | 0 | 3407.5
2022-02-23 06:00 | 6:00 | 3689 | 793.1 | 2443.1 | 154 | 0.7 | 114.5 | 13.6 | 0 | 170 | 0 | 0 | 0 | 3689
2022-02-23 07:00 | 7:00 | 3957.9 | 793.1 | 2443.3 | 148.5 | 0.7 | 114.5 | 287.8 | 0 | 170 | 0 | 0 | 0 | 3957.9
2022-02-23 08:00 | 8:00 | 4146.3 | 793.1 | 2200.7 | 103.3 | 0.7 | 114.5 | 761.1 | 0 | 172.9 | 0 | 0 | 0 | 4146.3
2022-02-23 09:00 | 9:00 | 4221.2 | 793.1 | 1940.324 | 103.3 | 0.7 | 114.5 | 1192.8 | 0 | 164.1 | 0 | -87.624 | 0 | 4221.2
2022-02-23 10:00 | 10:00 | 4187.2 | 793.1 | 1804.825 | 103.3 | 0.7 | 114.5 | 1479.6 | 0 | 165 | 0 | -273.825 | 0 | 4187.2
2022-02-23 11:00 | 11:00 | 4107 | 793.1 | 1807.926 | 103.3 | 0.7 | 114.5 | 1573.6 | 0 | 173.9 | 0 | -460.026 | 0 | 4107
2022-02-23 12:00 | 12:00 | 3938.5 | 793.1 | 1790.356 | 103.3 | 0.7 | 114.5 | 1525.3 | 0 | 180.8 | 0 | -569.556 | 0 | 3938.5
2022-02-23 13:00 | 13:00 | 3888 | 793.1 | 1783.138 | 103.3 | 0.7 | 114.5 | 1412.4 | 0 | 184.7 | 0 | -503.838 | 0 | 3888
2022-02-23 14:00 | 14:00 | 3792.3 | 793.1 | 1790.696 | 103.3 | 0.7 | 114.5 | 1157.8 | 0 | 182.7 | 0 | -350.496 | 0 | 3792.3
2022-02-23 15:00 | 15:00 | 3810.4 | 793.1 | 1873.606 | 103.3 | 0.7 | 114.5 | 748.6 | 0 | 198.5 | 0 | -21.906 | 0 | 3810.4
2022-02-23 16:00 | 16:00 | 3982.8 | 793.1 | 2421 | 148.5 | 0.7 | 114.5 | 281 | 0 | 224 | 0 | 0 | 0 | 3982.8
2022-02-23 17:00 | 17:00 | 4255.4 | 793.1 | 2887.7 | 235.8 | 0.7 | 114.5 | 17.3 | 0 | 206.3 | 0 | 0 | 0 | 4255.4
2022-02-23 18:00 | 18:00 | 4448.2 | 793.1 | 2907.769 | 235.6 | 0.7 | 114.5 | 0 | 0 | 212.2 | 0 | 184.331 | 0 | 4448.2
2022-02-23 19:00 | 19:00 | 4439 | 793.1 | 2908.969 | 236 | 0.7 | 114.5 | 0 | 0 | 201.4 | 0 | 184.331 | 0 | 4439
2022-02-23 20:00 | 20:00 | 4367.9 | 793.1 | 2909.27 | 235.6 | 0.7 | 114.5 | 0 | 0 | 206.3 | 0 | 108.43 | 0 | 4367.9
2022-02-23 21:00 | 21:00 | 4189.7 | 793.1 | 2844.4 | 235.6 | 0.7 | 114.5 | 0 | 0 | 201.4 | 0 | 0 | 0 | 4189.7
2022-02-23 22:00 | 22:00 | 3927.3 | 793.1 | 2584 | 235.6 | 0.7 | 114.5 | 0 | 0 | 199.4 | 0 | 0 | 0 | 3927.3
2022-02-23 23:00 | 23:00 | 3690.5 | 793.1 | 2445.2 | 154.3 | 0.7 | 114.5 | 0 | 0 | 182.7 | 0 | 0 | 0 | 3690.5
2022-02-24 | 0:00 | 3411.5 | 793.1 | 2194.2 | 129.2 | 0.7 | 114.5 | 0 | 0 | 179.8 | 0 | 0 | 0 | 3411.5
2022-02-24 01:00 | 1:00 | 3279.6 | 793.1 | 2061.2 | 123.4 | 0.7 | 114.5 | 0 | 0 | 186.7 | 0 | 0 | 0 | 3279.6
2022-02-24 02:00 | 2:00 | 3232 | 793.1 | 2028.2 | 109.8 | 0.7 | 114.5 | 0 | 0 | 185.7 | 0 | 0 | 0 | 3232
2022-02-24 03:00 | 3:00 | 3204.4 | 793.1 | 2006.5 | 109.8 | 0.7 | 114.5 | 0 | 0 | 179.8 | 0 | 0 | 0 | 3204.4
2022-02-24 04:00 | 4:00 | 3251.6 | 793.1 | 2042.1 | 123.4 | 0.7 | 114.5 | 0 | 0 | 177.8 | 0 | 0 | 0 | 3251.6
2022-02-24 05:00 | 5:00 | 3484.4 | 793.1 | 2270 | 123.4 | 0.7 | 114.5 | 0 | 0 | 182.7 | 0 | 0 | 0 | 3484.4
2022-02-24 06:00 | 6:00 | 3992 | 793.1 | 2733.9 | 154 | 0.7 | 114.5 | 12.1 | 0 | 183.7 | 0 | 0 | 0 | 3992
2022-02-24 07:00 | 7:00 | 4402.7 | 793.1 | 2837.1985 | 148.5 | 0.7 | 114.5 | 255.1 | 0 | 188.6 | 0 | 65.0015 | 0 | 4402.7
2022-02-24 08:00 | 8:00 | 4700.2 | 793.1 | 2783.4 | 103.3 | 0.7 | 114.5 | 715.5 | 0 | 186.7 | 0 | 3 | 0 | 4700.2
2022-02-24 09:00 | 9:00 | 4812 | 793.1 | 2446.4 | 103.3 | 0.7 | 114.5 | 1158.5 | 0 | 195.5 | 0 | 0 | 0 | 4812
2022-02-24 10:00 | 10:00 | 4727.4 | 793.1 | 2053.4 | 103.3 | 0.7 | 114.5 | 1481.6 | 0 | 180.8 | 0 | 0 | 0 | 4727.4
2022-02-24 11:00 | 11:00 | 4623.1 | 793.1 | 1976.101 | 103.3 | 0.7 | 114.5 | 1623.1 | 0 | 198.5 | 0 | -186.201 | 0 | 4623.1
2022-02-24 12:00 | 12:00 | 4388.4 | 793.1 | 1973.814 | 103.3 | 0.7 | 114.5 | 1615.8 | 0 | 203.4 | 0 | -416.214 | 0 | 4388.4
2022-02-24 13:00 | 13:00 | 4379.4 | 793.1 | 1974.684 | 103.3 | 0.7 | 114.5 | 1498.4 | 0 | 201.4 | 0 | -306.684 | 0 | 4379.4
2022-02-24 14:00 | 14:00 | 4275.3 | 793.1 | 1976.283 | 103.3 | 0.7 | 114.5 | 1219.3 | 0 | 188.6 | 0 | -120.483 | 0 | 4275.3
2022-02-24 15:00 | 15:00 | 4243.1 | 793.1 | 2267.8 | 103.3 | 0.7 | 114.5 | 790.8 | 0 | 172.9 | 0 | 0 | 0 | 4243.1
2022-02-24 16:00 | 16:00 | 4398.1 | 793.1 | 2866.6 | 148.5 | 0.7 | 114.5 | 305.7 | 0 | 169 | 0 | 0 | 0 | 4398.1
2022-02-24 17:00 | 17:00 | 4604.9 | 793.1 | 3045.597 | 235.8 | 0.7 | 114.5 | 20.5 | 0 | 167 | 0 | 227.703 | 0 | 4604.9
2022-02-24 18:00 | 18:00 | 4751.5 | 793.1 | 3053.152 | 235.6 | 0.7 | 114.5 | 0 | 0 | 164.1 | 0 | 390.348 | 0 | 4751.5
2022-02-24 19:00 | 19:00 | 4676 | 793.1 | 3046.31 | 236 | 0.7 | 114.5 | 0 | 0 | 160.1 | 0 | 325.29 | 0 | 4676
2022-02-24 20:00 | 20:00 | 4546.7 | 793.1 | 2971.625 | 235.6 | 0.7 | 114.5 | 0 | 0 | 160.1 | 0 | 271.075 | 0 | 4546.7
2022-02-24 21:00 | 21:00 | 4318.3 | 793.1 | 2928.456 | 235.6 | 0.7 | 114.5 | 0 | 0 | 159.2 | 0 | 86.744 | 0 | 4318.3
2022-02-24 22:00 | 22:00 | 4037.2 | 793.1 | 2739.1 | 235.6 | 0.7 | 114.5 | 0 | 0 | 154.2 | 0 | 0 | 0 | 4037.2
2022-02-24 23:00 | 23:00 | 3779.7 | 793.1 | 2551.1 | 154.3 | 0.7 | 114.5 | 0 | 0 | 166 | 0 | 0 | 0 | 3779.7
2022-02-25 | 0:00 | 3477.3 | 793.1 | 2257.1 | 129.2 | 0.7 | 114.5 | 0 | 0 | 182.7 | 0 | 0 | 0 | 3477.3
2022-02-25 01:00 | 1:00 | 3326.5 | 793.1 | 2110.1 | 123.4 | 0.7 | 114.5 | 0 | 0 | 184.7 | 0 | 0 | 0 | 3326.5
2022-02-25 02:00 | 2:00 | 3264 | 793.1 | 2057.3 | 109.8 | 0.7 | 114.5 | 0 | 0 | 188.6 | 0 | 0 | 0 | 3264
2022-02-25 03:00 | 3:00 | 3237.2 | 793.1 | 2019.7 | 109.8 | 0.7 | 114.5 | 0 | 0 | 199.4 | 0 | 0 | 0 | 3237.2
2022-02-25 04:00 | 4:00 | 3280.6 | 793.1 | 2047.5 | 123.4 | 0.7 | 114.5 | 0 | 0 | 201.4 | 0 | 0 | 0 | 3280.6
2022-02-25 05:00 | 5:00 | 3521.4 | 793.1 | 2311.9 | 123.4 | 0.7 | 114.5 | 0 | 0 | 177.8 | 0 | 0 | 0 | 3521.4
2022-02-25 06:00 | 6:00 | 4026.6 | 793.1 | 2701.342 | 154 | 0.7 | 114.5 | 18.1 | 0 | 179.8 | 0 | 65.058 | 0 | 4026.6
2022-02-25 07:00 | 7:00 | 4347.4 | 793.1 | 2688.97 | 148.5 | 0.7 | 114.5 | 312.4 | 0 | 180.8 | 0 | 108.43 | 0 | 4347.4
2022-02-25 08:00 | 8:00 | 4514.6 | 793.1 | 2526.6 | 103.3 | 0.7 | 114.5 | 796.6 | 0 | 179.8 | 0 | 0 | 0 | 4514.6
2022-02-25 09:00 | 9:00 | 4581.6 | 793.1 | 2172 | 103.3 | 0.7 | 114.5 | 1234.9 | 0 | 163.1 | 0 | 0 | 0 | 4581.6
2022-02-25 10:00 | 10:00 | 4454.3 | 793.1 | 1968.813 | 103.3 | 0.7 | 114.5 | 1526.1 | 0 | 177.8 | 0 | -230.013 | 0 | 4454.3
2022-02-25 11:00 | 11:00 | 4327.9 | 793.1 | 1847.102 | 103.3 | 0.7 | 114.5 | 1654.9 | 0 | 186.7 | 0 | -372.402 | 0 | 4327.9
2022-02-25 12:00 | 12:00 | 4117.2 | 793.1 | 1828.903 | 103.3 | 0.7 | 114.5 | 1653.5 | 0 | 181.8 | 0 | -558.603 | 0 | 4117.2
2022-02-25 13:00 | 13:00 | 4097 | 793.1 | 1824.473 | 103.3 | 0.7 | 114.5 | 1519.4 | 0 | 190.6 | 0 | -449.073 | 0 | 4097
2022-02-25 14:00 | 14:00 | 3997.5 | 793.1 | 1934.955 | 103.3 | 0.7 | 114.5 | 1234.9 | 0 | 199.4 | 0 | -383.355 | 0 | 3997.5
2022-02-25 15:00 | 15:00 | 3944.7 | 793.1 | 1954.706 | 103.3 | 0.7 | 114.5 | 805.8 | 0 | 194.5 | 0 | -21.906 | 0 | 3944.7
2022-02-25 16:00 | 16:00 | 4044.7 | 793.1 | 2491.2 | 148.5 | 0.7 | 114.5 | 314.9 | 0 | 181.8 | 0 | 0 | 0 | 4044.7
2022-02-25 17:00 | 17:00 | 4196.3 | 793.1 | 2853.9 | 235.8 | 0.7 | 114.5 | 22.4 | 0 | 175.9 | 0 | 0 | 0 | 4196.3
2022-02-25 18:00 | 18:00 | 4329.8 | 793.1 | 2917.37 | 235.6 | 0.7 | 114.5 | 0 | 0 | 160.1 | 0 | 108.43 | 0 | 4329.8
2022-02-25 19:00 | 19:00 | 4265.7 | 793.1 | 2920.828 | 236 | 0.7 | 114.5 | 0 | 0 | 157.2 | 0 | 43.372 | 0 | 4265.7
2022-02-25 20:00 | 20:00 | 4148 | 793.1 | 2855.8 | 235.6 | 0.7 | 114.5 | 0 | 0 | 148.3 | 0 | 0 | 0 | 4148
2022-02-25 21:00 | 21:00 | 3962.5 | 793.1 | 2678.1 | 235.6 | 0.7 | 114.5 | 0 | 0 | 140.5 | 0 | 0 | 0 | 3962.5
2022-02-25 22:00 | 22:00 | 3763.3 | 793.1 | 2492.7 | 235.6 | 0.7 | 114.5 | 0 | 0 | 126.7 | 0 | 0 | 0 | 3763.3
2022-02-25 23:00 | 23:00 | 3549.4 | 793.1 | 2357.1 | 154.3 | 0.7 | 114.5 | 0 | 0 | 129.7 | 0 | 0 | 0 | 3549.4
2022-02-26 | 0:00 | 3305.7 | 793.1 | 1979.798 | 129.2 | 0.7 | 114.5 | 0 | 0 | 136.6 | 0 | 151.802 | 0 | 3305.7
2022-02-26 01:00 | 1:00 | 3168.9 | 793.1 | 1949.385 | 123.4 | 0.7 | 114.5 | 0 | 0 | 133.6 | 0 | 54.215 | 0 | 3168.9
2022-02-26 02:00 | 2:00 | 3113.4 | 793.1 | 1932.114 | 109.8 | 0.7 | 114.5 | 0 | 0 | 141.5 | 0 | 21.686 | 0 | 3113.4
2022-02-26 03:00 | 3:00 | 3078.1 | 793.1 | 1917.5 | 109.8 | 0.7 | 114.5 | 0 | 0 | 142.5 | 0 | 0 | 0 | 3078.1
2022-02-26 04:00 | 4:00 | 3084.6 | 793.1 | 1903.6 | 123.4 | 0.7 | 114.5 | 0 | 0 | 149.3 | 0 | 0 | 0 | 3084.6
2022-02-26 05:00 | 5:00 | 3178.8 | 793.1 | 1982.014 | 123.4 | 0.7 | 114.5 | 0 | 0 | 143.4 | 0 | 21.686 | 0 | 3178.8
2022-02-26 06:00 | 6:00 | 3408.4 | 793.1 | 2015.912 | 154 | 0.7 | 114.5 | 20.1 | 0 | 136.6 | 0 | 173.488 | 0 | 3408.4
2022-02-26 07:00 | 7:00 | 3575.4 | 793.1 | 2005.042 | 148.5 | 0.7 | 114.5 | 320.8 | 0 | 127.7 | 0 | 65.058 | 0 | 3575.4
2022-02-26 08:00 | 8:00 | 3670.3 | 793.1 | 1773.212 | 103.3 | 0.7 | 114.5 | 807.5 | 0 | 121.8 | 0 | -43.812 | 0 | 3670.3
2022-02-26 09:00 | 9:00 | 3699 | 793.1 | 1676.396 | 103.3 | 0.7 | 114.5 | 1244.6 | 0 | 116.9 | 0 | -350.496 | 0 | 3699
2022-02-26 10:00 | 10:00 | 3622.4 | 793.1 | 1590.468 | 103.3 | 0.7 | 114.5 | 1526.6 | 0 | 107.1 | 0 | -613.368 | 0 | 3622.4
2022-02-26 11:00 | 11:00 | 3543.1 | 793.1 | 1586.222 | 103.3 | 0.7 | 114.5 | 1659.5 | 0 | 96.3 | 0 | -810.522 | 0 | 3543.1
2022-02-26 12:00 | 12:00 | 3420.4 | 793.1 | 1568.493 | 103.3 | 0.7 | 114.5 | 1650.9 | 0 | 76.6 | 0 | -887.193 | 0 | 3420.4
2022-02-26 13:00 | 13:00 | 3364.5 | 793.1 | 1573.028 | 103.3 | 0.7 | 114.5 | 1518 | 0 | 94.3 | 0 | -832.428 | 0 | 3364.5
2022-02-26 14:00 | 14:00 | 3305.1 | 793.1 | 1581.921 | 103.3 | 0.7 | 114.5 | 1231.8 | 0 | 104.1 | 0 | -624.321 | 0 | 3305.1
2022-02-26 15:00 | 15:00 | 3257.4 | 793.1 | 1603.019 | 103.3 | 0.7 | 114.5 | 800.4 | 0 | 94.3 | 0 | -251.919 | 0 | 3257.4
2022-02-26 16:00 | 16:00 | 3306.2 | 793.1 | 1852.3 | 148.5 | 0.7 | 114.5 | 310.6 | 0 | 86.5 | 0 | 0 | 0 | 3306.2
2022-02-26 17:00 | 17:00 | 3507.5 | 793.1 | 2187.642 | 235.8 | 0.7 | 114.5 | 22.3 | 0 | 88.4 | 0 | 65.058 | 0 | 3507.5
2022-02-26 18:00 | 18:00 | 3694.4 | 793.1 | 2203.811 | 235.6 | 0.7 | 114.5 | 0 | 0 | 97.3 | 0 | 249.389 | 0 | 3694.4
2022-02-26 19:00 | 19:00 | 3682.5 | 793.1 | 2207.354 | 236 | 0.7 | 114.5 | 0 | 0 | 92.3 | 0 | 238.546 | 0 | 3682.5
2022-02-26 20:00 | 20:00 | 3612 | 793.1 | 2205.212 | 235.6 | 0.7 | 114.5 | 0 | 0 | 89.4 | 0 | 173.488 | 0 | 3612
2022-02-26 21:00 | 21:00 | 3469.4 | 793.1 | 2206.514 | 235.6 | 0.7 | 114.5 | 0 | 0 | 97.3 | 0 | 21.686 | 0 | 3469.4
2022-02-26 22:00 | 22:00 | 3286.2 | 793.1 | 2006.614 | 235.6 | 0.7 | 114.5 | 0 | 0 | 114 | 0 | 21.686 | 0 | 3286.2
2022-02-26 23:00 | 23:00 | 3104.4 | 793.1 | 1916 | 154.3 | 0.7 | 114.5 | 0 | 0 | 125.8 | 0 | 0 | 0 | 3104.4
2022-02-27 | 0:00 | 2900.4 | 793.1 | 1723.4 | 129.2 | 0.7 | 114.5 | 0 | 0 | 139.5 | 0 | 0 | 0 | 2900.4
2022-02-27 01:00 | 1:00 | 2799.8 | 793.1 | 1618.8 | 123.4 | 0.7 | 114.5 | 0 | 0 | 149.3 | 0 | 0 | 0 | 2799.8
2022-02-27 02:00 | 2:00 | 2776.5 | 793.1 | 1610.1 | 109.8 | 0.7 | 114.5 | 0 | 0 | 148.3 | 0 | 0 | 0 | 2776.5
2022-02-27 03:00 | 3:00 | 2764.1 | 793.1 | 1610.553 | 109.8 | 0.7 | 114.5 | 0 | 0 | 146.4 | 0 | -10.953 | 0 | 2764.1
2022-02-27 04:00 | 4:00 | 2773.5 | 793.1 | 1603.606 | 123.4 | 0.7 | 114.5 | 0 | 0 | 160.1 | 0 | -21.906 | 0 | 2773.5
2022-02-27 05:00 | 5:00 | 2841.4 | 793.1 | 1667.2 | 123.4 | 0.7 | 114.5 | 0 | 0 | 142.5 | 0 | 0 | 0 | 2841.4
2022-02-27 06:00 | 6:00 | 2980.3 | 793.1 | 1762.257 | 154 | 0.7 | 114.5 | 21.1 | 0 | 123.8 | 0 | 10.843 | 0 | 2980.3
2022-02-27 07:00 | 7:00 | 3136.2 | 793.1 | 1655.953 | 148.5 | 0.7 | 114.5 | 327.3 | 0 | 107.1 | 0 | -10.953 | 0 | 3136.2
2022-02-27 08:00 | 8:00 | 3235.6 | 793.1 | 1584.172 | 103.3 | 0.7 | 114.5 | 811.3 | 0 | 91.4 | 0 | -262.872 | 0 | 3235.6
2022-02-27 09:00 | 9:00 | 3280.9 | 793.1 | 1583.027 | 103.3 | 0.7 | 114.5 | 1231.3 | 0 | 101.2 | 0 | -646.227 | 0 | 3280.9
2022-02-27 10:00 | 10:00 | 3231.6 | 793.1 | 1584.076 | 103.3 | 0.7 | 114.5 | 1498.2 | 0 | 145.4 | 0 | -1007.676 | 0 | 3231.6
2022-02-27 11:00 | 11:00 | 3194.4 | 793.1 | 1477.1 | 103.3 | 0.7 | 114.5 | 1565.2 | 0 | 235.8 | 0 | -1095.3 | 0 | 3194.4
2022-02-27 12:00 | 12:00 | 3116.7 | 793.1 | 1415.2 | 103.3 | 0.7 | 114.5 | 1546.5 | 0 | 238.7 | 0 | -1095.3 | 0 | 3116.7
2022-02-27 13:00 | 13:00 | 3036.5 | 793.1 | 1463.8 | 103.3 | 0.7 | 114.5 | 1417.7 | 0 | 238.7 | 0 | -1095.3 | 0 | 3036.5
2022-02-27 14:00 | 14:00 | 2955.5 | 793.1 | 1602.6 | 103.3 | 0.7 | 114.5 | 1188 | 0 | 248.6 | 0 | -1095.3 | 0 | 2955.5
2022-02-27 15:00 | 15:00 | 2961 | 793.1 | 1620.498 | 103.3 | 0.7 | 114.5 | 800.3 | 0 | 251.5 | 0 | -722.898 | 0 | 2961
2022-02-27 16:00 | 16:00 | 3092.6 | 793.1 | 1692.06 | 148.5 | 0.7 | 114.5 | 322.1 | 0 | 240.7 | 0 | -219.06 | 0 | 3092.6
2022-02-27 17:00 | 17:00 | 3386.9 | 793.1 | 1918.956 | 235.8 | 0.7 | 114.5 | 25.9 | 0 | 211.2 | 0 | 86.744 | 0 | 3386.9
2022-02-27 18:00 | 18:00 | 3655.4 | 793.1 | 2088.34 | 235.6 | 0.7 | 114.5 | 0 | 0 | 206.3 | 0 | 216.86 | 0 | 3655.4
2022-02-27 19:00 | 19:00 | 3679.5 | 793.1 | 2082.411 | 236 | 0.7 | 114.5 | 0 | 0 | 203.4 | 0 | 249.389 | 0 | 3679.5
2022-02-27 20:00 | 20:00 | 3621.5 | 793.1 | 2084.926 | 235.6 | 0.7 | 114.5 | 0 | 0 | 197.5 | 0 | 195.174 | 0 | 3621.5
2022-02-27 21:00 | 21:00 | 3469 | 793.1 | 2030.013 | 235.6 | 0.7 | 114.5 | 0 | 0 | 197.5 | 0 | 97.587 | 0 | 3469
2022-02-27 22:00 | 22:00 | 3265.6 | 793.1 | 1898.571 | 235.6 | 0.7 | 114.5 | 0 | 0 | 190.6 | 0 | 32.529 | 0 | 3265.6
2022-02-27 23:00 | 23:00 | 3079.9 | 793.1 | 1785.371 | 154.3 | 0.7 | 114.5 | 0 | 0 | 199.4 | 0 | 32.529 | 0 | 3079.9
2022-02-28 | 0:00 | 2888.2 | 793.1 | 1659.1 | 129.2 | 0.7 | 114.5 | 0 | 0 | 191.6 | 0 | 0 | 0 | 2888.2
2022-02-28 01:00 | 1:00 | 2804.2 | 793.1 | 1604.806 | 123.4 | 0.7 | 114.5 | 0 | 0 | 189.6 | 0 | -21.906 | 0 | 2804.2
2022-02-28 02:00 | 2:00 | 2790.7 | 793.1 | 1608.806 | 109.8 | 0.7 | 114.5 | 0 | 0 | 185.7 | 0 | -21.906 | 0 | 2790.7
2022-02-28 03:00 | 3:00 | 2800.7 | 793.1 | 1612.569 | 109.8 | 0.7 | 114.5 | 0 | 0 | 176.8 | 0 | -6.769 | 0 | 2800.7
2022-02-28 04:00 | 4:00 | 2871 | 793.1 | 1664.4 | 123.4 | 0.7 | 114.5 | 0 | 0 | 174.9 | 0 | 0 | 0 | 2871
2022-02-28 05:00 | 5:00 | 3099.9 | 793.1 | 1838.085 | 123.4 | 0.7 | 114.5 | 0 | 0 | 175.9 | 0 | 54.215 | 0 | 3099.9
2022-02-28 06:00 | 6:00 | 3543.5 | 793.1 | 1994.796 | 154 | 0.7 | 114.5 | 24.6 | 0 | 158.2 | 0 | 303.604 | 0 | 3543.5
2022-02-28 07:00 | 7:00 | 3851.6 | 793.1 | 2003.153 | 148.5 | 0.7 | 114.5 | 334.7 | 0 | 142.5 | 0 | 314.447 | 0 | 3851.6
2022-02-28 08:00 | 8:00 | 4056.6 | 793.1 | 1980.813 | 103.3 | 0.7 | 114.5 | 824.1 | 0 | 142.5 | 0 | 97.587 | 0 | 4056.6
2022-02-28 09:00 | 9:00 | 4152.3 | 793.1 | 1819.718 | 103.3 | 0.7 | 114.5 | 1256 | 0 | 130.7 | 0 | -65.718 | 0 | 4152.3
2022-02-28 10:00 | 10:00 | 4059.6 | 793.1 | 1706.937 | 103.3 | 0.7 | 114.5 | 1532.9 | 0 | 125.8 | 0 | -317.637 | 0 | 4059.6
2022-02-28 11:00 | 11:00 | 3979.3 | 793.1 | 1683.085 | 103.3 | 0.7 | 114.5 | 1655.7 | 0 | 121.8 | 0 | -492.885 | 0 | 3979.3
2022-02-28 12:00 | 12:00 | 3794.2 | 793.1 | 1670.18 | 103.3 | 0.7 | 114.5 | 1638.9 | 0 | 130.7 | 0 | -657.18 | 0 | 3794.2
2022-02-28 13:00 | 13:00 | 3806.4 | 793.1 | 1676.444 | 103.3 | 0.7 | 114.5 | 1510.5 | 0 | 133.6 | 0 | -525.744 | 0 | 3806.4
2022-02-28 14:00 | 14:00 | 3766.2 | 793.1 | 1671.431 | 103.3 | 0.7 | 114.5 | 1237.4 | 0 | 141.5 | 0 | -295.731 | 0 | 3766.2
2022-02-28 15:00 | 15:00 | 3755.7 | 793.1 | 1813.4 | 103.3 | 0.7 | 114.5 | 796.1 | 0 | 134.6 | 0 | 0 | 0 | 3755.7
2022-02-28 16:00 | 16:00 | 3764.2 | 793.1 | 2067.454 | 148.5 | 0.7 | 114.5 | 280.6 | 0 | 120.8 | 0 | 238.546 | 0 | 3764.2
2022-02-28 17:00 | 17:00 | 3869.1 | 793.1 | 2233.538 | 235.8 | 0.7 | 114.5 | 19.6 | 0 | 103.2 | 0 | 368.662 | 0 | 3869.1
2022-02-28 18:00 | 18:00 | 3986.3 | 793.1 | 2248.365 | 235.6 | 0.7 | 114.5 | 0 | 0 | 106.1 | 0 | 487.935 | 0 | 3986.3
2022-02-28 19:00 | 19:00 | 3906.6 | 793.1 | 2255.009 | 236 | 0.7 | 114.5 | 0 | 0 | 106.1 | 0 | 401.191 | 0 | 3906.6
2022-02-28 20:00 | 20:00 | 3782.5 | 793.1 | 2151.952 | 235.6 | 0.7 | 114.5 | 0 | 0 | 96.3 | 0 | 390.348 | 0 | 3782.5
2022-02-28 21:00 | 21:00 | 3595.5 | 793.1 | 2181.769 | 235.6 | 0.7 | 114.5 | 0 | 0 | 85.5 | 0 | 184.331 | 0 | 3595.5
2022-02-28 22:00 | 22:00 | 3397.8 | 793.1 | 1990.926 | 235.6 | 0.7 | 114.5 | 0 | 0 | 67.8 | 0 | 195.174 | 0 | 3397.8
2022-02-28 23:00 | 23:00 | 3172.2 | 793.1 | 1899.755 | 154.3 | 0.7 | 114.5 | 0 | 0 | 47.2 | 0 | 162.645 | 0 | 3172.2
2022-03-01 | 0:00 | 2945.2 | 793.1 | 1800.214 | 162.9 | 0.7 | 114.5 | 0 | 0 | 52.1 | 0 | 21.686 | 0 | 2945.2
2022-03-01 01:00 | 1:00 | 2854.6 | 793.1 | 1760.3 | 143.8 | 0.7 | 114.5 | 0 | 0 | 42.2 | 0 | 0 | 0 | 2854.6
2022-03-01 02:00 | 2:00 | 2847.1 | 793.1 | 1734.014 | 143.8 | 0.7 | 114.5 | 0 | 0 | 39.3 | 0 | 21.686 | 0 | 2847.1
2022-03-01 03:00 | 3:00 | 2853.9 | 793.1 | 1736.914 | 143.8 | 0.7 | 114.5 | 0 | 0 | 43.2 | 0 | 21.686 | 0 | 2853.9
2022-03-01 04:00 | 4:00 | 2916.2 | 793.1 | 1810.057 | 143.8 | 0.7 | 114.5 | 0 | 0 | 43.2 | 0 | 10.843 | 0 | 2916.2
2022-03-01 05:00 | 5:00 | 3120 | 793.1 | 1903.427 | 143.8 | 0.7 | 114.5 | 0 | 0 | 45.2 | 0 | 119.273 | 0 | 3120
2022-03-01 06:00 | 6:00 | 3501.2 | 793.1 | 2065.525 | 172.4 | 0.7 | 114.5 | 22 | 0 | 61.9 | 0 | 271.075 | 0 | 3501.2
2022-03-01 07:00 | 7:00 | 3768.7 | 793.1 | 2117.226 | 172.4 | 0.7 | 114.5 | 300.9 | 0 | 74.7 | 0 | 195.174 | 0 | 3768.7
2022-03-01 08:00 | 8:00 | 3971.2 | 793.1 | 2057.185 | 124.7 | 0.7 | 114.5 | 760 | 0 | 66.8 | 0 | 54.215 | 0 | 3971.2
2022-03-01 09:00 | 9:00 | 4161.5 | 793.1 | 1980.7 | 124.7 | 0.7 | 114.5 | 1094.7 | 0 | 53.1 | 0 | 0 | 0 | 4161.5
2022-03-01 10:00 | 10:00 | 3997.3 | 793.1 | 1884.013 | 124.7 | 0.7 | 114.5 | 1247.4 | 0 | 62.9 | 0 | -230.013 | 0 | 3997.3
2022-03-01 11:00 | 11:00 | 3912.8 | 793.1 | 1716.255 | 124.7 | 0.7 | 114.5 | 1482.1 | 0 | 64.8 | 0 | -383.355 | 0 | 3912.8
2022-03-01 12:00 | 12:00 | 3687.3 | 793.1 | 1657.385 | 124.7 | 0.7 | 114.5 | 1410.2 | 0 | 79.6 | 0 | -492.885 | 0 | 3687.3
2022-03-01 13:00 | 13:00 | 3789.5 | 793.1 | 1640.096 | 124.7 | 0.7 | 114.5 | 1372.6 | 0 | 94.3 | 0 | -350.496 | 0 | 3789.5
2022-03-01 14:00 | 14:00 | 3881.8 | 793.1 | 1898.5 | 124.7 | 0.7 | 114.5 | 841.2 | 0 | 109.1 | 0 | 0 | 0 | 3881.8
2022-03-01 15:00 | 15:00 | 3781 | 793.1 | 2136.225 | 124.7 | 0.7 | 114.5 | 196.3 | 0 | 144.4 | 0 | 271.075 | 0 | 3781
2022-03-01 16:00 | 16:00 | 3778.8 | 793.1 | 2202.039 | 172.4 | 0.7 | 114.5 | 56.9 | 0 | 146.4 | 0 | 292.761 | 0 | 3778.8
2022-03-01 17:00 | 17:00 | 3879.9 | 793.1 | 2199.881 | 258.2 | 0.7 | 114.5 | 11.3 | 0 | 144.4 | 0 | 357.819 | 0 | 3879.9
2022-03-01 18:00 | 18:00 | 3944.5 | 793.1 | 2195.923 | 258.2 | 0.7 | 114.5 | 0 | 0 | 159.2 | 0 | 422.877 | 0 | 3944.5
2022-03-01 19:00 | 19:00 | 3839.4 | 793.1 | 2196.396 | 258.2 | 0.7 | 114.5 | 0 | 0 | 172.9 | 0 | 303.604 | 0 | 3839.4
2022-03-01 20:00 | 20:00 | 3698.8 | 793.1 | 2196.798 | 258.2 | 0.7 | 114.5 | 0 | 0 | 183.7 | 0 | 151.802 | 0 | 3698.8
2022-03-01 21:00 | 21:00 | 3496.4 | 793.1 | 2132.4 | 258.2 | 0.7 | 114.5 | 0 | 0 | 197.5 | 0 | 0 | 0 | 3496.4
2022-03-01 22:00 | 22:00 | 3291.2 | 793.1 | 1928.6 | 257.8 | 0.7 | 114.5 | 0 | 0 | 196.5 | 0 | 0 | 0 | 3291.2
2022-03-01 23:00 | 23:00 | 3085.8 | 793.1 | 1793.4 | 191.5 | 0.7 | 114.5 | 0 | 0 | 192.6 | 0 | 0 | 0 | 3085.8
2022-03-02 | 0:00 | 2864.5 | 793.1 | 1645.665 | 162.9 | 0.7 | 114.5 | 0 | 0 | 202.4 | 0 | -54.765 | 0 | 2864.5
2022-03-02 01:00 | 1:00 | 2770.7 | 793.1 | 1641.277 | 143.8 | 0.7 | 114.5 | 0 | 0 | 175.9 | 0 | -98.577 | 0 | 2770.7
2022-03-02 02:00 | 2:00 | 2760.3 | 793.1 | 1633.877 | 143.8 | 0.7 | 114.5 | 0 | 0 | 172.9 | 0 | -98.577 | 0 | 2760.3
2022-03-02 03:00 | 3:00 | 2781.7 | 793.1 | 1646.018 | 143.8 | 0.7 | 114.5 | 0 | 0 | 149.3 | 0 | -65.718 | 0 | 2781.7
2022-03-02 04:00 | 4:00 | 2845.3 | 793.1 | 1637 | 143.8 | 0.7 | 114.5 | 0 | 0 | 156.2 | 0 | 0 | 0 | 2845.3
2022-03-02 05:00 | 5:00 | 3023.9 | 793.1 | 1811.7 | 143.8 | 0.7 | 114.5 | 0 | 0 | 160.1 | 0 | 0 | 0 | 3023.9
2022-03-02 06:00 | 6:00 | 3329.4 | 793.1 | 1965.241 | 172.4 | 0.7 | 114.5 | 25.6 | 0 | 116.9 | 0 | 140.959 | 0 | 3329.4
2022-03-02 07:00 | 7:00 | 3532.7 | 793.1 | 1962.199 | 172.4 | 0.7 | 114.5 | 316.6 | 0 | 97.3 | 0 | 75.901 | 0 | 3532.7
2022-03-02 08:00 | 8:00 | 3730.8 | 793.1 | 1826.7 | 124.7 | 0.7 | 114.5 | 769.9 | 0 | 101.2 | 0 | 0 | 0 | 3730.8
2022-03-02 09:00 | 9:00 | 3841.3 | 793.1 | 1790.913 | 124.7 | 0.7 | 114.5 | 1140.3 | 0 | 107.1 | 0 | -230.013 | 0 | 3841.3
2022-03-02 10:00 | 10:00 | 3827.8 | 793.1 | 1658.049 | 124.7 | 0.7 | 114.5 | 1386.2 | 0 | 112 | 0 | -361.449 | 0 | 3827.8
2022-03-02 11:00 | 11:00 | 3789.7 | 793.1 | 1644.296 | 124.7 | 0.7 | 114.5 | 1343 | 0 | 119.9 | 0 | -350.496 | 0 | 3789.7
2022-03-02 12:00 | 12:00 | 3569.5 | 793.1 | 1622.155 | 124.7 | 0.7 | 114.5 | 1171.9 | 0 | 125.8 | 0 | -383.355 | 0 | 3569.5
2022-03-02 13:00 | 13:00 | 3581.5 | 793.1 | 1620.748 | 124.7 | 0.7 | 114.5 | 965.5 | 0 | 137.5 | 0 | -175.248 | 0 | 3581.5
2022-03-02 14:00 | 14:00 | 3638.9 | 793.1 | 1755.312 | 124.7 | 0.7 | 114.5 | 758.8 | 0 | 135.6 | 0 | -43.812 | 0 | 3638.9
2022-03-02 15:00 | 15:00 | 3587.8 | 793.1 | 1935.999 | 124.7 | 0.7 | 114.5 | 401.4 | 0 | 141.5 | 0 | 75.901 | 0 | 3587.8
2022-03-02 16:00 | 16:00 | 3711.5 | 793.1 | 2103.783 | 172.4 | 0.7 | 114.5 | 173.6 | 0 | 147.4 | 0 | 206.017 | 0 | 3711.5
2022-03-02 17:00 | 17:00 | 3854.6 | 793.1 | 2137.795 | 258.2 | 0.7 | 114.5 | 28.3 | 0 | 142.5 | 0 | 379.505 | 0 | 3854.6
2022-03-02 18:00 | 18:00 | 3900.3 | 793.1 | 2141.794 | 258.2 | 0.7 | 114.5 | 0 | 0 | 136.6 | 0 | 455.406 | 0 | 3900.3
2022-03-02 19:00 | 19:00 | 3802.9 | 793.1 | 2104.466 | 258.2 | 0.7 | 114.5 | 0 | 0 | 119.9 | 0 | 412.034 | 0 | 3802.9
2022-03-02 20:00 | 20:00 | 3676.6 | 793.1 | 2155.654 | 258.2 | 0.7 | 114.5 | 0 | 0 | 115.9 | 0 | 238.546 | 0 | 3676.6
2022-03-02 21:00 | 21:00 | 3482.3 | 793.1 | 2015.569 | 258.2 | 0.7 | 114.5 | 0 | 0 | 115.9 | 0 | 184.331 | 0 | 3482.3
2022-03-02 22:00 | 22:00 | 3289.4 | 793.1 | 1918.656 | 257.8 | 0.7 | 114.5 | 0 | 0 | 117.9 | 0 | 86.744 | 0 | 3289.4
2022-03-02 23:00 | 23:00 | 3083.6 | 793.1 | 1807.742 | 191.5 | 0.7 | 114.5 | 0 | 0 | 111 | 0 | 65.058 | 0 | 3083.6
2022-03-03 | 0:00 | 2846.4 | 793.1 | 1662.2 | 162.9 | 0.7 | 114.5 | 0 | 0 | 113 | 0 | 0 | 0 | 2846.4
2022-03-03 01:00 | 1:00 | 2751.9 | 793.1 | 1612.912 | 143.8 | 0.7 | 114.5 | 0 | 0 | 130.7 | 0 | -43.812 | 0 | 2751.9
2022-03-03 02:00 | 2:00 | 2754 | 793.1 | 1613.112 | 143.8 | 0.7 | 114.5 | 0 | 0 | 132.6 | 0 | -43.812 | 0 | 2754
2022-03-03 03:00 | 3:00 | 2779.9 | 793.1 | 1615.106 | 143.8 | 0.7 | 114.5 | 0 | 0 | 134.6 | 0 | -21.906 | 0 | 2779.9
2022-03-03 04:00 | 4:00 | 2846.9 | 793.1 | 1668.1 | 143.8 | 0.7 | 114.5 | 0 | 0 | 126.7 | 0 | 0 | 0 | 2846.9
2022-03-03 05:00 | 5:00 | 3034.2 | 793.1 | 1854.4 | 143.8 | 0.7 | 114.5 | 0 | 0 | 127.7 | 0 | 0 | 0 | 3034.2
2022-03-03 06:00 | 6:00 | 3362.1 | 793.1 | 2032.313 | 172.4 | 0.7 | 114.5 | 26.7 | 0 | 124.8 | 0 | 97.587 | 0 | 3362.1
2022-03-03 07:00 | 7:00 | 3582.1 | 793.1 | 2025.485 | 172.4 | 0.7 | 114.5 | 306.8 | 0 | 114.9 | 0 | 54.215 | 0 | 3582.1
2022-03-03 08:00 | 8:00 | 3806.1 | 793.1 | 1899.2 | 124.7 | 0.7 | 114.5 | 760.9 | 0 | 113 | 0 | 0 | 0 | 3806.1
2022-03-03 09:00 | 9:00 | 3953 | 793.1 | 1854.107 | 124.7 | 0.7 | 114.5 | 1147.3 | 0 | 126.7 | 0 | -208.107 | 0 | 3953
2022-03-03 10:00 | 10:00 | 3859.8 | 793.1 | 1687.355 | 124.7 | 0.7 | 114.5 | 1379.4 | 0 | 143.4 | 0 | -383.355 | 0 | 3859.8
2022-03-03 11:00 | 11:00 | 3792.2 | 793.1 | 1673.615 | 124.7 | 0.7 | 114.5 | 1538.7 | 0 | 149.3 | 0 | -602.415 | 0 | 3792.2
2022-03-03 12:00 | 12:00 | 3618.6 | 793.1 | 1646.21 | 124.7 | 0.7 | 114.5 | 1532.2 | 0 | 173.9 | 0 | -766.71 | 0 | 3618.6
2022-03-03 13:00 | 13:00 | 3661 | 793.1 | 1642.815 | 124.7 | 0.7 | 114.5 | 1399 | 0 | 188.6 | 0 | -602.415 | 0 | 3661
2022-03-03 14:00 | 14:00 | 3597.4 | 793.1 | 1618.449 | 124.7 | 0.7 | 114.5 | 1103.1 | 0 | 204.3 | 0 | -361.449 | 0 | 3597.4
2022-03-03 15:00 | 15:00 | 3569.6 | 793.1 | 1741.136 | 124.7 | 0.7 | 114.5 | 725.5 | 0 | 201.4 | 0 | -131.436 | 0 | 3569.6
2022-03-03 16:00 | 16:00 | 3673.8 | 793.1 | 1967.784 | 172.4 | 0.7 | 114.5 | 286.9 | 0 | 208.3 | 0 | 130.116 | 0 | 3673.8
2022-03-03 17:00 | 17:00 | 3811.9 | 793.1 | 2096.896 | 258.2 | 0.7 | 114.5 | 25.8 | 0 | 219.1 | 0 | 303.604 | 0 | 3811.9
2022-03-03 18:00 | 18:00 | 3920.8 | 793.1 | 2111.5138 | 258.2 | 0.7 | 114.5 | 0 | 0 | 219.1 | 0 | 423.6862 | 0 | 3920.8
2022-03-03 19:00 | 19:00 | 3849.5 | 793.1 | 2108.038 | 258.2 | 0.7 | 114.5 | 0 | 0 | 206.3 | 0 | 368.662 | 0 | 3849.5
2022-03-03 20:00 | 20:00 | 3754.9 | 793.1 | 2117.011 | 258.2 | 0.7 | 114.5 | 0 | 0 | 222 | 0 | 249.389 | 0 | 3754.9
2022-03-03 21:00 | 21:00 | 3579.2 | 793.1 | 2015.169 | 258.2 | 0.7 | 114.5 | 0 | 0 | 213.2 | 0 | 184.331 | 0 | 3579.2
2022-03-03 22:00 | 22:00 | 3381.9 | 793.1 | 1915.813 | 257.8 | 0.7 | 114.5 | 0 | 0 | 202.4 | 0 | 97.587 | 0 | 3381.9
2022-03-03 23:00 | 23:00 | 3178.5 | 793.1 | 1885.114 | 191.5 | 0.7 | 114.5 | 0 | 0 | 171.9 | 0 | 21.686 | 0 | 3178.5
2022-03-04 | 0:00 | 2952.9 | 793.1 | 1744.2 | 162.9 | 0.7 | 114.5 | 0 | 0 | 137.5 | 0 | 0 | 0 | 2952.9
2022-03-04 01:00 | 1:00 | 2863.5 | 793.1 | 1653.2 | 143.8 | 0.7 | 114.5 | 0 | 0 | 158.2 | 0 | 0 | 0 | 2863.5
2022-03-04 02:00 | 2:00 | 2851.3 | 793.1 | 1652.8 | 143.8 | 0.7 | 114.5 | 0 | 0 | 146.4 | 0 | 0 | 0 | 2851.3
2022-03-04 03:00 | 3:00 | 2861.3 | 793.1 | 1662.8 | 143.8 | 0.7 | 114.5 | 0 | 0 | 146.4 | 0 | 0 | 0 | 2861.3
2022-03-04 04:00 | 4:00 | 2914.7 | 793.1 | 1716.2 | 143.8 | 0.7 | 114.5 | 0 | 0 | 146.4 | 0 | 0 | 0 | 2914.7
2022-03-04 05:00 | 5:00 | 3099 | 793.1 | 1883.628 | 143.8 | 0.7 | 114.5 | 0 | 0 | 119.9 | 0 | 43.372 | 0 | 3099
2022-03-04 06:00 | 6:00 | 3456.9 | 793.1 | 2041.326 | 172.4 | 0.7 | 114.5 | 25.7 | 0 | 114 | 0 | 195.174 | 0 | 3456.9
2022-03-04 07:00 | 7:00 | 3761.2 | 793.1 | 2084.24 | 172.4 | 0.7 | 114.5 | 280.2 | 0 | 99.2 | 0 | 216.86 | 0 | 3761.2
2022-03-04 08:00 | 8:00 | 4045.2 | 793.1 | 2085.555 | 124.7 | 0.7 | 114.5 | 675.6 | 0 | 88.4 | 0 | 162.645 | 0 | 4045.2
2022-03-04 09:00 | 9:00 | 4151.2 | 793.1 | 1952.9 | 124.7 | 0.7 | 114.5 | 1079.8 | 0 | 85.5 | 0 | 0 | 0 | 4151.2
2022-03-04 10:00 | 10:00 | 4106 | 793.1 | 1836.413 | 124.7 | 0.7 | 114.5 | 1393.9 | 0 | 72.7 | 0 | -230.013 | 0 | 4106
2022-03-04 11:00 | 11:00 | 3997.9 | 793.1 | 1706.737 | 124.7 | 0.7 | 114.5 | 1502.1 | 0 | 73.7 | 0 | -317.637 | 0 | 3997.9
2022-03-04 12:00 | 12:00 | 3781.9 | 793.1 | 1679.726 | 124.7 | 0.7 | 114.5 | 1481.1 | 0 | 48.1 | 0 | -460.026 | 0 | 3781.9
2022-03-04 13:00 | 13:00 | 3856.7 | 793.1 | 1690.29 | 124.7 | 0.7 | 114.5 | 1419.8 | 0 | 42.2 | 0 | -328.59 | 0 | 3856.7
2022-03-04 14:00 | 14:00 | 3819.7 | 793.1 | 1787.354 | 124.7 | 0.7 | 114.5 | 1164.1 | 0 | 32.4 | 0 | -197.154 | 0 | 3819.7
2022-03-04 15:00 | 15:00 | 3791.5 | 793.1 | 1963.657 | 124.7 | 0.7 | 114.5 | 763.4 | 0 | 20.6 | 0 | 10.843 | 0 | 3791.5
2022-03-04 16:00 | 16:00 | 3875.5 | 793.1 | 2209.982 | 172.4 | 0.7 | 114.5 | 287.2 | 0 | 15.7 | 0 | 281.918 | 0 | 3875.5
2022-03-04 17:00 | 17:00 | 3990.2 | 793.1 | 2228.564 | 258.2 | 0.7 | 114.5 | 19.5 | 0 | 11.8 | 0 | 563.836 | 0 | 3990.2
2022-03-04 18:00 | 18:00 | 4059.9 | 793.1 | 2228.12 | 258.2 | 0.7 | 114.5 | 0 | 0 | 14.7 | 0 | 650.58 | 0 | 4059.9
2022-03-04 19:00 | 19:00 | 3958.6 | 793.1 | 2261.879 | 258.2 | 0.7 | 114.5 | 0 | 0 | 20.6 | 0 | 509.621 | 0 | 3958.6
2022-03-04 20:00 | 20:00 | 3816.4 | 793.1 | 2210.409 | 258.2 | 0.7 | 114.5 | 0 | 0 | 38.3 | 0 | 401.191 | 0 | 3816.4
2022-03-04 21:00 | 21:00 | 3599.9 | 793.1 | 2182.226 | 258.2 | 0.7 | 114.5 | 0 | 0 | 56 | 0 | 195.174 | 0 | 3599.9
2022-03-04 22:00 | 22:00 | 3396.1 | 793.1 | 2064.57 | 257.8 | 0.7 | 114.5 | 0 | 0 | 57 | 0 | 108.43 | 0 | 3396.1
2022-03-04 23:00 | 23:00 | 3179.9 | 793.1 | 2015.3 | 191.5 | 0.7 | 114.5 | 0 | 0 | 64.8 | 0 | 0 | 0 | 3179.9
2022-03-05 | 0:00 | 2931 | 793.1 | 1535.711 | 162.9 | 0.7 | 114.5 | 0 | 0 | 74.7 | 0 | 249.389 | 0 | 2931
2022-03-05 01:00 | 1:00 | 2819 | 793.1 | 1542.398 | 143.8 | 0.7 | 114.5 | 0 | 0 | 72.7 | 0 | 151.802 | 0 | 2819
2022-03-05 02:00 | 2:00 | 2786 | 793.1 | 1536.984 | 143.8 | 0.7 | 114.5 | 0 | 0 | 66.8 | 0 | 130.116 | 0 | 2786
2022-03-05 03:00 | 3:00 | 2793.5 | 793.1 | 1542.441 | 143.8 | 0.7 | 114.5 | 0 | 0 | 58 | 0 | 140.959 | 0 | 2793.5
2022-03-05 04:00 | 4:00 | 2813.8 | 793.1 | 1534.212 | 143.8 | 0.7 | 114.5 | 0 | 0 | 54 | 0 | 173.488 | 0 | 2813.8
2022-03-05 05:00 | 5:00 | 2897.8 | 793.1 | 1534.368 | 143.8 | 0.7 | 114.5 | 0 | 0 | 51.1 | 0 | 260.232 | 0 | 2897.8
2022-03-05 06:00 | 6:00 | 3045.6 | 793.1 | 1539.767 | 172.4 | 0.7 | 114.5 | 34 | 0 | 55 | 0 | 336.133 | 0 | 3045.6
2022-03-05 07:00 | 7:00 | 3157.1 | 793.1 | 1573.519 | 172.4 | 0.7 | 114.5 | 338.1 | 0 | 59.9 | 0 | 104.881 | 0 | 3157.1
2022-03-05 08:00 | 8:00 | 3256.1 | 793.1 | 1437.691 | 124.7 | 0.7 | 114.5 | 796.6 | 0 | 60.9 | 0 | -72.091 | 0 | 3256.1
2022-03-05 09:00 | 9:00 | 3319.4 | 793.1 | 1432.267 | 124.7 | 0.7 | 114.5 | 1212.5 | 0 | 68.8 | 0 | -427.167 | 0 | 3319.4
2022-03-05 10:00 | 10:00 | 3269.8 | 793.1 | 1432.069 | 124.7 | 0.7 | 114.5 | 1523.7 | 0 | 80.6 | 0 | -799.569 | 0 | 3269.8
2022-03-05 11:00 | 11:00 | 3244.2 | 793.1 | 1463.935 | 124.7 | 0.7 | 114.5 | 1686.6 | 0 | 101.2 | 0 | -1040.535 | 0 | 3244.2
2022-03-05 12:00 | 12:00 | 3144.2 | 793.1 | 1427.9 | 124.7 | 0.7 | 114.5 | 1666.6 | 0 | 112 | 0 | -1095.3 | 0 | 3144.2
2022-03-05 13:00 | 13:00 | 3102.4 | 793.1 | 1451.735 | 124.7 | 0.7 | 114.5 | 1534.4 | 0 | 123.8 | 0 | -1040.535 | 0 | 3102.4
2022-03-05 14:00 | 14:00 | 3034.2 | 793.1 | 1504.393 | 124.7 | 0.7 | 114.5 | 1238.6 | 0 | 145.4 | 0 | -887.193 | 0 | 3034.2
2022-03-05 15:00 | 15:00 | 3007 | 793.1 | 1435.426 | 124.7 | 0.7 | 114.5 | 802.1 | 0 | 196.5 | 0 | -460.026 | 0 | 3007
2022-03-05 16:00 | 16:00 | 3039.1 | 793.1 | 1490.471 | 172.4 | 0.7 | 114.5 | 324.5 | 0 | 220.1 | 0 | -76.671 | 0 | 3039.1
2022-03-05 17:00 | 17:00 | 3172.5 | 793.1 | 1442.825 | 258.2 | 0.7 | 114.5 | 31.8 | 0 | 260.3 | 0 | 271.075 | 0 | 3172.5
2022-03-05 18:00 | 18:00 | 3341.4 | 793.1 | 1445.394 | 258.2 | 0.7 | 114.5 | 0 | 0 | 274.1 | 0 | 455.406 | 0 | 3341.4
2022-03-05 19:00 | 19:00 | 3318.9 | 793.1 | 1447.523 | 258.2 | 0.7 | 114.5 | 0 | 0 | 282 | 0 | 422.877 | 0 | 3318.9
2022-03-05 20:00 | 20:00 | 3245.3 | 793.1 | 1443.981 | 258.2 | 0.7 | 114.5 | 0 | 0 | 277 | 0 | 357.819 | 0 | 3245.3
2022-03-05 21:00 | 21:00 | 3102.5 | 793.1 | 1443.04 | 258.2 | 0.7 | 114.5 | 0 | 0 | 276.1 | 0 | 216.86 | 0 | 3102.5
2022-03-05 22:00 | 22:00 | 2965.7 | 793.1 | 1570.312 | 257.8 | 0.7 | 114.5 | 0 | 0 | 273.1 | 0 | -43.812 | 0 | 2965.7
2022-03-05 23:00 | 23:00 | 2827.8 | 793.1 | 1552.477 | 191.5 | 0.7 | 114.5 | 0 | 0 | 274.1 | 0 | -98.577 | 0 | 2827.8
2022-03-06 | 0:00 | 2650.4 | 793.1 | 1488.942 | 162.9 | 0.7 | 114.5 | 0 | 0 | 243.6 | 0 | -153.342 | 0 | 2650.4
2022-03-06 01:00 | 1:00 | 2581.1 | 793.1 | 1466.448 | 143.8 | 0.7 | 114.5 | 0 | 0 | 237.8 | 0 | -175.248 | 0 | 2581.1
2022-03-06 02:00 | 2:00 | 2581.1 | 793.1 | 1463.395 | 143.8 | 0.7 | 114.5 | 0 | 0 | 229.9 | 0 | -164.295 | 0 | 2581.1
2022-03-06 03:00 | 3:00 | 2597.5 | 793.1 | 1466.095 | 143.8 | 0.7 | 114.5 | 0 | 0 | 243.6 | 0 | -164.295 | 0 | 2597.5
2022-03-06 04:00 | 4:00 | 2628.5 | 793.1 | 1452.436 | 143.8 | 0.7 | 114.5 | 0 | 0 | 255.4 | 0 | -131.436 | 0 | 2628.5
2022-03-06 05:00 | 5:00 | 2691.9 | 793.1 | 1454.559 | 143.8 | 0.7 | 114.5 | 0 | 0 | 218.1 | 0 | -32.859 | 0 | 2691.9
2022-03-06 06:00 | 6:00 | 2783.7 | 793.1 | 1559.377 | 172.4 | 0.7 | 114.5 | 41.8 | 0 | 200.4 | 0 | -98.577 | 0 | 2783.7
2022-03-06 07:00 | 7:00 | 2851.9 | 793.1 | 1508.631 | 172.4 | 0.7 | 114.5 | 365.7 | 0 | 192.6 | 0 | -295.731 | 0 | 2851.9
2022-03-06 08:00 | 8:00 | 2939.2 | 793.1 | 1510.221 | 124.7 | 0.7 | 114.5 | 844.4 | 0 | 175.9 | 0 | -624.321 | 0 | 2939.2
2022-03-06 09:00 | 9:00 | 3048.5 | 793.1 | 1558.964 | 124.7 | 0.7 | 114.5 | 1233.7 | 0 | 186.7 | 0 | -963.864 | 0 | 3048.5
2022-03-06 10:00 | 10:00 | 3112.3 | 793.1 | 1460.3 | 124.7 | 0.7 | 114.5 | 1501.1 | 0 | 213.2 | 0 | -1095.3 | 0 | 3112.3
2022-03-06 11:00 | 11:00 | 3091.8 | 793.1 | 1386.9 | 124.7 | 0.7 | 114.5 | 1536.3 | 0 | 230.9 | 0 | -1095.3 | 0 | 3091.8
2022-03-06 12:00 | 12:00 | 3035 | 793.1 | 1397.5 | 124.7 | 0.7 | 114.5 | 1459.1 | 0 | 240.7 | 0 | -1095.3 | 0 | 3035
2022-03-06 13:00 | 13:00 | 3030 | 793.1 | 1484.494 | 124.7 | 0.7 | 114.5 | 1337.3 | 0 | 248.6 | 0 | -1073.394 | 0 | 3030
2022-03-06 14:00 | 14:00 | 2958.1 | 793.1 | 1487.387 | 124.7 | 0.7 | 114.5 | 1042.7 | 0 | 260.3 | 0 | -865.287 | 0 | 2958.1
2022-03-06 15:00 | 15:00 | 2998.2 | 793.1 | 1448.767 | 124.7 | 0.7 | 114.5 | 678.3 | 0 | 265.3 | 0 | -427.167 | 0 | 2998.2
2022-03-06 16:00 | 16:00 | 3159.7 | 793.1 | 1595.218 | 172.4 | 0.7 | 114.5 | 286.2 | 0 | 263.3 | 0 | -65.718 | 0 | 3159.7
2022-03-06 17:00 | 17:00 | 3473.4 | 793.1 | 1902.77 | 258.2 | 0.7 | 114.5 | 30.4 | 0 | 265.3 | 0 | 108.43 | 0 | 3473.4
2022-03-06 18:00 | 18:00 | 3750.9 | 793.1 | 1998.3342 | 258.2 | 0.7 | 114.5 | 0 | 0 | 258.4 | 0 | 327.6658 | 0 | 3750.9
2022-03-06 19:00 | 19:00 | 3777.5 | 793.1 | 1992.881 | 258.2 | 0.7 | 114.5 | 0 | 0 | 260.3 | 0 | 357.819 | 0 | 3777.5
2022-03-06 20:00 | 20:00 | 3705.7 | 793.1 | 1997.839 | 258.2 | 0.7 | 114.5 | 0 | 0 | 248.6 | 0 | 292.761 | 0 | 3705.7
2022-03-06 21:00 | 21:00 | 3541.5 | 793.1 | 1904.64 | 258.2 | 0.7 | 114.5 | 0 | 0 | 253.5 | 0 | 216.86 | 0 | 3541.5
2022-03-06 22:00 | 22:00 | 3307.9 | 793.1 | 1830.142 | 257.8 | 0.7 | 114.5 | 0 | 0 | 246.6 | 0 | 65.058 | 0 | 3307.9
2022-03-06 23:00 | 23:00 | 3118.1 | 793.1 | 1768.8 | 191.5 | 0.7 | 114.5 | 0 | 0 | 249.5 | 0 | 0 | 0 | 3118.1
2022-03-07 | 0:00 | 2911.8 | 793.1 | 1589.1 | 162.9 | 0.7 | 114.5 | 0 | 0 | 251.5 | 0 | 0 | 0 | 2911.8
2022-03-07 01:00 | 1:00 | 2822.9 | 793.1 | 1577.965 | 143.8 | 0.7 | 114.5 | 0 | 0 | 247.6 | 0 | -54.765 | 0 | 2822.9
2022-03-07 02:00 | 2:00 | 2801.2 | 793.1 | 1578.171 | 143.8 | 0.7 | 114.5 | 0 | 0 | 247.6 | 0 | -76.671 | 0 | 2801.2
2022-03-07 03:00 | 3:00 | 2805.6 | 793.1 | 1584.418 | 143.8 | 0.7 | 114.5 | 0 | 0 | 234.8 | 0 | -65.718 | 0 | 2805.6
2022-03-07 04:00 | 4:00 | 2861.3 | 793.1 | 1580.3 | 143.8 | 0.7 | 114.5 | 0 | 0 | 228.9 | 0 | 0 | 0 | 2861.3
2022-03-07 05:00 | 5:00 | 3089.9 | 793.1 | 1803.828 | 143.8 | 0.7 | 114.5 | 0 | 0 | 190.6 | 0 | 43.372 | 0 | 3089.9
2022-03-07 06:00 | 6:00 | 3495.2 | 793.1 | 1903.325 | 172.4 | 0.7 | 114.5 | 44.6 | 0 | 195.5 | 0 | 271.075 | 0 | 3495.2
2022-03-07 07:00 | 7:00 | 3763.8 | 793.1 | 2036.842 | 172.4 | 0.7 | 114.5 | 376.9 | 0 | 204.3 | 0 | 65.058 | 0 | 3763.8
2022-03-07 08:00 | 8:00 | 3997.1 | 793.1 | 1904.1 | 124.7 | 0.7 | 114.5 | 860.6 | 0 | 199.4 | 0 | 0 | 0 | 3997.1
2022-03-07 09:00 | 9:00 | 4166.1 | 793.1 | 1831.148 | 124.7 | 0.7 | 114.5 | 1291.5 | 0 | 185.7 | 0 | -175.248 | 0 | 4166.1
2022-03-07 10:00 | 10:00 | 4130.6 | 793.1 | 1713.249 | 124.7 | 0.7 | 114.5 | 1578.8 | 0 | 167 | 0 | -361.449 | 0 | 4130.6
2022-03-07 11:00 | 11:00 | 4093.3 | 793.1 | 1683.226 | 124.7 | 0.7 | 114.5 | 1694.6 | 0 | 142.5 | 0 | -460.026 | 0 | 4093.3
2022-03-07 12:00 | 12:00 | 3876.5 | 793.1 | 1679.621 | 124.7 | 0.7 | 114.5 | 1659.5 | 0 | 128.7 | 0 | -624.321 | 0 | 3876.5
2022-03-07 13:00 | 13:00 | 3949.7 | 793.1 | 1679.714 | 124.7 | 0.7 | 114.5 | 1538.3 | 0 | 114.9 | 0 | -416.214 | 0 | 3949.7
2022-03-07 14:00 | 14:00 | 3901.3 | 793.1 | 1798.272 | 124.7 | 0.7 | 114.5 | 1222.9 | 0 | 110 | 0 | -262.872 | 0 | 3901.3
2022-03-07 15:00 | 15:00 | 3848 | 793.1 | 1927 | 124.7 | 0.7 | 114.5 | 777 | 0 | 111 | 0 | 0 | 0 | 3848
2022-03-07 16:00 | 16:00 | 3885.4 | 793.1 | 2288.599 | 172.4 | 0.7 | 114.5 | 324.3 | 0 | 115.9 | 0 | 75.901 | 0 | 3885.4
2022-03-07 17:00 | 17:00 | 4001.4 | 793.1 | 2462.397 | 258.2 | 0.7 | 114.5 | 34.8 | 0 | 110 | 0 | 227.703 | 0 | 4001.4
2022-03-07 18:00 | 18:00 | 4139.5 | 793.1 | 2450.966 | 258.2 | 0.7 | 114.5 | 0 | 0 | 110 | 0 | 412.034 | 0 | 4139.5
2022-03-07 19:00 | 19:00 | 4056 | 793.1 | 2413.738 | 258.2 | 0.7 | 114.5 | 0 | 0 | 107.1 | 0 | 368.662 | 0 | 4056
2022-03-07 20:00 | 20:00 | 3932.6 | 793.1 | 2388.925 | 258.2 | 0.7 | 114.5 | 0 | 0 | 106.1 | 0 | 271.075 | 0 | 3932.6
2022-03-07 21:00 | 21:00 | 3731.1 | 793.1 | 2296.855 | 258.2 | 0.7 | 114.5 | 0 | 0 | 105.1 | 0 | 162.645 | 0 | 3731.1
2022-03-07 22:00 | 22:00 | 3512.9 | 793.1 | 2138.213 | 257.8 | 0.7 | 114.5 | 0 | 0 | 111 | 0 | 97.587 | 0 | 3512.9
2022-03-07 23:00 | 23:00 | 3281.6 | 793.1 | 2025.385 | 191.5 | 0.7 | 114.5 | 0 | 0 | 102.2 | 0 | 54.215 | 0 | 3281.6
2022-03-08 | 0:00 | 3035.7 | 793.1 | 1869.2 | 162.9 | 0.7 | 114.5 | 0 | 0 | 95.3 | 0 | 0 | 0 | 3035.7
2022-03-08 01:00 | 1:00 | 2910.5 | 793.1 | 1767 | 143.8 | 0.7 | 114.5 | 0 | 0 | 91.4 | 0 | 0 | 0 | 2910.5
2022-03-08 02:00 | 2:00 | 2887.7 | 793.1 | 1746.2 | 143.8 | 0.7 | 114.5 | 0 | 0 | 89.4 | 0 | 0 | 0 | 2887.7
2022-03-08 03:00 | 3:00 | 2883.1 | 793.1 | 1751.4 | 143.8 | 0.7 | 114.5 | 0 | 0 | 79.6 | 0 | 0 | 0 | 2883.1
2022-03-08 04:00 | 4:00 | 2926.1 | 793.1 | 1796.4 | 143.8 | 0.7 | 114.5 | 0 | 0 | 77.6 | 0 | 0 | 0 | 2926.1
2022-03-08 05:00 | 5:00 | 3111.6 | 793.1 | 1975 | 143.8 | 0.7 | 114.5 | 0 | 0 | 84.5 | 0 | 0 | 0 | 3111.6
2022-03-08 06:00 | 6:00 | 3516 | 793.1 | 2212.527 | 172.4 | 0.7 | 114.5 | 21 | 0 | 82.5 | 0 | 119.273 | 0 | 3516
2022-03-08 07:00 | 7:00 | 3934.2 | 793.1 | 2406.926 | 172.4 | 0.7 | 114.5 | 164.9 | 0 | 86.5 | 0 | 195.174 | 0 | 3934.2
2022-03-08 08:00 | 8:00 | 4381.9 | 793.1 | 2435.022 | 124.7 | 0.7 | 114.5 | 337.5 | 0 | 77.6 | 0 | 498.778 | 0 | 4381.9
2022-03-08 09:00 | 9:00 | 4562.1 | 793.1 | 2436.807 | 124.7 | 0.7 | 114.5 | 469.5 | 0 | 69.8 | 0 | 552.993 | 0 | 4562.1
2022-03-08 10:00 | 10:00 | 4522.9 | 793.1 | 2398.852 | 124.7 | 0.7 | 114.5 | 632.9 | 0 | 67.8 | 0 | 390.348 | 0 | 4522.9
2022-03-08 11:00 | 11:00 | 4425.4 | 793.1 | 2371.954 | 124.7 | 0.7 | 114.5 | 714.1 | 0 | 67.8 | 0 | 238.546 | 0 | 4425.4
2022-03-08 12:00 | 12:00 | 4224.6 | 793.1 | 2280.085 | 124.7 | 0.7 | 114.5 | 789.5 | 0 | 67.8 | 0 | 54.215 | 0 | 4224.6
2022-03-08 13:00 | 13:00 | 4347.1 | 793.1 | 2361.185 | 124.7 | 0.7 | 114.5 | 829.9 | 0 | 68.8 | 0 | 54.215 | 0 | 4347.1
2022-03-08 14:00 | 14:00 | 4304.4 | 793.1 | 2389.155 | 124.7 | 0.7 | 114.5 | 651.8 | 0 | 67.8 | 0 | 162.645 | 0 | 4304.4
2022-03-08 15:00 | 15:00 | 4281.1 | 793.1 | 2362.538 | 124.7 | 0.7 | 114.5 | 456 | 0 | 60.9 | 0 | 368.662 | 0 | 4281.1
2022-03-08 16:00 | 16:00 | 4306.7 | 793.1 | 2411.707 | 172.4 | 0.7 | 114.5 | 205.3 | 0 | 56 | 0 | 552.993 | 0 | 4306.7
2022-03-08 17:00 | 17:00 | 4349.7 | 793.1 | 2411.148 | 258.2 | 0.7 | 114.5 | 23.1 | 0 | 55 | 0 | 693.952 | 0 | 4349.7
2022-03-08 18:00 | 18:00 | 4390.2 | 793.1 | 2407.69 | 258.2 | 0.7 | 114.5 | 0 | 0 | 57 | 0 | 759.01 | 0 | 4390.2
2022-03-08 19:00 | 19:00 | 4248.1 | 793.1 | 2408.549 | 258.2 | 0.7 | 114.5 | 0 | 0 | 55 | 0 | 618.051 | 0 | 4248.1
2022-03-08 20:00 | 20:00 | 4081.4 | 793.1 | 2410.437 | 258.2 | 0.7 | 114.5 | 0 | 0 | 59.9 | 0 | 444.563 | 0 | 4081.4
2022-03-08 21:00 | 21:00 | 3836.5 | 793.1 | 2368.554 | 258.2 | 0.7 | 114.5 | 0 | 0 | 62.9 | 0 | 238.546 | 0 | 3836.5
2022-03-08 22:00 | 22:00 | 3594.3 | 793.1 | 2301.285 | 257.8 | 0.7 | 114.5 | 0 | 0 | 72.7 | 0 | 54.215 | 0 | 3594.3
2022-03-08 23:00 | 23:00 | 3333.4 | 793.1 | 2163.8 | 191.5 | 0.7 | 114.5 | 0 | 0 | 69.8 | 0 | 0 | 0 | 3333.4
2022-03-09 | 0:00 | 3057.3 | 793.1 | 1909.5 | 162.9 | 0.7 | 114.5 | 0 | 0 | 76.6 | 0 | 0 | 0 | 3057.3
2022-03-09 01:00 | 1:00 | 2936 | 793.1 | 1808.3 | 143.8 | 0.7 | 114.5 | 0 | 0 | 75.6 | 0 | 0 | 0 | 2936
2022-03-09 02:00 | 2:00 | 2910.3 | 793.1 | 1783.5 | 143.8 | 0.7 | 114.5 | 0 | 0 | 74.7 | 0 | 0 | 0 | 2910.3
2022-03-09 03:00 | 3:00 | 2918.4 | 793.1 | 1792.6 | 143.8 | 0.7 | 114.5 | 0 | 0 | 73.7 | 0 | 0 | 0 | 2918.4
2022-03-09 04:00 | 4:00 | 2970.9 | 793.1 | 1850 | 143.8 | 0.7 | 114.5 | 0 | 0 | 68.8 | 0 | 0 | 0 | 2970.9
2022-03-09 05:00 | 5:00 | 3172.4 | 793.1 | 2030.771 | 143.8 | 0.7 | 114.5 | 0 | 0 | 57 | 0 | 32.529 | 0 | 3172.4
2022-03-09 06:00 | 6:00 | 3518.8 | 793.1 | 2220.046 | 172.4 | 0.7 | 114.5 | 37.9 | 0 | 54 | 0 | 126.154 | 0 | 3518.8
2022-03-09 07:00 | 7:00 | 3796 | 793.1 | 2230.284 | 172.4 | 0.7 | 114.5 | 308.7 | 0 | 46.2 | 0 | 130.116 | 0 | 3796
2022-03-09 08:00 | 8:00 | 4040.6 | 793.1 | 2217.785 | 124.7 | 0.7 | 114.5 | 697.3 | 0 | 38.3 | 0 | 54.215 | 0 | 4040.6
2022-03-09 09:00 | 9:00 | 4124.1 | 793.1 | 1952 | 124.7 | 0.7 | 114.5 | 1107.7 | 0 | 31.4 | 0 | 0 | 0 | 4124.1
2022-03-09 10:00 | 10:00 | 4056.4 | 793.1 | 1825.537 | 124.7 | 0.7 | 114.5 | 1488 | 0 | 27.5 | 0 | -317.637 | 0 | 4056.4
2022-03-09 11:00 | 11:00 | 4005.8 | 793.1 | 1730.132 | 124.7 | 0.7 | 114.5 | 1700 | 0 | 24.6 | 0 | -481.932 | 0 | 4005.8
2022-03-09 12:00 | 12:00 | 3824.8 | 793.1 | 1714.474 | 124.7 | 0.7 | 114.5 | 1686.1 | 0 | 26.5 | 0 | -635.274 | 0 | 3824.8
2022-03-09 13:00 | 13:00 | 3862.2 | 793.1 | 1737.726 | 124.7 | 0.7 | 114.5 | 1526 | 0 | 25.5 | 0 | -460.026 | 0 | 3862.2
2022-03-09 14:00 | 14:00 | 3808.3 | 793.1 | 1790.172 | 124.7 | 0.7 | 114.5 | 1221.5 | 0 | 26.5 | 0 | -262.872 | 0 | 3808.3
2022-03-09 15:00 | 15:00 | 3766.6 | 793.1 | 1905.2 | 124.7 | 0.7 | 114.5 | 803.8 | 0 | 24.6 | 0 | 0 | 0 | 3766.6
2022-03-09 16:00 | 16:00 | 3826.4 | 793.1 | 2273.927 | 172.4 | 0.7 | 114.5 | 327.9 | 0 | 24.6 | 0 | 119.273 | 0 | 3826.4
2022-03-09 17:00 | 17:00 | 3923.7 | 793.1 | 2458.254 | 258.2 | 0.7 | 114.5 | 34.9 | 0 | 25.5 | 0 | 238.546 | 0 | 3923.7
2022-03-09 18:00 | 18:00 | 4048.7 | 793.1 | 2460.452 | 258.2 | 0.7 | 114.5 | 0 | 0 | 31.4 | 0 | 390.348 | 0 | 4048.7
2022-03-09 19:00 | 19:00 | 3984.3 | 793.1 | 2457.11 | 258.2 | 0.7 | 114.5 | 0 | 0 | 35.4 | 0 | 325.29 | 0 | 3984.3
2022-03-09 20:00 | 20:00 | 3876.6 | 793.1 | 2444.097 | 258.2 | 0.7 | 114.5 | 0 | 0 | 38.3 | 0 | 227.703 | 0 | 3876.6
2022-03-09 21:00 | 21:00 | 3687.8 | 793.1 | 2361.727 | 258.2 | 0.7 | 114.5 | 0 | 0 | 40.3 | 0 | 119.273 | 0 | 3687.8
2022-03-09 22:00 | 22:00 | 3487.1 | 793.1 | 2149.584 | 257.8 | 0.7 | 114.5 | 0 | 0 | 41.3 | 0 | 130.116 | 0 | 3487.1
2022-03-09 23:00 | 23:00 | 3260 | 793.1 | 2112.1 | 191.5 | 0.7 | 114.5 | 0 | 0 | 48.1 | 0 | 0 | 0 | 3260
2022-03-10 | 0:00 | 3013.9 | 793.1 | 1899.5 | 162.9 | 0.7 | 114.5 | 0 | 0 | 43.2 | 0 | 0 | 0 | 3013.9
2022-03-10 01:00 | 1:00 | 2908 | 793.1 | 1815.6 | 143.8 | 0.7 | 114.5 | 0 | 0 | 40.3 | 0 | 0 | 0 | 2908
2022-03-10 02:00 | 2:00 | 2891.6 | 793.1 | 1792.3 | 143.8 | 0.7 | 114.5 | 0 | 0 | 47.2 | 0 | 0 | 0 | 2891.6
2022-03-10 03:00 | 3:00 | 2901.9 | 793.1 | 1802.6 | 143.8 | 0.7 | 114.5 | 0 | 0 | 47.2 | 0 | 0 | 0 | 2901.9
2022-03-10 04:00 | 4:00 | 2966.6 | 793.1 | 1872.3 | 143.8 | 0.7 | 114.5 | 0 | 0 | 42.2 | 0 | 0 | 0 | 2966.6
2022-03-10 05:00 | 5:00 | 3173.9 | 793.1 | 2088.4 | 143.8 | 0.7 | 114.5 | 0 | 0 | 33.4 | 0 | 0 | 0 | 3173.9
2022-03-10 06:00 | 6:00 | 3520.3 | 793.1 | 2251.17 | 172.4 | 0.7 | 114.5 | 49.5 | 0 | 30.5 | 0 | 108.43 | 0 | 3520.3
2022-03-10 07:00 | 7:00 | 3781 | 793.1 | 2243.885 | 172.4 | 0.7 | 114.5 | 379.6 | 0 | 22.6 | 0 | 54.215 | 0 | 3781
2022-03-10 08:00 | 8:00 | 3964.6 | 793.1 | 2038.2 | 124.7 | 0.7 | 114.5 | 876.7 | 0 | 16.7 | 0 | 0 | 0 | 3964.6
2022-03-10 09:00 | 9:00 | 4097.5 | 793.1 | 1860.683 | 124.7 | 0.7 | 114.5 | 1307.6 | 0 | 16.7 | 0 | -120.483 | 0 | 4097.5
2022-03-10 10:00 | 10:00 | 4050.4 | 793.1 | 1718.725 | 124.7 | 0.7 | 114.5 | 1553.8 | 0 | 18.7 | 0 | -273.825 | 0 | 4050.4
2022-03-10 11:00 | 11:00 | 4017.6 | 793.1 | 1706.849 | 124.7 | 0.7 | 114.5 | 1619.6 | 0 | 19.6 | 0 | -361.449 | 0 | 4017.6
2022-03-10 12:00 | 12:00 | 3863.3 | 793.1 | 1686.602 | 124.7 | 0.7 | 114.5 | 1500.4 | 0 | 15.7 | 0 | -372.402 | 0 | 3863.3
2022-03-10 13:00 | 13:00 | 3858.1 | 793.1 | 1693.519 | 124.7 | 0.7 | 114.5 | 1364.8 | 0 | 18.7 | 0 | -251.919 | 0 | 3858.1
2022-03-10 14:00 | 14:00 | 3767.8 | 793.1 | 1830.531 | 124.7 | 0.7 | 114.5 | 1176.4 | 0 | 23.6 | 0 | -295.731 | 0 | 3767.8
2022-03-10 15:00 | 15:00 | 3701.3 | 793.1 | 1824.8 | 124.7 | 0.7 | 114.5 | 823.9 | 0 | 19.6 | 0 | 0 | 0 | 3701.3
2022-03-10 16:00 | 16:00 | 3756.8 | 793.1 | 2206.913 | 172.4 | 0.7 | 114.5 | 355.9 | 0 | 15.7 | 0 | 97.587 | 0 | 3756.8
2022-03-10 17:00 | 17:00 | 3839.2 | 793.1 | 2430.269 | 258.2 | 0.7 | 114.5 | 42.4 | 0 | 15.7 | 0 | 184.331 | 0 | 3839.2
2022-03-10 18:00 | 18:00 | 3989.6 | 793.1 | 2437.738 | 258.2 | 0.7 | 114.5 | 0 | 0 | 16.7 | 0 | 368.662 | 0 | 3989.6
2022-03-10 19:00 | 19:00 | 3912.4 | 793.1 | 2439.339 | 258.2 | 0.7 | 114.5 | 0 | 0 | 13.8 | 0 | 292.761 | 0 | 3912.4
2022-03-10 20:00 | 20:00 | 3782.1 | 793.1 | 2471.684 | 258.2 | 0.7 | 114.5 | 0 | 0 | 13.8 | 0 | 130.116 | 0 | 3782.1
2022-03-10 21:00 | 21:00 | 3586.4 | 793.1 | 2275.984 | 258.2 | 0.7 | 114.5 | 0 | 0 | 13.8 | 0 | 130.116 | 0 | 3586.4
2022-03-10 22:00 | 22:00 | 3376.7 | 793.1 | 2122.942 | 257.8 | 0.7 | 114.5 | 0 | 0 | 22.6 | 0 | 65.058 | 0 | 3376.7
2022-03-10 23:00 | 23:00 | 3157.1 | 793.1 | 1965.742 | 191.5 | 0.7 | 114.5 | 0 | 0 | 26.5 | 0 | 65.058 | 0 | 3157.1
2022-03-11 | 0:00 | 2921.2 | 793.1 | 1806.8 | 162.9 | 0.7 | 114.5 | 0 | 0 | 43.2 | 0 | 0 | 0 | 2921.2
2022-03-11 01:00 | 1:00 | 2813.1 | 793.1 | 1707.9 | 143.8 | 0.7 | 114.5 | 0 | 0 | 53.1 | 0 | 0 | 0 | 2813.1
2022-03-11 02:00 | 2:00 | 2793.9 | 793.1 | 1681.9 | 143.8 | 0.7 | 114.5 | 0 | 0 | 59.9 | 0 | 0 | 0 | 2793.9
2022-03-11 03:00 | 3:00 | 2794.3 | 793.1 | 1669.5 | 143.8 | 0.7 | 114.5 | 0 | 0 | 72.7 | 0 | 0 | 0 | 2794.3
2022-03-11 04:00 | 4:00 | 2859.8 | 793.1 | 1731.1 | 143.8 | 0.7 | 114.5 | 0 | 0 | 76.6 | 0 | 0 | 0 | 2859.8
2022-03-11 05:00 | 5:00 | 3041.8 | 793.1 | 1915 | 143.8 | 0.7 | 114.5 | 0 | 0 | 74.7 | 0 | 0 | 0 | 3041.8
2022-03-11 06:00 | 6:00 | 3350.5 | 793.1 | 2049.156 | 172.4 | 0.7 | 114.5 | 50.4 | 0 | 83.5 | 0 | 86.744 | 0 | 3350.5
2022-03-11 07:00 | 7:00 | 3597.5 | 793.1 | 2035.357 | 172.4 | 0.7 | 114.5 | 388.1 | 0 | 82.5 | 0 | 10.843 | 0 | 3597.5
2022-03-11 08:00 | 8:00 | 3804 | 793.1 | 1825.4 | 124.7 | 0.7 | 114.5 | 866 | 0 | 79.6 | 0 | 0 | 0 | 3804
2022-03-11 09:00 | 9:00 | 3907.2 | 793.1 | 1719.113 | 124.7 | 0.7 | 114.5 | 1310.4 | 0 | 74.7 | 0 | -230.013 | 0 | 3907.2
2022-03-11 10:00 | 10:00 | 3844.6 | 793.1 | 1567.167 | 124.7 | 0.7 | 114.5 | 1594 | 0 | 77.6 | 0 | -427.167 | 0 | 3844.6
2022-03-11 11:00 | 11:00 | 3783.6 | 793.1 | 1568.968 | 124.7 | 0.7 | 114.5 | 1717.4 | 0 | 77.6 | 0 | -613.368 | 0 | 3783.6
2022-03-11 12:00 | 12:00 | 3609.3 | 793.1 | 1558.51 | 124.7 | 0.7 | 114.5 | 1703 | 0 | 81.5 | 0 | -766.71 | 0 | 3609.3
2022-03-11 13:00 | 13:00 | 3632.6 | 793.1 | 1572.168 | 124.7 | 0.7 | 114.5 | 1556.3 | 0 | 84.5 | 0 | -613.368 | 0 | 3632.6
2022-03-11 14:00 | 14:00 | 3561.8 | 793.1 | 1568.561 | 124.7 | 0.7 | 114.5 | 1264.3 | 0 | 101.2 | 0 | -405.261 | 0 | 3561.8
2022-03-11 15:00 | 15:00 | 3516.5 | 793.1 | 1686.042 | 124.7 | 0.7 | 114.5 | 845.7 | 0 | 105.1 | 0 | -153.342 | 0 | 3516.5
2022-03-11 16:00 | 16:00 | 3542.6 | 793.1 | 1987.3 | 172.4 | 0.7 | 114.5 | 366.5 | 0 | 108.1 | 0 | 0 | 0 | 3542.6
2022-03-11 17:00 | 17:00 | 3545.2 | 793.1 | 2092.384 | 258.2 | 0.7 | 114.5 | 43.2 | 0 | 113 | 0 | 130.116 | 0 | 3545.2
2022-03-11 18:00 | 18:00 | 3656.8 | 793.1 | 2105.6597 | 258.2 | 0.7 | 114.5 | 0 | 0 | 118.9 | 0 | 265.7403 | 0 | 3656.8
2022-03-11 19:00 | 19:00 | 3570.1 | 793.1 | 2077.726 | 258.2 | 0.7 | 114.5 | 0 | 0 | 130.7 | 0 | 195.174 | 0 | 3570.1
2022-03-11 20:00 | 20:00 | 3448.8 | 793.1 | 2031.37 | 258.2 | 0.7 | 114.5 | 0 | 0 | 142.5 | 0 | 108.43 | 0 | 3448.8
2022-03-11 21:00 | 21:00 | 3266.7 | 793.1 | 1934.2 | 258.2 | 0.7 | 114.5 | 0 | 0 | 166 | 0 | 0 | 0 | 3266.7
2022-03-11 22:00 | 22:00 | 3100.2 | 793.1 | 1740.6 | 257.8 | 0.7 | 114.5 | 0 | 0 | 193.5 | 0 | 0 | 0 | 3100.2
2022-03-11 23:00 | 23:00 | 2916.4 | 793.1 | 1631.9 | 191.5 | 0.7 | 114.5 | 0 | 0 | 184.7 | 0 | 0 | 0 | 2916.4
2022-03-12 | 0:00 | 2710.4 | 793.1 | 1417.071 | 162.9 | 0.7 | 114.5 | 0 | 0 | 189.6 | 0 | 32.529 | 0 | 2710.4
2022-03-12 01:00 | 1:00 | 2624.5 | 793.1 | 1363.1 | 143.8 | 0.7 | 114.5 | 0 | 0 | 209.3 | 0 | 0 | 0 | 2624.5
2022-03-12 02:00 | 2:00 | 2615.1 | 793.1 | 1342 | 143.8 | 0.7 | 114.5 | 0 | 0 | 221 | 0 | 0 | 0 | 2615.1
2022-03-12 03:00 | 3:00 | 2627.3 | 793.1 | 1342.4 | 143.8 | 0.7 | 114.5 | 0 | 0 | 232.8 | 0 | 0 | 0 | 2627.3
2022-03-12 04:00 | 4:00 | 2648.1 | 793.1 | 1376.9 | 143.8 | 0.7 | 114.5 | 0 | 0 | 219.1 | 0 | 0 | 0 | 2648.1
2022-03-12 05:00 | 5:00 | 2706.5 | 793.1 | 1419.428 | 143.8 | 0.7 | 114.5 | 0 | 0 | 191.6 | 0 | 43.372 | 0 | 2706.5
2022-03-12 06:00 | 6:00 | 2766.9 | 793.1 | 1429.514 | 172.4 | 0.7 | 114.5 | 65 | 0 | 170 | 0 | 21.686 | 0 | 2766.9
2022-03-12 07:00 | 7:00 | 2855.5 | 793.1 | 1308.936 | 172.4 | 0.7 | 114.5 | 430.3 | 0 | 167 | 0 | -131.436 | 0 | 2855.5
2022-03-12 08:00 | 8:00 | 2947.8 | 793.1 | 1235.008 | 124.7 | 0.7 | 114.5 | 923.8 | 0 | 150.3 | 0 | -394.308 | 0 | 2947.8
2022-03-12 09:00 | 9:00 | 3014.3 | 793.1 | 1234.551 | 124.7 | 0.7 | 114.5 | 1322.4 | 0 | 158.2 | 0 | -733.851 | 0 | 3014.3
2022-03-12 10:00 | 10:00 | 3023.5 | 793.1 | 1237.223 | 124.7 | 0.7 | 114.5 | 1583 | 0 | 167 | 0 | -996.723 | 0 | 3023.5
2022-03-12 11:00 | 11:00 | 3012.7 | 793.1 | 1238.3 | 124.7 | 0.7 | 114.5 | 1708.2 | -53.3 | 181.8 | 0 | -1095.3 | 0 | 3012.7
2022-03-12 12:00 | 12:00 | 2952.6 | 793.1 | 1309.752 | 124.7 | 0.7 | 114.5 | 1692.2 | -180.552 | 193.5 | 0 | -1095.3 | 0 | 2952.6
2022-03-12 13:00 | 13:00 | 2910.6 | 793.1 | 1270.912 | 124.7 | 0.7 | 114.5 | 1552.6 | -36.312 | 185.7 | 0 | -1095.3 | 0 | 2910.6
2022-03-12 14:00 | 14:00 | 2861.8 | 793.1 | 1257.14 | 124.7 | 0.7 | 114.5 | 1268.1 | 0 | 179.8 | 0 | -876.24 | 0 | 2861.8
2022-03-12 15:00 | 15:00 | 2803.1 | 793.1 | 1262.891 | 124.7 | 0.7 | 114.5 | 851.1 | 0 | 170.9 | 0 | -514.791 | 0 | 2803.1
2022-03-12 16:00 | 16:00 | 2847.5 | 793.1 | 1314.924 | 172.4 | 0.7 | 114.5 | 380.3 | 0 | 159.2 | 0 | -87.624 | 0 | 2847.5
2022-03-12 17:00 | 17:00 | 2921.2 | 793.1 | 1318.511 | 258.2 | 0.7 | 114.5 | 47.3 | 0 | 139.5 | 0 | 249.389 | 0 | 2921.2
2022-03-12 18:00 | 18:00 | 3085.5 | 793.1 | 1283.579 | 258.2 | 0.7 | 114.5 | 0 | 0 | 125.8 | 0 | 509.621 | 0 | 3085.5
2022-03-12 19:00 | 19:00 | 3061 | 793.1 | 1277.736 | 258.2 | 0.7 | 114.5 | 0 | 0 | 96.3 | 0 | 520.464 | 0 | 3061
2022-03-12 20:00 | 20:00 | 2992.2 | 793.1 | 1277.08 | 258.2 | 0.7 | 114.5 | 0 | 0 | 114.9 | 0 | 433.72 | 0 | 2992.2
2022-03-12 21:00 | 21:00 | 2861 | 793.1 | 1271.91 | 258.2 | 0.7 | 114.5 | 0 | 0 | 97.3 | 0 | 325.29 | 0 | 2861
2022-03-12 22:00 | 22:00 | 2741.3 | 793.1 | 1280.697 | 257.8 | 0.7 | 114.5 | 0 | 0 | 66.8 | 0 | 227.703 | 0 | 2741.3
2022-03-12 23:00 | 23:00 | 2619.1 | 793.1 | 1331.184 | 191.5 | 0.7 | 114.5 | 0 | 0 | 58 | 0 | 130.116 | 0 | 2619.1
2022-03-13 | 0:00 | 2463.1 | 793.1 | 1367.3 | 162.9 | 0.7 | 114.5 | 0 | 0 | 24.6 | 0 | 0 | 0 | 2463.1
2022-03-13 01:00 | 1:00 | 2393.2 | 793.1 | 1312.6 | 143.8 | 0.7 | 114.5 | 0 | 0 | 28.5 | 0 | 0 | 0 | 2393.2
2022-03-13 02:00 | 2:00 | 2392.4 | 793.1 | 1307.9 | 143.8 | 0.7 | 114.5 | 0 | 0 | 32.4 | 0 | 0 | 0 | 2392.4
2022-03-13 03:00 | 3:00 | 2406.6 | 793.1 | 1317.2 | 143.8 | 0.7 | 114.5 | 0 | 0 | 37.3 | 0 | 0 | 0 | 2406.6
2022-03-13 04:00 | 4:00 | 2412.5 | 793.1 | 1302.4 | 143.8 | 0.7 | 114.5 | 0 | 0 | 58 | 0 | 0 | 0 | 2412.5
2022-03-13 05:00 | 5:00 | 2439.9 | 793.1 | 1321 | 143.8 | 0.7 | 114.5 | 0 | 0 | 66.8 | 0 | 0 | 0 | 2439.9
2022-03-13 06:00 | 6:00 | 2463.6 | 793.1 | 1299.359 | 172.4 | 0.7 | 114.5 | 40.8 | 0 | 75.6 | 0 | -32.859 | 0 | 2463.6
2022-03-13 07:00 | 7:00 | 2578.9 | 793.1 | 1334.742 | 172.4 | 0.7 | 114.5 | 244.1 | 0 | 72.7 | 0 | -153.342 | 0 | 2578.9
2022-03-13 08:00 | 8:00 | 2774 | 793.1 | 1373.901 | 124.7 | 0.7 | 114.5 | 486.5 | 0 | 66.8 | 0 | -186.201 | 0 | 2774
2022-03-13 09:00 | 9:00 | 2860.3 | 793.1 | 1256.449 | 124.7 | 0.7 | 114.5 | 875.3 | 0 | 57 | 0 | -361.449 | 0 | 2860.3
2022-03-13 10:00 | 10:00 | 2953.2 | 793.1 | 1234.033 | 124.7 | 0.7 | 114.5 | 1296.3 | 0 | 58 | 0 | -668.133 | 0 | 2953.2
2022-03-13 11:00 | 11:00 | 2902.8 | 793.1 | 1211.004 | 124.7 | 0.7 | 114.5 | 1344.7 | 0 | 58.9 | 0 | -744.804 | 0 | 2902.8
2022-03-13 12:00 | 12:00 | 2878.6 | 793.1 | 1181.028 | 124.7 | 0.7 | 114.5 | 1432.2 | 0 | 64.8 | 0 | -832.428 | 0 | 2878.6
2022-03-13 13:00 | 13:00 | 2852.2 | 793.1 | 1180.963 | 124.7 | 0.7 | 114.5 | 1349.1 | 0 | 66.8 | 0 | -777.663 | 0 | 2852.2
2022-03-13 14:00 | 14:00 | 2770.2 | 793.1 | 1186.05 | 124.7 | 0.7 | 114.5 | 1035.9 | 0 | 62.9 | 0 | -547.65 | 0 | 2770.2
2022-03-13 15:00 | 15:00 | 2769 | 793.1 | 1175.889 | 124.7 | 0.7 | 114.5 | 638.6 | 0 | 63.9 | 0 | -142.389 | 0 | 2769
2022-03-13 16:00 | 16:00 | 2737.3 | 793.1 | 1380.5 | 172.4 | 0.7 | 114.5 | 209.3 | 0 | 66.8 | 0 | 0 | 0 | 2737.3
2022-03-13 17:00 | 17:00 | 2936.3 | 793.1 | 1310.2893 | 258.2 | 0.7 | 114.5 | 19.1 | 0 | 72.7 | 0 | 367.7107 | 0 | 2936.3
2022-03-13 18:00 | 18:00 | 3090.5 | 793.1 | 1329.879 | 258.2 | 0.7 | 114.5 | 0 | 0 | 84.5 | 0 | 509.621 | 0 | 3090.5
2022-03-13 19:00 | 19:00 | 3057.8 | 793.1 | 1328.751 | 258.2 | 0.7 | 114.5 | 0 | 0 | 96.3 | 0 | 466.249 | 0 | 3057.8
2022-03-13 20:00 | 20:00 | 2961.5 | 793.1 | 1332.081 | 258.2 | 0.7 | 114.5 | 0 | 0 | 105.1 | 0 | 357.819 | 0 | 2961.5
2022-03-13 21:00 | 21:00 | 2813.5 | 793.1 | 1328.983 | 258.2 | 0.7 | 114.5 | 0 | 0 | 112 | 0 | 206.017 | 0 | 2813.5
2022-03-13 22:00 | 22:00 | 2645.2 | 793.1 | 1356.3 | 257.8 | 0.7 | 114.5 | 0 | 0 | 122.8 | 0 | 0 | 0 | 2645.2
2022-03-13 23:00 | 23:00 | 2510.2 | 793.1 | 1281.7 | 191.5 | 0.7 | 114.5 | 0 | 0 | 128.7 | 0 | 0 | 0 | 2510.2
2022-03-14 | 0:00 | 2359.7 | 793.1 | 1184.759 | 162.9 | 0.7 | 114.5 | 0 | 0 | 136.6 | 0 | -32.859 | 0 | 2359.7
2022-03-14 01:00 | 1:00 | 2301.1 | 793.1 | 1186.324 | 143.8 | 0.7 | 114.5 | 0 | 0 | 150.3 | 0 | -87.624 | 0 | 2301.1
2022-03-14 02:00 | 2:00 | 2321.7 | 793.1 | 1179.118 | 143.8 | 0.7 | 114.5 | 0 | 0 | 156.2 | 0 | -65.718 | 0 | 2321.7
2022-03-14 03:00 | 3:00 | 2347.3 | 793.1 | 1183.965 | 143.8 | 0.7 | 114.5 | 0 | 0 | 166 | 0 | -54.765 | 0 | 2347.3
2022-03-14 04:00 | 4:00 | 2388.4 | 793.1 | 1244.971 | 143.8 | 0.7 | 114.5 | 0 | 0 | 168 | 0 | -76.671 | 0 | 2388.4
2022-03-14 05:00 | 5:00 | 2478 | 793.1 | 1261.953 | 143.8 | 0.7 | 114.5 | 0 | 0 | 174.9 | 0 | -10.953 | 0 | 2478
2022-03-14 06:00 | 6:00 | 2690.1 | 793.1 | 1384.9 | 172.4 | 0.7 | 114.5 | 40.8 | 0 | 183.7 | 0 | 0 | 0 | 2690.1
2022-03-14 07:00 | 7:00 | 2898.2 | 793.1 | 1338.8 | 172.4 | 0.7 | 114.5 | 265.5 | 0 | 213.2 | 0 | 0 | 0 | 2898.2
2022-03-14 08:00 | 8:00 | 3137.9 | 793.1 | 1311.513 | 124.7 | 0.7 | 114.5 | 819.1 | 0 | 204.3 | 0 | -230.013 | 0 | 3137.9
2022-03-14 09:00 | 9:00 | 3307.4 | 793.1 | 1331.956 | 124.7 | 0.7 | 114.5 | 1304.7 | 0 | 207.3 | 0 | -569.556 | 0 | 3307.4
2022-03-14 10:00 | 10:00 | 3366.3 | 793.1 | 1327.904 | 124.7 | 0.7 | 114.5 | 1572.4 | 0 | 177.8 | 0 | -744.804 | 0 | 3366.3
2022-03-14 11:00 | 11:00 | 3406.3 | 793.1 | 1331.228 | 124.7 | 0.7 | 114.5 | 1691.8 | 0 | 182.7 | 0 | -832.428 | 0 | 3406.3
2022-03-14 12:00 | 12:00 | 3298.9 | 793.1 | 1330.193 | 124.7 | 0.7 | 114.5 | 1651 | 0 | 171.9 | 0 | -887.193 | 0 | 3298.9
2022-03-14 13:00 | 13:00 | 3382.1 | 793.1 | 1336.533 | 124.7 | 0.7 | 114.5 | 1516.6 | 0 | 164.1 | 0 | -668.133 | 0 | 3382.1
2022-03-14 14:00 | 14:00 | 3377.7 | 793.1 | 1331.255 | 124.7 | 0.7 | 114.5 | 1240.6 | 0 | 156.2 | 0 | -383.355 | 0 | 3377.7
2022-03-14 15:00 | 15:00 | 3311.9 | 793.1 | 1380.918 | 124.7 | 0.7 | 114.5 | 835 | 0 | 128.7 | 0 | -65.718 | 0 | 3311.9
2022-03-14 16:00 | 16:00 | 3342.5 | 793.1 | 1490.339 | 172.4 | 0.7 | 114.5 | 375.5 | 0 | 103.2 | 0 | 292.761 | 0 | 3342.5
2022-03-14 17:00 | 17:00 | 3307.7 | 793.1 | 1496.279 | 258.2 | 0.7 | 114.5 | 47.9 | 0 | 87.4 | 0 | 509.621 | 0 | 3307.7
2022-03-14 18:00 | 18:00 | 3365.1 | 793.1 | 1489.149 | 258.2 | 0.7 | 114.5 | 0 | 0 | 91.4 | 0 | 618.051 | 0 | 3365.1
2022-03-14 19:00 | 19:00 | 3272 | 793.1 | 1495.722 | 258.2 | 0.7 | 114.5 | 0 | 0 | 111 | 0 | 498.778 | 0 | 3272
2022-03-14 20:00 | 20:00 | 3160.5 | 793.1 | 1474.995 | 258.2 | 0.7 | 114.5 | 0 | 0 | 139.5 | 0 | 379.505 | 0 | 3160.5
2022-03-14 21:00 | 21:00 | 3007.2 | 793.1 | 1498.169 | 258.2 | 0.7 | 114.5 | 0 | 0 | 158.2 | 0 | 184.331 | 0 | 3007.2
2022-03-14 22:00 | 22:00 | 2874.2 | 793.1 | 1560.7 | 257.8 | 0.7 | 114.5 | 0 | 0 | 147.4 | 0 | 0 | 0 | 2874.2
2022-03-14 23:00 | 23:00 | 2732.4 | 793.1 | 1536.912 | 191.5 | 0.7 | 114.5 | 0 | 0 | 139.5 | 0 | -43.812 | 0 | 2732.4
2022-03-15 | 0:00 | 2548.5 | 793.1 | 1486.089 | 162.9 | 0.7 | 114.5 | 0 | 0 | 133.6 | 0 | -142.389 | 0 | 2548.5
2022-03-15 01:00 | 1:00 | 2473.7 | 793.1 | 1485.154 | 143.8 | 0.7 | 114.5 | 0 | 0 | 133.6 | 0 | -197.154 | 0 | 2473.7
2022-03-15 02:00 | 2:00 | 2481.2 | 793.1 | 1491.807 | 143.8 | 0.7 | 114.5 | 0 | 0 | 145.4 | 0 | -208.107 | 0 | 2481.2
2022-03-15 03:00 | 3:00 | 2510.9 | 793.1 | 1461.995 | 143.8 | 0.7 | 114.5 | 0 | 0 | 161.1 | 0 | -164.295 | 0 | 2510.9
2022-03-15 04:00 | 4:00 | 2553.4 | 793.1 | 1451.577 | 143.8 | 0.7 | 114.5 | 0 | 0 | 148.3 | 0 | -98.577 | 0 | 2553.4
2022-03-15 05:00 | 5:00 | 2661.7 | 793.1 | 1539.259 | 143.8 | 0.7 | 114.5 | 0 | 0 | 103.2 | 0 | -32.859 | 0 | 2661.7
2022-03-15 06:00 | 6:00 | 2902.6 | 793.1 | 1511.54 | 172.4 | 0.7 | 114.5 | 20.8 | 0 | 72.7 | 0 | 216.86 | 0 | 2902.6
2022-03-15 07:00 | 7:00 | 3160.7 | 793.1 | 1516.667 | 172.4 | 0.7 | 114.5 | 147.6 | 0 | 79.6 | 0 | 336.133 | 0 | 3160.7
2022-03-15 08:00 | 8:00 | 3505.1 | 793.1 | 1520.594 | 124.7 | 0.7 | 114.5 | 417.5 | 0 | 78.6 | 0 | 455.406 | 0 | 3505.1
2022-03-15 09:00 | 9:00 | 3640.1 | 793.1 | 1510.424 | 124.7 | 0.7 | 114.5 | 676 | 0 | 73.7 | 0 | 346.976 | 0 | 3640.1
2022-03-15 10:00 | 10:00 | 3565.5 | 793.1 | 1560.783 | 124.7 | 0.7 | 114.5 | 976.3 | 0 | 115.9 | 0 | -120.483 | 0 | 3565.5
2022-03-15 11:00 | 11:00 | 3464.3 | 793.1 | 1560.203 | 124.7 | 0.7 | 114.5 | 1279.4 | 0 | 150.3 | 0 | -558.603 | 0 | 3464.3
2022-03-15 12:00 | 12:00 | 3349 | 793.1 | 1521.058 | 124.7 | 0.7 | 114.5 | 1561 | 0 | 175.9 | 0 | -941.958 | 0 | 3349
2022-03-15 13:00 | 13:00 | 3428.5 | 793.1 | 1516.493 | 124.7 | 0.7 | 114.5 | 1561.9 | 0 | 204.3 | 0 | -887.193 | 0 | 3428.5
2022-03-15 14:00 | 14:00 | 3377.5 | 793.1 | 1538.792 | 124.7 | 0.7 | 114.5 | 1300.4 | 0 | 206.3 | 0 | -700.992 | 0 | 3377.5
2022-03-15 15:00 | 15:00 | 3313.2 | 793.1 | 1539.149 | 124.7 | 0.7 | 114.5 | 888.3 | 0 | 214.2 | 0 | -361.449 | 0 | 3313.2
2022-03-15 16:00 | 16:00 | 3342.7 | 793.1 | 1471.012 | 172.4 | 0.7 | 114.5 | 399.4 | 0 | 218.1 | 0 | 173.488 | 0 | 3342.7
2022-03-15 17:00 | 17:00 | 3352 | 793.1 | 1487.28 | 258.2 | 0.7 | 114.5 | 56.2 | 0 | 208.3 | 0 | 433.72 | 0 | 3352
2022-03-15 18:00 | 18:00 | 3434.1 | 793.1 | 1515.25 | 258.2 | 0.7 | 114.5 | 0 | 0 | 210.2 | 0 | 542.15 | 0 | 3434.1
2022-03-15 19:00 | 19:00 | 3340.5 | 793.1 | 1495.508 | 258.2 | 0.7 | 114.5 | 0 | 0 | 201.4 | 0 | 477.092 | 0 | 3340.5
2022-03-15 20:00 | 20:00 | 3221.3 | 793.1 | 1502.891 | 258.2 | 0.7 | 114.5 | 0 | 0 | 213.2 | 0 | 338.709 | 0 | 3221.3
2022-03-15 21:00 | 21:00 | 3061.1 | 793.1 | 1511.941 | 258.2 | 0.7 | 114.5 | 0 | 0 | 241.7 | 0 | 140.959 | 0 | 3061.1
2022-03-15 22:00 | 22:00 | 2903.4 | 793.1 | 1561.012 | 257.8 | 0.7 | 114.5 | 0 | 0 | 220.1 | 0 | -43.812 | 0 | 2903.4
2022-03-15 23:00 | 23:00 | 2760.6 | 793.1 | 1522.218 | 191.5 | 0.7 | 114.5 | 0 | 0 | 204.3 | 0 | -65.718 | 0 | 2760.6
2022-03-16 | 0:00 | 2577.6 | 793.1 | 1471.142 | 162.9 | 0.7 | 114.5 | 0 | 0 | 188.6 | 0 | -153.342 | 0 | 2577.6
2022-03-16 01:00 | 1:00 | 2501.1 | 793.1 | 1468.507 | 143.8 | 0.7 | 114.5 | 0 | 0 | 188.6 | 0 | -208.107 | 0 | 2501.1
2022-03-16 02:00 | 2:00 | 2512.7 | 793.1 | 1471.901 | 143.8 | 0.7 | 114.5 | 0 | 0 | 174.9 | 0 | -186.201 | 0 | 2512.7
2022-03-16 03:00 | 3:00 | 2532.8 | 793.1 | 1464.43 | 143.8 | 0.7 | 114.5 | 0 | 0 | 125.8 | 0 | -109.53 | 0 | 2532.8
2022-03-16 04:00 | 4:00 | 2573.9 | 793.1 | 1491.065 | 143.8 | 0.7 | 114.5 | 0 | 0 | 85.5 | 0 | -54.765 | 0 | 2573.9
2022-03-16 05:00 | 5:00 | 2689 | 793.1 | 1567.1 | 143.8 | 0.7 | 114.5 | 0 | 0 | 69.8 | 0 | 0 | 0 | 2689
2022-03-16 06:00 | 6:00 | 2874.4 | 793.1 | 1507.612 | 172.4 | 0.7 | 114.5 | 57.6 | 0 | 55 | 0 | 173.488 | 0 | 2874.4
2022-03-16 07:00 | 7:00 | 3134.7 | 793.1 | 1542.898 | 172.4 | 0.7 | 114.5 | 321 | 0 | 38.3 | 0 | 151.802 | 0 | 3134.7
2022-03-16 08:00 | 8:00 | 3451.5 | 793.1 | 1564.798 | 124.7 | 0.7 | 114.5 | 661.6 | 0 | 40.3 | 0 | 151.802 | 0 | 3451.5
2022-03-16 09:00 | 9:00 | 3584.3 | 793.1 | 1733.519 | 124.7 | 0.7 | 114.5 | 1018.6 | 0 | 51.1 | 0 | -251.919 | 0 | 3584.3
2022-03-16 10:00 | 10:00 | 3591.9 | 793.1 | 1679.332 | 124.7 | 0.7 | 114.5 | 1327.1 | 0 | 34.4 | 0 | -481.932 | 0 | 3591.9
2022-03-16 11:00 | 11:00 | 3578.4 | 793.1 | 1675.374 | 124.7 | 0.7 | 114.5 | 1468 | 0 | 37.3 | 0 | -635.274 | 0 | 3578.4
2022-03-16 12:00 | 12:00 | 3434 | 793.1 | 1673.463 | 124.7 | 0.7 | 114.5 | 1463 | 0 | 42.2 | 0 | -777.663 | 0 | 3434
2022-03-16 13:00 | 13:00 | 3493 | 793.1 | 1674.415 | 124.7 | 0.7 | 114.5 | 1337.9 | 0 | 50.1 | 0 | -602.415 | 0 | 3493
2022-03-16 14:00 | 14:00 | 3466.8 | 793.1 | 1668.061 | 124.7 | 0.7 | 114.5 | 1104.2 | 0 | 66.8 | 0 | -405.261 | 0 | 3466.8
2022-03-16 15:00 | 15:00 | 3420 | 793.1 | 1735.842 | 124.7 | 0.7 | 114.5 | 716.1 | 0 | 88.4 | 0 | -153.342 | 0 | 3420
2022-03-16 16:00 | 16:00 | 3369.9 | 793.1 | 1518.681 | 172.4 | 0.7 | 114.5 | 294.8 | 0 | 117.9 | 0 | 357.819 | 0 | 3369.9
2022-03-16 17:00 | 17:00 | 3353.3 | 793.1 | 1525.008 | 258.2 | 0.7 | 114.5 | 38.3 | 0 | 146.4 | 0 | 477.092 | 0 | 3353.3
2022-03-16 18:00 | 18:00 | 3435.1 | 793.1 | 1520.021 | 258.2 | 0.7 | 114.5 | 0 | 0 | 173.9 | 0 | 574.679 | 0 | 3435.1
2022-03-16 19:00 | 19:00 | 3347.7 | 793.1 | 1521.365 | 258.2 | 0.7 | 114.5 | 0 | 0 | 171.9 | 0 | 487.935 | 0 | 3347.7
2022-03-16 20:00 | 20:00 | 3231.5 | 793.1 | 1526.338 | 258.2 | 0.7 | 114.5 | 0 | 0 | 170 | 0 | 368.662 | 0 | 3231.5
2022-03-16 21:00 | 21:00 | 3061 | 793.1 | 1518.483 | 258.2 | 0.7 | 114.5 | 0 | 0 | 170 | 0 | 206.017 | 0 | 3061
2022-03-16 22:00 | 22:00 | 2908 | 793.1 | 1590.6 | 257.8 | 0.7 | 114.5 | 0 | 0 | 151.3 | 0 | 0 | 0 | 2908
2022-03-16 23:00 | 23:00 | 2667.8 | 793.1 | 1491.218 | 191.5 | 0.7 | 114.5 | 0 | 0 | 142.5 | 0 | -65.718 | 0 | 2667.8
2022-03-17 | 0:00 | 2358.1 | 793.1 | 1449.184 | 162.9 | 0.7 | 114.5 | 0 | 0 | 144.4 | 0 | -306.684 | 0 | 2358.1
2022-03-17 01:00 | 1:00 | 2408 | 793.1 | 1450.313 | 143.8 | 0.7 | 114.5 | 0 | 0 | 135.6 | 0 | -230.013 | 0 | 2408
2022-03-17 02:00 | 2:00 | 2456.8 | 793.1 | 1452.401 | 143.8 | 0.7 | 114.5 | 0 | 0 | 138.5 | 0 | -186.201 | 0 | 2456.8
2022-03-17 03:00 | 3:00 | 2478.4 | 793.1 | 1450.942 | 143.8 | 0.7 | 114.5 | 0 | 0 | 128.7 | 0 | -153.342 | 0 | 2478.4
2022-03-17 04:00 | 4:00 | 2523.8 | 793.1 | 1449.63 | 143.8 | 0.7 | 114.5 | 0 | 0 | 131.6 | 0 | -109.53 | 0 | 2523.8
2022-03-17 05:00 | 5:00 | 2638.9 | 793.1 | 1548.624 | 143.8 | 0.7 | 114.5 | 0 | 0 | 125.8 | 0 | -87.624 | 0 | 2638.9
2022-03-17 06:00 | 6:00 | 2822.8 | 793.1 | 1555.106 | 172.4 | 0.7 | 114.5 | 85.1 | 0 | 123.8 | 0 | -21.906 | 0 | 2822.8
2022-03-17 07:00 | 7:00 | 3058.9 | 793.1 | 1507.483 | 172.4 | 0.7 | 114.5 | 462.5 | 0 | 128.7 | 0 | -120.483 | 0 | 3058.9
2022-03-17 08:00 | 8:00 | 3367.2 | 793.1 | 1540.678 | 124.7 | 0.7 | 114.5 | 939.8 | 0 | 138.5 | 0 | -284.778 | 0 | 3367.2
2022-03-17 09:00 | 9:00 | 3568.7 | 793.1 | 1551.132 | 124.7 | 0.7 | 114.5 | 1323.1 | 0 | 143.4 | 0 | -481.932 | 0 | 3568.7
2022-03-17 10:00 | 10:00 | 3658.1 | 793.1 | 1548.409 | 124.7 | 0.7 | 114.5 | 1510.8 | 0 | 146.4 | 0 | -580.509 | 0 | 3658.1
2022-03-17 11:00 | 11:00 | 3645.5 | 793.1 | 1554.691 | 124.7 | 0.7 | 114.5 | 1425.2 | 0 | 147.4 | 0 | -514.791 | 0 | 3645.5
2022-03-17 12:00 | 12:00 | 3458.7 | 793.1 | 1551.891 | 124.7 | 0.7 | 114.5 | 1211.8 | 0 | 176.8 | 0 | -514.791 | 0 | 3458.7
2022-03-17 13:00 | 13:00 | 3509.3 | 793.1 | 1608.19 | 124.7 | 0.7 | 114.5 | 1038.5 | 0 | 158.2 | 0 | -328.59 | 0 | 3509.3
2022-03-17 14:00 | 14:00 | 3435 | 793.1 | 1639.936 | 124.7 | 0.7 | 114.5 | 743.2 | 0 | 150.3 | 0 | -131.436 | 0 | 3435
2022-03-17 15:00 | 15:00 | 3361.5 | 793.1 | 1645.1 | 124.7 | 0.7 | 114.5 | 540 | 0 | 143.4 | 0 | 0 | 0 | 3361.5
2022-03-17 16:00 | 16:00 | 3377.9 | 793.1 | 1906.6 | 172.4 | 0.7 | 114.5 | 242.3 | 0 | 148.3 | 0 | 0 | 0 | 3377.9
2022-03-17 17:00 | 17:00 | 3388.1 | 793.1 | 1900.041 | 258.2 | 0.7 | 114.5 | 26.4 | 0 | 154.2 | 0 | 140.959 | 0 | 3388.1
2022-03-17 18:00 | 18:00 | 3442.7 | 793.1 | 1901.097 | 258.2 | 0.7 | 114.5 | 0 | 0 | 147.4 | 0 | 227.703 | 0 | 3442.7
2022-03-17 19:00 | 19:00 | 3342.6 | 793.1 | 1901.584 | 258.2 | 0.7 | 114.5 | 0 | 0 | 144.4 | 0 | 130.116 | 0 | 3342.6
2022-03-17 20:00 | 20:00 | 3211.2 | 793.1 | 1850.028 | 258.2 | 0.7 | 114.5 | 0 | 0 | 151.3 | 0 | 43.372 | 0 | 3211.2
2022-03-17 21:00 | 21:00 | 3043.2 | 793.1 | 1737.2 | 258.2 | 0.7 | 114.5 | 0 | 0 | 139.5 | 0 | 0 | 0 | 3043.2
2022-03-17 22:00 | 22:00 | 2880.1 | 793.1 | 1629.959 | 257.8 | 0.7 | 114.5 | 0 | 0 | 116.9 | 0 | -32.859 | 0 | 2880.1
2022-03-17 23:00 | 23:00 | 2734.6 | 793.1 | 1578.412 | 191.5 | 0.7 | 114.5 | 0 | 0 | 100.2 | 0 | -43.812 | 0 | 2734.6
2022-03-18 | 0:00 | 2567.5 | 793.1 | 1489.93 | 162.9 | 0.7 | 114.5 | 0 | 0 | 115.9 | 0 | -109.53 | 0 | 2567.5
2022-03-18 01:00 | 1:00 | 2505.8 | 793.1 | 1491.989 | 143.8 | 0.7 | 114.5 | 0 | 0 | 104.1 | 0 | -142.389 | 0 | 2505.8
2022-03-18 02:00 | 2:00 | 2522 | 793.1 | 1489.183 | 143.8 | 0.7 | 114.5 | 0 | 0 | 101.2 | 0 | -120.483 | 0 | 2522
2022-03-18 03:00 | 3:00 | 2559.7 | 793.1 | 1490.124 | 143.8 | 0.7 | 114.5 | 0 | 0 | 105.1 | 0 | -87.624 | 0 | 2559.7
2022-03-18 04:00 | 4:00 | 2621.7 | 793.1 | 1575.93 | 143.8 | 0.7 | 114.5 | 0 | 0 | 103.2 | 0 | -109.53 | 0 | 2621.7
2022-03-18 05:00 | 5:00 | 2754.6 | 793.1 | 1603.3 | 143.8 | 0.7 | 114.5 | 0 | 0 | 99.2 | 0 | 0 | 0 | 2754.6
2022-03-18 06:00 | 6:00 | 3048.8 | 793.1 | 1858.3 | 172.4 | 0.7 | 114.5 | 10.6 | 0 | 99.2 | 0 | 0 | 0 | 3048.8
2022-03-18 07:00 | 7:00 | 3428.9 | 793.1 | 2071.4081 | 172.4 | 0.7 | 114.5 | 50.3 | 0 | 105.1 | 0 | 121.3919 | 0 | 3428.9
2022-03-18 08:00 | 8:00 | 3911.9 | 793.1 | 2460.283 | 124.7 | 0.7 | 114.5 | 103.5 | 0 | 109.1 | 0 | 206.017 | 0 | 3911.9
2022-03-18 09:00 | 9:00 | 4266.5 | 793.1 | 2488.208 | 124.7 | 0.7 | 114.5 | 158.2 | 0 | 110 | 0 | 477.092 | 0 | 4266.5
2022-03-18 10:00 | 10:00 | 4369.3 | 793.1 | 2483.55 | 124.7 | 0.7 | 114.5 | 206.5 | 0 | 104.1 | 0 | 542.15 | 0 | 4369.3
2022-03-18 11:00 | 11:00 | 4418 | 793.1 | 2486.678 | 124.7 | 0.7 | 114.5 | 213.6 | 0 | 99.2 | 0 | 585.522 | 0 | 4418
2022-03-18 12:00 | 12:00 | 4324.6 | 793.1 | 2491.622 | 124.7 | 0.7 | 114.5 | 201 | 0 | 100.2 | 0 | 498.778 | 0 | 4324.6
2022-03-18 13:00 | 13:00 | 4393 | 793.1 | 2487.464 | 124.7 | 0.7 | 114.5 | 191.8 | 0 | 116.9 | 0 | 563.836 | 0 | 4393
2022-03-18 14:00 | 14:00 | 4388.5 | 793.1 | 2489.635 | 124.7 | 0.7 | 114.5 | 131 | 0 | 138.5 | 0 | 596.365 | 0 | 4388.5
2022-03-18 15:00 | 15:00 | 4365.1 | 793.1 | 2488.049 | 124.7 | 0.7 | 114.5 | 67.8 | 0 | 158.2 | 0 | 618.051 | 0 | 4365.1
2022-03-18 16:00 | 16:00 | 4401.3 | 793.1 | 2494.706 | 172.4 | 0.7 | 114.5 | 23.1 | 0 | 173.9 | 0 | 628.894 | 0 | 4401.3
2022-03-18 17:00 | 17:00 | 4407.8 | 793.1 | 2491.607 | 258.2 | 0.7 | 114.5 | 4.1 | 0 | 192.6 | 0 | 552.993 | 0 | 4407.8
2022-03-18 18:00 | 18:00 | 4369.8 | 793.1 | 2487.336 | 258.2 | 0.7 | 114.5 | 0 | 0 | 195.5 | 0 | 520.464 | 0 | 4369.8
2022-03-18 19:00 | 19:00 | 4234.9 | 793.1 | 2483.552 | 258.2 | 0.7 | 114.5 | 0 | 0 | 194.5 | 0 | 390.348 | 0 | 4234.9
2022-03-18 20:00 | 20:00 | 4079 | 793.1 | 2480.454 | 258.2 | 0.7 | 114.5 | 0 | 0 | 193.5 | 0 | 238.546 | 0 | 4079
2022-03-18 21:00 | 21:00 | 3831.7 | 793.1 | 2359.27 | 258.2 | 0.7 | 114.5 | 0 | 0 | 197.5 | 0 | 108.43 | 0 | 3831.7
2022-03-18 22:00 | 22:00 | 3567.2 | 793.1 | 2108.97 | 257.8 | 0.7 | 114.5 | 0 | 0 | 183.7 | 0 | 108.43 | 0 | 3567.2
2022-03-18 23:00 | 23:00 | 3311.6 | 793.1 | 1959.999 | 191.5 | 0.7 | 114.5 | 0 | 0 | 175.9 | 0 | 75.901 | 0 | 3311.6
2022-03-19 | 0:00 | 3049.1 | 793.1 | 1446.138 | 162.9 | 0.7 | 114.5 | 0 | 0 | 163.1 | 0 | 368.662 | 0 | 3049.1
2022-03-19 01:00 | 1:00 | 2884.4 | 793.1 | 1449.354 | 143.8 | 0.7 | 114.5 | 0 | 0 | 144.4 | 0 | 238.546 | 0 | 2884.4
2022-03-19 02:00 | 2:00 | 2822.6 | 793.1 | 1451.569 | 143.8 | 0.7 | 114.5 | 0 | 0 | 134.6 | 0 | 184.331 | 0 | 2822.6
2022-03-19 03:00 | 3:00 | 2785.3 | 793.1 | 1452.698 | 143.8 | 0.7 | 114.5 | 0 | 0 | 128.7 | 0 | 151.802 | 0 | 2785.3
2022-03-19 04:00 | 4:00 | 2768.6 | 793.1 | 1447.841 | 143.8 | 0.7 | 114.5 | 0 | 0 | 127.7 | 0 | 140.959 | 0 | 2768.6
2022-03-19 05:00 | 5:00 | 2801.6 | 793.1 | 1453.1634 | 143.8 | 0.7 | 114.5 | 0 | 0 | 116.9 | 0 | 179.4366 | 0 | 2801.6
2022-03-19 06:00 | 6:00 | 2882.5 | 793.1 | 1450.441 | 172.4 | 0.7 | 114.5 | 85.6 | 0 | 124.8 | 0 | 140.959 | 0 | 2882.5
2022-03-19 07:00 | 7:00 | 3011.9 | 793.1 | 1475.636 | 172.4 | 0.7 | 114.5 | 448.5 | 0 | 138.5 | 0 | -131.436 | 0 | 3011.9
2022-03-19 08:00 | 8:00 | 3110.6 | 793.1 | 1455.173 | 124.7 | 0.7 | 114.5 | 934.9 | 0 | 136.6 | 0 | -449.073 | 0 | 3110.6
2022-03-19 09:00 | 9:00 | 3200.5 | 793.1 | 1489.816 | 124.7 | 0.7 | 114.5 | 1332.7 | 0 | 133.6 | 0 | -788.616 | 0 | 3200.5
2022-03-19 10:00 | 10:00 | 3220.5 | 793.1 | 1487.57 | 124.7 | 0.7 | 114.5 | 1548.2 | 0 | 137.5 | 0 | -985.77 | 0 | 3220.5
2022-03-19 11:00 | 11:00 | 3256.9 | 793.1 | 1486.27 | 124.7 | 0.7 | 114.5 | 1580.9 | 0 | 142.5 | 0 | -985.77 | 0 | 3256.9
2022-03-19 12:00 | 12:00 | 3187.2 | 793.1 | 1478.322 | 124.7 | 0.7 | 114.5 | 1337.1 | 0 | 149.3 | 0 | -810.522 | 0 | 3187.2
2022-03-19 13:00 | 13:00 | 3025 | 793.1 | 1469.974 | 124.7 | 0.7 | 114.5 | 1001.1 | 0 | 156.2 | 0 | -635.274 | 0 | 3025
2022-03-19 14:00 | 14:00 | 3107.8 | 793.1 | 1481.896 | 124.7 | 0.7 | 114.5 | 787.2 | 0 | 156.2 | 0 | -350.496 | 0 | 3107.8
2022-03-19 15:00 | 15:00 | 3004.3 | 793.1 | 1510.606 | 124.7 | 0.7 | 114.5 | 309.7 | 0 | 172.9 | 0 | -21.906 | 0 | 3004.3
2022-03-19 16:00 | 16:00 | 3075.7 | 793.1 | 1469.497 | 172.4 | 0.7 | 114.5 | 97.4 | 0 | 200.4 | 0 | 227.703 | 0 | 3075.7
2022-03-19 17:00 | 17:00 | 3270.7 | 793.1 | 1474.809 | 258.2 | 0.7 | 114.5 | 14 | 0 | 214.2 | 0 | 401.191 | 0 | 3270.7
2022-03-19 18:00 | 18:00 | 3391 | 793.1 | 1466.207 | 258.2 | 0.7 | 114.5 | 0 | 0 | 205.3 | 0 | 552.993 | 0 | 3391
2022-03-19 19:00 | 19:00 | 3391.6 | 793.1 | 1489.45 | 258.2 | 0.7 | 114.5 | 0 | 0 | 193.5 | 0 | 542.15 | 0 | 3391.6
2022-03-19 20:00 | 20:00 | 3320.8 | 793.1 | 1470.822 | 258.2 | 0.7 | 114.5 | 0 | 0 | 184.7 | 0 | 498.778 | 0 | 3320.8
2022-03-19 21:00 | 21:00 | 3170.9 | 793.1 | 1496.367 | 258.2 | 0.7 | 114.5 | 0 | 0 | 171.9 | 0 | 336.133 | 0 | 3170.9
2022-03-19 22:00 | 22:00 | 3004.3 | 793.1 | 1501.569 | 257.8 | 0.7 | 114.5 | 0 | 0 | 152.3 | 0 | 184.331 | 0 | 3004.3
2022-03-19 23:00 | 23:00 | 2837.5 | 793.1 | 1492.627 | 191.5 | 0.7 | 114.5 | 0 | 0 | 125.8 | 0 | 119.273 | 0 | 2837.5
2022-03-20 | 0:00 | 2634 | 793.1 | 1547.224 | 162.9 | 0.7 | 114.5 | 0 | 0 | 103.2 | 0 | -87.624 | 0 | 2634
2022-03-20 01:00 | 1:00 | 2539.1 | 793.1 | 1458.877 | 143.8 | 0.7 | 114.5 | 0 | 0 | 126.7 | 0 | -98.577 | 0 | 2539.1
2022-03-20 02:00 | 2:00 | 2530.8 | 793.1 | 1454.63 | 143.8 | 0.7 | 114.5 | 0 | 0 | 133.6 | 0 | -109.53 | 0 | 2530.8
2022-03-20 03:00 | 3:00 | 2536.4 | 793.1 | 1464.13 | 143.8 | 0.7 | 114.5 | 0 | 0 | 129.7 | 0 | -109.53 | 0 | 2536.4
2022-03-20 04:00 | 4:00 | 2554.6 | 793.1 | 1452.318 | 143.8 | 0.7 | 114.5 | 0 | 0 | 115.9 | 0 | -65.718 | 0 | 2554.6
2022-03-20 05:00 | 5:00 | 2596 | 793.1 | 1466.812 | 143.8 | 0.7 | 114.5 | 0.1 | 0 | 120.8 | 0 | -43.812 | 0 | 2596
2022-03-20 06:00 | 6:00 | 2644.9 | 793.1 | 1466.589 | 172.4 | 0.7 | 114.5 | 100.5 | 0 | 139.5 | 0 | -142.389 | 0 | 2644.9
2022-03-20 07:00 | 7:00 | 2725.9 | 793.1 | 1499.279 | 172.4 | 0.7 | 114.5 | 473.5 | 0 | 143.4 | 0 | -470.979 | 0 | 2725.9
2022-03-20 08:00 | 8:00 | 2842 | 793.1 | 1465.257 | 124.7 | 0.7 | 114.5 | 953.1 | 0 | 146.4 | 0 | -755.757 | 0 | 2842
2022-03-20 09:00 | 9:00 | 2961 | 793.1 | 1504.047 | 124.7 | 0.7 | 114.5 | 1359 | 0 | 149.3 | 0 | -1084.347 | 0 | 2961
2022-03-20 10:00 | 10:00 | 3020.4 | 793.1 | 1390.608 | 124.7 | 0.7 | 114.5 | 1609.9 | -70.108 | 152.3 | 0 | -1095.3 | 0 | 3020.4
2022-03-20 11:00 | 11:00 | 3020.2 | 793.1 | 1390.604 | 124.7 | 0.7 | 114.5 | 1675.2 | -129.704 | 146.4 | 0 | -1095.3 | 0 | 3020.2
2022-03-20 12:00 | 12:00 | 2992.1 | 793.1 | 1390.042 | 124.7 | 0.7 | 114.5 | 1575 | -52.142 | 141.5 | 0 | -1095.3 | 0 | 2992.1
2022-03-20 13:00 | 13:00 | 2894.3 | 793.1 | 1452.1 | 124.7 | 0.7 | 114.5 | 1367.9 | 0 | 136.6 | 0 | -1095.3 | 0 | 2894.3
2022-03-20 14:00 | 14:00 | 2847.2 | 793.1 | 1461.352 | 124.7 | 0.7 | 114.5 | 1140.3 | 0 | 132.6 | 0 | -920.052 | 0 | 2847.2
2022-03-20 15:00 | 15:00 | 2885.2 | 793.1 | 1451.232 | 124.7 | 0.7 | 114.5 | 751.3 | 0 | 131.6 | 0 | -481.932 | 0 | 2885.2
2022-03-20 16:00 | 16:00 | 3003.2 | 793.1 | 1481.571 | 172.4 | 0.7 | 114.5 | 279.7 | 0 | 128.7 | 0 | 32.529 | 0 | 3003.2
2022-03-20 17:00 | 17:00 | 3177.4 | 793.1 | 1451.609 | 258.2 | 0.7 | 114.5 | 29.4 | 0 | 128.7 | 0 | 401.191 | 0 | 3177.4
2022-03-20 18:00 | 18:00 | 3318.3 | 793.1 | 1459.264 | 258.2 | 0.7 | 114.5 | 0 | 0 | 128.7 | 0 | 563.836 | 0 | 3318.3
2022-03-20 19:00 | 19:00 | 3314.5 | 793.1 | 1457.464 | 258.2 | 0.7 | 114.5 | 0 | 0 | 126.7 | 0 | 563.836 | 0 | 3314.5
2022-03-20 20:00 | 20:00 | 3240.7 | 793.1 | 1458.565 | 258.2 | 0.7 | 114.5 | 0 | 0 | 127.7 | 0 | 487.935 | 0 | 3240.7
2022-03-20 21:00 | 21:00 | 3097.1 | 793.1 | 1451.981 | 258.2 | 0.7 | 114.5 | 0 | 0 | 120.8 | 0 | 357.819 | 0 | 3097.1
2022-03-20 22:00 | 22:00 | 2911.4 | 793.1 | 1450.012 | 257.8 | 0.7 | 114.5 | 0 | 0 | 121.8 | 0 | 173.488 | 0 | 2911.4
2022-03-20 23:00 | 23:00 | 2755.9 | 793.1 | 1453.499 | 191.5 | 0.7 | 114.5 | 0 | 0 | 126.7 | 0 | 75.901 | 0 | 2755.9
2022-03-21 | 0:00 | 2557.4 | 793.1 | 1449.177 | 162.9 | 0.7 | 114.5 | 0 | 0 | 135.6 | 0 | -98.577 | 0 | 2557.4
2022-03-21 01:00 | 1:00 | 2472.6 | 793.1 | 1452.195 | 143.8 | 0.7 | 114.5 | 0 | 0 | 132.6 | 0 | -164.295 | 0 | 2472.6
2022-03-21 02:00 | 2:00 | 2466.1 | 793.1 | 1442.695 | 143.8 | 0.7 | 114.5 | 0 | 0 | 135.6 | 0 | -164.295 | 0 | 2466.1
2022-03-21 03:00 | 3:00 | 2485.3 | 793.1 | 1453.942 | 143.8 | 0.7 | 114.5 | 0 | 0 | 132.6 | 0 | -153.342 | 0 | 2485.3
2022-03-21 04:00 | 4:00 | 2523.5 | 793.1 | 1446.177 | 143.8 | 0.7 | 114.5 | 0 | 0 | 123.8 | 0 | -98.577 | 0 | 2523.5
2022-03-21 05:00 | 5:00 | 2600.6 | 793.1 | 1488.265 | 143.8 | 0.7 | 114.5 | 0.1 | 0 | 114.9 | 0 | -54.765 | 0 | 2600.6
2022-03-21 06:00 | 6:00 | 2712.8 | 793.1 | 1571.077 | 172.4 | 0.7 | 114.5 | 48.6 | 0 | 111 | 0 | -98.577 | 0 | 2712.8
2022-03-21 07:00 | 7:00 | 2882.4 | 793.1 | 1515.824 | 172.4 | 0.7 | 114.5 | 256.6 | 0 | 116.9 | 0 | -87.624 | 0 | 2882.4
2022-03-21 08:00 | 8:00 | 3149.1 | 793.1 | 1515.395 | 124.7 | 0.7 | 114.5 | 650.1 | 0 | 114.9 | 0 | -164.295 | 0 | 3149.1
2022-03-21 09:00 | 9:00 | 3341.7 | 793.1 | 1523.561 | 124.7 | 0.7 | 114.5 | 1080.4 | 0 | 110 | 0 | -405.261 | 0 | 3341.7
2022-03-21 10:00 | 10:00 | 3351.6 | 793.1 | 1509.233 | 124.7 | 0.7 | 114.5 | 1370.4 | 0 | 107.1 | 0 | -668.133 | 0 | 3351.6
2022-03-21 11:00 | 11:00 | 3347.5 | 793.1 | 1506.216 | 124.7 | 0.7 | 114.5 | 1498.7 | 0 | 98.2 | 0 | -788.616 | 0 | 3347.5
2022-03-21 12:00 | 12:00 | 3258.5 | 793.1 | 1505.458 | 124.7 | 0.7 | 114.5 | 1552.9 | 0 | 109.1 | 0 | -941.958 | 0 | 3258.5
2022-03-21 13:00 | 13:00 | 3207.3 | 793.1 | 1500.299 | 124.7 | 0.7 | 114.5 | 1479.9 | 0 | 103.2 | 0 | -909.099 | 0 | 3207.3
2022-03-21 14:00 | 14:00 | 3116.5 | 793.1 | 1501.392 | 124.7 | 0.7 | 114.5 | 1188.8 | 0 | 94.3 | 0 | -700.992 | 0 | 3116.5
2022-03-21 15:00 | 15:00 | 3098.8 | 793.1 | 1505.849 | 124.7 | 0.7 | 114.5 | 832 | 0 | 89.4 | 0 | -361.449 | 0 | 3098.8
2022-03-21 16:00 | 16:00 | 3172.8 | 793.1 | 1649.653 | 172.4 | 0.7 | 114.5 | 376.8 | 0 | 76.6 | 0 | -10.953 | 0 | 3172.8
2022-03-21 17:00 | 17:00 | 3297.5 | 793.1 | 2011.2 | 258.2 | 0.7 | 114.5 | 52 | 0 | 67.8 | 0 | 0 | 0 | 3297.5
2022-03-21 18:00 | 18:00 | 3511.9 | 793.1 | 2145.541 | 258.2 | 0.7 | 114.5 | 0 | 0 | 58.9 | 0 | 140.959 | 0 | 3511.9
2022-03-21 19:00 | 19:00 | 3507.3 | 793.1 | 2141.755 | 258.2 | 0.7 | 114.5 | 0 | 0 | 36.4 | 0 | 162.645 | 0 | 3507.3
2022-03-21 20:00 | 20:00 | 3423.3 | 793.1 | 2116.97 | 258.2 | 0.7 | 114.5 | 0 | 0 | 31.4 | 0 | 108.43 | 0 | 3423.3
2022-03-21 21:00 | 21:00 | 3255.2 | 793.1 | 1997.142 | 258.2 | 0.7 | 114.5 | 0 | 0 | 26.5 | 0 | 65.058 | 0 | 3255.2
2022-03-21 22:00 | 22:00 | 3043.5 | 793.1 | 1851.9 | 257.8 | 0.7 | 114.5 | 0 | 0 | 25.5 | 0 | 0 | 0 | 3043.5
2022-03-21 23:00 | 23:00 | 2858.2 | 793.1 | 1728.9 | 191.5 | 0.7 | 114.5 | 0 | 0 | 29.5 | 0 | 0 | 0 | 2858.2
2022-03-22 | 0:00 | 2651.4 | 793.1 | 1557.6 | 162.9 | 0.7 | 114.5 | 0 | 0 | 22.6 | 0 | 0 | 0 | 2651.4
2022-03-22 01:00 | 1:00 | 2570.8 | 793.1 | 1554.765 | 143.8 | 0.7 | 114.5 | 0 | 0 | 18.7 | 0 | -54.765 | 0 | 2570.8
2022-03-22 02:00 | 2:00 | 2576.6 | 793.1 | 1572.518 | 143.8 | 0.7 | 114.5 | 0 | 0 | 17.7 | 0 | -65.718 | 0 | 2576.6
2022-03-22 03:00 | 3:00 | 2604.9 | 793.1 | 1570.959 | 143.8 | 0.7 | 114.5 | 0 | 0 | 14.7 | 0 | -32.859 | 0 | 2604.9
2022-03-22 04:00 | 4:00 | 2674.3 | 793.1 | 1606.5 | 143.8 | 0.7 | 114.5 | 0 | 0 | 15.7 | 0 | 0 | 0 | 2674.3
2022-03-22 05:00 | 5:00 | 2847.8 | 793.1 | 1776.8 | 143.8 | 0.7 | 114.5 | 0.2 | 0 | 18.7 | 0 | 0 | 0 | 2847.8
2022-03-22 06:00 | 6:00 | 3199.4 | 793.1 | 2076 | 172.4 | 0.7 | 114.5 | 16.2 | 0 | 26.5 | 0 | 0 | 0 | 3199.4
2022-03-22 07:00 | 7:00 | 3610.3 | 793.1 | 2392.328 | 172.4 | 0.7 | 114.5 | 48.7 | 0 | 45.2 | 0 | 43.372 | 0 | 3610.3
2022-03-22 08:00 | 8:00 | 4110.9 | 793.1 | 2692.34 | 124.7 | 0.7 | 114.5 | 108.8 | 0 | 59.9 | 0 | 216.86 | 0 | 4110.9
2022-03-22 09:00 | 9:00 | 4476.4 | 793.1 | 2703.865 | 124.7 | 0.7 | 114.5 | 180.9 | 0 | 70.7 | 0 | 487.935 | 0 | 4476.4
2022-03-22 10:00 | 10:00 | 4586 | 793.1 | 2666.021 | 124.7 | 0.7 | 114.5 | 226.8 | 0 | 85.5 | 0 | 574.679 | 0 | 4586
2022-03-22 11:00 | 11:00 | 4645.4 | 793.1 | 2632.363 | 124.7 | 0.7 | 114.5 | 240.1 | 0 | 100.2 | 0 | 639.737 | 0 | 4645.4
2022-03-22 12:00 | 12:00 | 4562.2 | 793.1 | 2629.807 | 124.7 | 0.7 | 114.5 | 241.3 | 0 | 105.1 | 0 | 552.993 | 0 | 4562.2
2022-03-22 13:00 | 13:00 | 4657.4 | 793.1 | 2644.12 | 124.7 | 0.7 | 114.5 | 222.6 | 0 | 107.1 | 0 | 650.58 | 0 | 4657.4
2022-03-22 14:00 | 14:00 | 4629.8 | 793.1 | 2647.177 | 124.7 | 0.7 | 114.5 | 178.2 | 0 | 110 | 0 | 661.423 | 0 | 4629.8
2022-03-22 15:00 | 15:00 | 4546.8 | 793.1 | 2644.049 | 124.7 | 0.7 | 114.5 | 127.9 | 0 | 123.8 | 0 | 618.051 | 0 | 4546.8
2022-03-22 16:00 | 16:00 | 4474.3 | 793.1 | 2642.407 | 172.4 | 0.7 | 114.5 | 60.7 | 0 | 137.5 | 0 | 552.993 | 0 | 4474.3
2022-03-22 17:00 | 17:00 | 4409.5 | 793.1 | 2648.437 | 258.2 | 0.7 | 114.5 | 8.5 | 0 | 141.5 | 0 | 444.563 | 0 | 4409.5
2022-03-22 18:00 | 18:00 | 4398 | 793.1 | 2653.509 | 258.2 | 0.7 | 114.5 | 0 | 0 | 176.8 | 0 | 401.191 | 0 | 4398
2022-03-22 19:00 | 19:00 | 4242.3 | 793.1 | 2655.511 | 258.2 | 0.7 | 114.5 | 0 | 0 | 170.9 | 0 | 249.389 | 0 | 4242.3
2022-03-22 20:00 | 20:00 | 4050 | 793.1 | 2653.385 | 258.2 | 0.7 | 114.5 | 0 | 0 | 175.9 | 0 | 54.215 | 0 | 4050
2022-03-22 21:00 | 21:00 | 3831.5 | 793.1 | 2422.099 | 258.2 | 0.7 | 114.5 | 0 | 0 | 167 | 0 | 75.901 | 0 | 3831.5
2022-03-22 22:00 | 22:00 | 3609.3 | 793.1 | 2274.2 | 257.8 | 0.7 | 114.5 | 0 | 0 | 169 | 0 | 0 | 0 | 3609.3
2022-03-22 23:00 | 23:00 | 3387 | 793.1 | 2110.4 | 191.5 | 0.7 | 114.5 | 0 | 0 | 176.8 | 0 | 0 | 0 | 3387
2022-03-23 | 0:00 | 3160 | 793.1 | 1913.9 | 162.9 | 0.7 | 114.5 | 0 | 0 | 174.9 | 0 | 0 | 0 | 3160
2022-03-23 01:00 | 1:00 | 3050.7 | 793.1 | 1821.8 | 143.8 | 0.7 | 114.5 | 0 | 0 | 176.8 | 0 | 0 | 0 | 3050.7
2022-03-23 02:00 | 2:00 | 3025.9 | 793.1 | 1793 | 143.8 | 0.7 | 114.5 | 0 | 0 | 180.8 | 0 | 0 | 0 | 3025.9
2022-03-23 03:00 | 3:00 | 3018.3 | 793.1 | 1791.3 | 143.8 | 0.7 | 114.5 | 0 | 0 | 174.9 | 0 | 0 | 0 | 3018.3
2022-03-23 04:00 | 4:00 | 3060.9 | 793.1 | 1841.8 | 143.8 | 0.7 | 114.5 | 0 | 0 | 167 | 0 | 0 | 0 | 3060.9
2022-03-23 05:00 | 5:00 | 3249.7 | 793.1 | 2024.257 | 143.8 | 0.7 | 114.5 | 0.4 | 0 | 162.1 | 0 | 10.843 | 0 | 3249.7
2022-03-23 06:00 | 6:00 | 3579.4 | 793.1 | 2136.084 | 172.4 | 0.7 | 114.5 | 75.3 | 0 | 157.2 | 0 | 130.116 | 0 | 3579.4
2022-03-23 07:00 | 7:00 | 3897.9 | 793.1 | 2149.341 | 172.4 | 0.7 | 114.5 | 371.7 | 0 | 155.2 | 0 | 140.959 | 0 | 3897.9
2022-03-23 08:00 | 8:00 | 4274.4 | 793.1 | 2120.727 | 124.7 | 0.7 | 114.5 | 858 | 0 | 143.4 | 0 | 119.273 | 0 | 4274.4
2022-03-23 09:00 | 9:00 | 4489.7 | 793.1 | 2000.6 | 124.7 | 0.7 | 114.5 | 1327.4 | 0 | 128.7 | 0 | 0 | 0 | 4489.7
2022-03-23 10:00 | 10:00 | 4471.5 | 793.1 | 1918.206 | 124.7 | 0.7 | 114.5 | 1560.6 | 0 | 111 | 0 | -151.306 | 0 | 4471.5
2022-03-23 11:00 | 11:00 | 4359.3 | 793.1 | 1873.607 | 124.7 | 0.7 | 114.5 | 1559.6 | 0 | 101.2 | 0 | -208.107 | 0 | 4359.3
2022-03-23 12:00 | 12:00 | 4100.3 | 793.1 | 1850.872 | 124.7 | 0.7 | 114.5 | 1383 | 0 | 96.3 | 0 | -262.872 | 0 | 4100.3
2022-03-23 13:00 | 13:00 | 4066.1 | 793.1 | 1859.783 | 124.7 | 0.7 | 114.5 | 1202.4 | 0 | 91.4 | 0 | -120.483 | 0 | 4066.1
2022-03-23 14:00 | 14:00 | 4017 | 793.1 | 1991.6 | 124.7 | 0.7 | 114.5 | 905 | 0 | 87.4 | 0 | 0 | 0 | 4017
2022-03-23 15:00 | 15:00 | 3972.2 | 793.1 | 2347.013 | 124.7 | 0.7 | 114.5 | 407.2 | 0 | 87.4 | 0 | 97.587 | 0 | 3972.2
2022-03-23 16:00 | 16:00 | 3977.7 | 793.1 | 2479.74 | 172.4 | 0.7 | 114.5 | 93.3 | 0 | 107.1 | 0 | 216.86 | 0 | 3977.7
2022-03-23 17:00 | 17:00 | 4109.7 | 793.1 | 2514.753 | 258.2 | 0.7 | 114.5 | 14.8 | 0 | 99.2 | 0 | 314.447 | 0 | 4109.7
2022-03-23 18:00 | 18:00 | 4175.6 | 793.1 | 2528.352 | 258.2 | 0.7 | 114.5 | 0 | 0 | 90.4 | 0 | 390.348 | 0 | 4175.6
2022-03-23 19:00 | 19:00 | 4083.5 | 793.1 | 2526.896 | 258.2 | 0.7 | 114.5 | 0 | 0 | 86.5 | 0 | 303.604 | 0 | 4083.5
2022-03-23 20:00 | 20:00 | 3965.6 | 793.1 | 2536.169 | 258.2 | 0.7 | 114.5 | 0 | 0 | 78.6 | 0 | 184.331 | 0 | 3965.6
2022-03-23 21:00 | 21:00 | 3791.2 | 793.1 | 2404.141 | 258.2 | 0.7 | 114.5 | 0 | 0 | 79.6 | 0 | 140.959 | 0 | 3791.2
2022-03-23 22:00 | 22:00 | 3585.5 | 793.1 | 2319.114 | 257.8 | 0.7 | 114.5 | 0 | 0 | 78.6 | 0 | 21.686 | 0 | 3585.5
2022-03-23 23:00 | 23:00 | 3345.1 | 793.1 | 2172.6 | 191.5 | 0.7 | 114.5 | 0 | 0 | 72.7 | 0 | 0 | 0 | 3345.1
2022-03-24 | 0:00 | 3086.5 | 793.1 | 1967.2 | 162.9 | 0.7 | 114.5 | 0 | 0 | 48.1 | 0 | 0 | 0 | 3086.5
2022-03-24 01:00 | 1:00 | 2961.1 | 793.1 | 1857.9 | 143.8 | 0.7 | 114.5 | 0 | 0 | 51.1 | 0 | 0 | 0 | 2961.1
2022-03-24 02:00 | 2:00 | 2920.6 | 793.1 | 1820.4 | 143.8 | 0.7 | 114.5 | 0 | 0 | 48.1 | 0 | 0 | 0 | 2920.6
2022-03-24 03:00 | 3:00 | 2908.1 | 793.1 | 1811.8 | 143.8 | 0.7 | 114.5 | 0 | 0 | 44.2 | 0 | 0 | 0 | 2908.1
2022-03-24 04:00 | 4:00 | 2952 | 793.1 | 1858.6 | 143.8 | 0.7 | 114.5 | 0 | 0 | 41.3 | 0 | 0 | 0 | 2952
2022-03-24 05:00 | 5:00 | 3124.7 | 793.1 | 1945.056 | 143.8 | 0.7 | 114.5 | 0.5 | 0 | 40.3 | 0 | 86.744 | 0 | 3124.7
2022-03-24 06:00 | 6:00 | 3423.4 | 793.1 | 2022.012 | 172.4 | 0.7 | 114.5 | 105.9 | 0 | 41.3 | 0 | 173.488 | 0 | 3423.4
2022-03-24 07:00 | 7:00 | 3671.4 | 793.1 | 2031.742 | 172.4 | 0.7 | 114.5 | 455.6 | 0 | 38.3 | 0 | 65.058 | 0 | 3671.4
2022-03-24 08:00 | 8:00 | 3925.7 | 793.1 | 1952.3 | 124.7 | 0.7 | 114.5 | 897.2 | 0 | 43.2 | 0 | 0 | 0 | 3925.7
2022-03-24 09:00 | 9:00 | 4055.3 | 793.1 | 1802.588 | 124.7 | 0.7 | 114.5 | 1242.3 | 0 | 63.9 | 0 | -86.488 | 0 | 4055.3
2022-03-24 10:00 | 10:00 | 4009.1 | 793.1 | 1716.443 | 124.7 | 0.7 | 114.5 | 1523.6 | 0 | 75.6 | 0 | -339.543 | 0 | 4009.1
2022-03-24 11:00 | 11:00 | 3994.2 | 793.1 | 1663.832 | 124.7 | 0.7 | 114.5 | 1705.6 | 0 | 73.7 | 0 | -481.932 | 0 | 3994.2
2022-03-24 12:00 | 12:00 | 3807.7 | 793.1 | 1643.233 | 124.7 | 0.7 | 114.5 | 1715.1 | 0 | 84.5 | 0 | -668.133 | 0 | 3807.7
2022-03-24 13:00 | 13:00 | 3813.3 | 793.1 | 1623.644 | 124.7 | 0.7 | 114.5 | 1586.1 | 0 | 96.3 | 0 | -525.744 | 0 | 3813.3
2022-03-24 14:00 | 14:00 | 3732.8 | 793.1 | 1641.431 | 124.7 | 0.7 | 114.5 | 1251.9 | 0 | 102.2 | 0 | -295.731 | 0 | 3732.8
2022-03-24 15:00 | 15:00 | 3666.9 | 793.1 | 1721.8 | 124.7 | 0.7 | 114.5 | 805 | 0 | 107.1 | 0 | 0 | 0 | 3666.9
2022-03-24 16:00 | 16:00 | 3677 | 793.1 | 2050.056 | 172.4 | 0.7 | 114.5 | 343.6 | 0 | 115.9 | 0 | 86.744 | 0 | 3677
2022-03-24 17:00 | 17:00 | 3700.3 | 793.1 | 2183.483 | 258.2 | 0.7 | 114.5 | 55.9 | 0 | 88.4 | 0 | 206.017 | 0 | 3700.3
2022-03-24 18:00 | 18:00 | 3850.5 | 793.1 | 2182.523 | 258.2 | 0.7 | 114.5 | 0 | 0 | 78.6 | 0 | 422.877 | 0 | 3850.5
2022-03-24 19:00 | 19:00 | 3796 | 793.1 | 2186.181 | 258.2 | 0.7 | 114.5 | 0 | 0 | 85.5 | 0 | 357.819 | 0 | 3796
2022-03-24 20:00 | 20:00 | 3693.3 | 793.1 | 2144.639 | 258.2 | 0.7 | 114.5 | 0 | 0 | 89.4 | 0 | 292.761 | 0 | 3693.3
2022-03-24 21:00 | 21:00 | 3530 | 793.1 | 2151.927 | 258.2 | 0.7 | 114.5 | 0 | 0 | 92.3 | 0 | 119.273 | 0 | 3530
2022-03-24 22:00 | 22:00 | 3333.3 | 793.1 | 2034.471 | 257.8 | 0.7 | 114.5 | 0 | 0 | 100.2 | 0 | 32.529 | 0 | 3333.3
2022-03-24 23:00 | 23:00 | 3123.2 | 793.1 | 1877.828 | 191.5 | 0.7 | 114.5 | 0 | 0 | 102.2 | 0 | 43.372 | 0 | 3123.2
2022-03-25 | 0:00 | 2891 | 793.1 | 1685.2 | 162.9 | 0.7 | 114.5 | 0 | 0 | 134.6 | 0 | 0 | 0 | 2891
2022-03-25 01:00 | 1:00 | 2785.2 | 793.1 | 1626.459 | 143.8 | 0.7 | 114.5 | 0 | 0 | 139.5 | 0 | -32.859 | 0 | 2785.2
2022-03-25 02:00 | 2:00 | 2766.6 | 793.1 | 1629.765 | 143.8 | 0.7 | 114.5 | 0 | 0 | 139.5 | 0 | -54.765 | 0 | 2766.6
2022-03-25 03:00 | 3:00 | 2777.2 | 793.1 | 1632.312 | 143.8 | 0.7 | 114.5 | 0 | 0 | 136.6 | 0 | -43.812 | 0 | 2777.2
2022-03-25 04:00 | 4:00 | 2823.5 | 793.1 | 1650.6 | 143.8 | 0.7 | 114.5 | 0 | 0 | 120.8 | 0 | 0 | 0 | 2823.5
2022-03-25 05:00 | 5:00 | 2986.1 | 793.1 | 1776.842 | 143.8 | 0.7 | 114.5 | 0.7 | 0 | 91.4 | 0 | 65.058 | 0 | 2986.1
2022-03-25 06:00 | 6:00 | 3218.8 | 793.1 | 1912.671 | 172.4 | 0.7 | 114.5 | 126.1 | 0 | 66.8 | 0 | 32.529 | 0 | 3218.8
2022-03-25 07:00 | 7:00 | 3408.3 | 793.1 | 1777.512 | 172.4 | 0.7 | 114.5 | 533 | 0 | 60.9 | 0 | -43.812 | 0 | 3408.3
2022-03-25 08:00 | 8:00 | 3648.9 | 793.1 | 1774.019 | 124.7 | 0.7 | 114.5 | 1026 | 0 | 67.8 | 0 | -251.919 | 0 | 3648.9
2022-03-25 09:00 | 9:00 | 3810.3 | 793.1 | 1723.114 | 124.7 | 0.7 | 114.5 | 1407.5 | 0 | 62.9 | 0 | -416.214 | 0 | 3810.3
2022-03-25 10:00 | 10:00 | 3784.8 | 793.1 | 1658.768 | 124.7 | 0.7 | 114.5 | 1656.3 | 0 | 50.1 | 0 | -613.368 | 0 | 3784.8
2022-03-25 11:00 | 11:00 | 3749.5 | 793.1 | 1644.704 | 124.7 | 0.7 | 114.5 | 1776.3 | 0 | 40.3 | 0 | -744.804 | 0 | 3749.5
2022-03-25 12:00 | 12:00 | 3596 | 793.1 | 1593.622 | 124.7 | 0.7 | 114.5 | 1753.4 | 0 | 26.5 | 0 | -810.522 | 0 | 3596
2022-03-25 13:00 | 13:00 | 3598.1 | 793.1 | 1599.58 | 124.7 | 0.7 | 114.5 | 1601.1 | 0 | 21.6 | 0 | -657.18 | 0 | 3598.1
2022-03-25 14:00 | 14:00 | 3516.1 | 793.1 | 1593.573 | 124.7 | 0.7 | 114.5 | 1314 | 0 | 24.6 | 0 | -449.073 | 0 | 3516.1
2022-03-25 15:00 | 15:00 | 3460.2 | 793.1 | 1667.648 | 124.7 | 0.7 | 114.5 | 906.3 | 0 | 28.5 | 0 | -175.248 | 0 | 3460.2
2022-03-25 16:00 | 16:00 | 3461.9 | 793.1 | 1831.356 | 172.4 | 0.7 | 114.5 | 418.9 | 0 | 44.2 | 0 | 86.744 | 0 | 3461.9
2022-03-25 17:00 | 17:00 | 3446.4 | 793.1 | 1870.825 | 258.2 | 0.7 | 114.5 | 68.2 | 0 | 69.8 | 0 | 271.075 | 0 | 3446.4
2022-03-25 18:00 | 18:00 | 3566.4 | 793.1 | 1880.723 | 258.2 | 0.7 | 114.5 | 0 | 0 | 96.3 | 0 | 422.877 | 0 | 3566.4
2022-03-25 19:00 | 19:00 | 3503 | 793.1 | 1876.524 | 258.2 | 0.7 | 114.5 | 0 | 0 | 113 | 0 | 346.976 | 0 | 3503
2022-03-25 20:00 | 20:00 | 3398.9 | 793.1 | 1858.254 | 258.2 | 0.7 | 114.5 | 0 | 0 | 135.6 | 0 | 238.546 | 0 | 3398.9
2022-03-25 21:00 | 21:00 | 3246.4 | 793.1 | 1812.327 | 258.2 | 0.7 | 114.5 | 0 | 0 | 148.3 | 0 | 119.273 | 0 | 3246.4
2022-03-25 22:00 | 22:00 | 3087.5 | 793.1 | 1766.2 | 257.8 | 0.7 | 114.5 | 0 | 0 | 155.2 | 0 | 0 | 0 | 3087.5
2022-03-25 23:00 | 23:00 | 2902.5 | 793.1 | 1643.653 | 191.5 | 0.7 | 114.5 | 0 | 0 | 170 | 0 | -10.953 | 0 | 2902.5
2022-03-26 | 0:00 | 2689.5 | 793.1 | 1450.3 | 162.9 | 0.7 | 114.5 | 0 | 0 | 168 | 0 | 0 | 0 | 2689.5
2022-03-26 01:00 | 1:00 | 2579.7 | 793.1 | 1351.7 | 143.8 | 0.7 | 114.5 | 0 | 0 | 175.9 | 0 | 0 | 0 | 2579.7
2022-03-26 02:00 | 2:00 | 2551.2 | 793.1 | 1350.312 | 143.8 | 0.7 | 114.5 | 0 | 0 | 192.6 | 0 | -43.812 | 0 | 2551.2
2022-03-26 03:00 | 3:00 | 2541 | 793.1 | 1355.218 | 143.8 | 0.7 | 114.5 | 0 | 0 | 199.4 | 0 | -65.718 | 0 | 2541
2022-03-26 04:00 | 4:00 | 2541.2 | 793.1 | 1348.518 | 143.8 | 0.7 | 114.5 | 0 | 0 | 206.3 | 0 | -65.718 | 0 | 2541.2
2022-03-26 05:00 | 5:00 | 2556.5 | 793.1 | 1354.965 | 143.8 | 0.7 | 114.5 | 0.8 | 0 | 203.4 | 0 | -54.765 | 0 | 2556.5
2022-03-26 06:00 | 6:00 | 2598.2 | 793.1 | 1348.977 | 172.4 | 0.7 | 114.5 | 35.2 | 0 | 231.9 | 0 | -98.577 | 0 | 2598.2
2022-03-26 07:00 | 7:00 | 2728.3 | 793.1 | 1377.63 | 172.4 | 0.7 | 114.5 | 129 | 0 | 250.5 | 0 | -109.53 | 0 | 2728.3
2022-03-26 08:00 | 8:00 | 2997.3 | 793.1 | 1471.314 | 124.7 | 0.7 | 114.5 | 202.1 | 0 | 269.2 | 0 | 21.686 | 0 | 2997.3
2022-03-26 09:00 | 9:00 | 3171.8 | 793.1 | 1501.27 | 124.7 | 0.7 | 114.5 | 232.4 | 0 | 296.7 | 0 | 108.43 | 0 | 3171.8
2022-03-26 10:00 | 10:00 | 3167.4 | 793.1 | 1505.657 | 124.7 | 0.7 | 114.5 | 306.5 | 0 | 311.4 | 0 | 10.843 | 0 | 3167.4
2022-03-26 11:00 | 11:00 | 3175.6 | 793.1 | 1450.3 | 124.7 | 0.7 | 114.5 | 361.2 | 0 | 331.1 | 0 | 0 | 0 | 3175.6
2022-03-26 12:00 | 12:00 | 3113.2 | 793.1 | 1427.2 | 124.7 | 0.7 | 114.5 | 317 | 0 | 336 | 0 | 0 | 0 | 3113.2
2022-03-26 13:00 | 13:00 | 3120.3 | 793.1 | 1491.214 | 124.7 | 0.7 | 114.5 | 231.5 | 0 | 342.9 | 0 | 21.686 | 0 | 3120.3
2022-03-26 14:00 | 14:00 | 3065.7 | 793.1 | 1473.899 | 124.7 | 0.7 | 114.5 | 134.1 | 0 | 348.8 | 0 | 75.901 | 0 | 3065.7
2022-03-26 15:00 | 15:00 | 3008.1 | 793.1 | 1452.113 | 124.7 | 0.7 | 114.5 | 75.7 | 0 | 349.7 | 0 | 97.587 | 0 | 3008.1
2022-03-26 16:00 | 16:00 | 3056 | 793.1 | 1470.884 | 172.4 | 0.7 | 114.5 | 29.5 | 0 | 344.8 | 0 | 130.116 | 0 | 3056
2022-03-26 17:00 | 17:00 | 3164.6 | 793.1 | 1461.526 | 258.2 | 0.7 | 114.5 | 5.4 | 0 | 336 | 0 | 195.174 | 0 | 3164.6
2022-03-26 18:00 | 18:00 | 3232.6 | 793.1 | 1487.611 | 258.2 | 0.7 | 114.5 | 0 | 0 | 329.1 | 0 | 249.389 | 0 | 3232.6
2022-03-26 19:00 | 19:00 | 3167.9 | 793.1 | 1502.712 | 258.2 | 0.7 | 114.5 | 0 | 0 | 325.2 | 0 | 173.488 | 0 | 3167.9
2022-03-26 20:00 | 20:00 | 3058.6 | 793.1 | 1499.856 | 258.2 | 0.7 | 114.5 | 0 | 0 | 305.5 | 0 | 86.744 | 0 | 3058.6
2022-03-26 21:00 | 21:00 | 2921.8 | 793.1 | 1454.7 | 258.2 | 0.7 | 114.5 | 0 | 0 | 300.6 | 0 | 0 | 0 | 2921.8
2022-03-26 22:00 | 22:00 | 2767.7 | 793.1 | 1366.718 | 257.8 | 0.7 | 114.5 | 0 | 0 | 300.6 | 0 | -65.718 | 0 | 2767.7
2022-03-26 23:00 | 23:00 | 2618.7 | 793.1 | 1366.283 | 191.5 | 0.7 | 114.5 | 0 | 0 | 273.1 | 0 | -120.483 | 0 | 2618.7
2022-03-27 | 0:00 | 2443 | 793.1 | 1271.642 | 162.9 | 0.7 | 114.5 | 0 | 0 | 253.5 | 0 | -153.342 | 0 | 2443
2022-03-27 01:00 | 1:00 | 2354.1 | 793.1 | 1239.754 | 143.8 | 0.7 | 114.5 | 0 | 0 | 259.4 | 0 | -197.154 | 0 | 2354.1
2022-03-27 02:00 | 2:00 | 2339.8 | 793.1 | 1243.307 | 143.8 | 0.7 | 114.5 | 0 | 0 | 252.5 | 0 | -208.107 | 0 | 2339.8
2022-03-27 03:00 | 3:00 | 2343.9 | 793.1 | 1241.507 | 143.8 | 0.7 | 114.5 | 0 | 0 | 258.4 | 0 | -208.107 | 0 | 2343.9
2022-03-27 04:00 | 4:00 | 2331 | 793.1 | 1243.766 | 143.8 | 0.7 | 114.5 | 0 | 0 | 276.1 | 0 | -240.966 | 0 | 2331
2022-03-27 05:00 | 5:00 | 2307.8 | 793.1 | 1240.113 | 143.8 | 0.7 | 114.5 | 1 | 0 | 244.6 | 0 | -230.013 | 0 | 2307.8
2022-03-27 06:00 | 6:00 | 2308.5 | 793.1 | 1247.843 | 172.4 | 0.7 | 114.5 | 102.4 | 0 | 217.1 | 0 | -339.543 | 0 | 2308.5
2022-03-27 07:00 | 7:00 | 2440.3 | 793.1 | 1272.55 | 172.4 | 0.7 | 114.5 | 438.2 | 0 | 196.5 | 0 | -547.65 | 0 | 2440.3
2022-03-27 08:00 | 8:00 | 2577.8 | 793.1 | 1240.127 | 124.7 | 0.7 | 114.5 | 756.4 | 0 | 194.5 | 0 | -646.227 | 0 | 2577.8
2022-03-27 09:00 | 9:00 | 2695.7 | 793.1 | 1239.151 | 124.7 | 0.7 | 114.5 | 979.6 | 0 | 177.8 | 0 | -733.851 | 0 | 2695.7
2022-03-27 10:00 | 10:00 | 2768.9 | 793.1 | 1247.628 | 124.7 | 0.7 | 114.5 | 1139.9 | 0 | 180.8 | 0 | -832.428 | 0 | 2768.9
2022-03-27 11:00 | 11:00 | 2718.5 | 793.1 | 1247.181 | 124.7 | 0.7 | 114.5 | 1107.8 | 0 | 173.9 | 0 | -843.381 | 0 | 2718.5
2022-03-27 12:00 | 12:00 | 2719.6 | 793.1 | 1246.122 | 124.7 | 0.7 | 114.5 | 1085 | 0 | 166 | 0 | -810.522 | 0 | 2719.6
2022-03-27 13:00 | 13:00 | 2647.6 | 793.1 | 1245.286 | 124.7 | 0.7 | 114.5 | 900.1 | 0 | 148.3 | 0 | -679.086 | 0 | 2647.6
2022-03-27 14:00 | 14:00 | 2584.8 | 793.1 | 1249.456 | 124.7 | 0.7 | 114.5 | 733.4 | 0 | 138.5 | 0 | -569.556 | 0 | 2584.8
2022-03-27 15:00 | 15:00 | 2639.4 | 793.1 | 1243.484 | 124.7 | 0.7 | 114.5 | 537 | 0 | 132.6 | 0 | -306.684 | 0 | 2639.4
2022-03-27 16:00 | 16:00 | 2706.5 | 793.1 | 1259.3 | 172.4 | 0.7 | 114.5 | 242.7 | 0 | 123.8 | 0 | 0 | 0 | 2706.5
2022-03-27 17:00 | 17:00 | 2864.9 | 793.1 | 1436.727 | 258.2 | 0.7 | 114.5 | 38.3 | 0 | 104.1 | 0 | 119.273 | 0 | 2864.9
2022-03-27 18:00 | 18:00 | 3008.7 | 793.1 | 1434.41 | 258.2 | 0.7 | 114.5 | 0 | 0 | 82.5 | 0 | 325.29 | 0 | 3008.7
2022-03-27 19:00 | 19:00 | 2986.3 | 793.1 | 1434.739 | 258.2 | 0.7 | 114.5 | 0 | 0 | 92.3 | 0 | 292.761 | 0 | 2986.3
2022-03-27 20:00 | 20:00 | 2914.1 | 793.1 | 1433.397 | 258.2 | 0.7 | 114.5 | 0 | 0 | 86.5 | 0 | 227.703 | 0 | 2914.1
2022-03-27 21:00 | 21:00 | 2784.8 | 793.1 | 1433.356 | 258.2 | 0.7 | 114.5 | 0 | 0 | 98.2 | 0 | 86.744 | 0 | 2784.8
2022-03-27 22:00 | 22:00 | 2625.6 | 793.1 | 1347.5 | 257.8 | 0.7 | 114.5 | 0 | 0 | 112 | 0 | 0 | 0 | 2625.6
2022-03-27 23:00 | 23:00 | 2512.9 | 793.1 | 1301.1 | 191.5 | 0.7 | 114.5 | 0 | 0 | 112 | 0 | 0 | 0 | 2512.9
2022-03-28 | 0:00 | 2351.7 | 793.1 | 1268.23 | 162.9 | 0.7 | 114.5 | 0 | 0 | 121.8 | 0 | -109.53 | 0 | 2351.7
2022-03-28 01:00 | 1:00 | 2289.5 | 793.1 | 1273.822 | 143.8 | 0.7 | 114.5 | 0 | 0 | 148.3 | 0 | -184.722 | 0 | 2289.5
2022-03-28 02:00 | 2:00 | 2289.3 | 793.1 | 1271.56 | 143.8 | 0.7 | 114.5 | 0 | 0 | 184.7 | 0 | -219.06 | 0 | 2289.3
2022-03-28 03:00 | 3:00 | 2320.9 | 793.1 | 1278.407 | 143.8 | 0.7 | 114.5 | 0 | 0 | 198.5 | 0 | -208.107 | 0 | 2320.9
2022-03-28 04:00 | 4:00 | 2364.8 | 793.1 | 1264.336 | 143.8 | 0.7 | 114.5 | 0 | 0 | 179.8 | 0 | -131.436 | 0 | 2364.8
2022-03-28 05:00 | 5:00 | 2450.6 | 793.1 | 1258.359 | 143.8 | 0.7 | 114.5 | 1.1 | 0 | 171.9 | 0 | -32.859 | 0 | 2450.6
2022-03-28 06:00 | 6:00 | 2573.7 | 793.1 | 1268.171 | 172.4 | 0.7 | 114.5 | 99.1 | 0 | 202.4 | 0 | -76.671 | 0 | 2573.7
2022-03-28 07:00 | 7:00 | 2803.2 | 793.1 | 1264.86 | 172.4 | 0.7 | 114.5 | 476.3 | 0 | 200.4 | 0 | -219.06 | 0 | 2803.2
2022-03-28 08:00 | 8:00 | 3129.2 | 793.1 | 1273.843 | 124.7 | 0.7 | 114.5 | 961.5 | 0 | 200.4 | 0 | -339.543 | 0 | 3129.2
2022-03-28 09:00 | 9:00 | 3389.1 | 793.1 | 1328.197 | 124.7 | 0.7 | 114.5 | 1356.3 | 0 | 208.3 | 0 | -536.697 | 0 | 3389.1
2022-03-28 10:00 | 10:00 | 3448 | 793.1 | 1324.098 | 124.7 | 0.7 | 114.5 | 1601.6 | 0 | 212.2 | 0 | -722.898 | 0 | 3448
2022-03-28 11:00 | 11:00 | 3496.7 | 793.1 | 1324.81 | 124.7 | 0.7 | 114.5 | 1711.1 | 0 | 194.5 | 0 | -766.71 | 0 | 3496.7
2022-03-28 12:00 | 12:00 | 3417.4 | 793.1 | 1352.569 | 124.7 | 0.7 | 114.5 | 1634.9 | 0 | 196.5 | 0 | -799.569 | 0 | 3417.4
2022-03-28 13:00 | 13:00 | 3447.2 | 793.1 | 1354.279 | 124.7 | 0.7 | 114.5 | 1336.4 | 0 | 194.5 | 0 | -470.979 | 0 | 3447.2
2022-03-28 14:00 | 14:00 | 3389.6 | 793.1 | 1352.771 | 124.7 | 0.7 | 114.5 | 892.9 | 0 | 187.6 | 0 | -76.671 | 0 | 3389.6
2022-03-28 15:00 | 15:00 | 3337.2 | 793.1 | 1654.6 | 124.7 | 0.7 | 114.5 | 465.9 | 0 | 183.7 | 0 | 0 | 0 | 3337.2
2022-03-28 16:00 | 16:00 | 3360.1 | 793.1 | 1925.2 | 172.4 | 0.7 | 114.5 | 182.3 | 0 | 171.9 | 0 | 0 | 0 | 3360.1
2022-03-28 17:00 | 17:00 | 3430.4 | 793.1 | 1952.07 | 258.2 | 0.7 | 114.5 | 27.5 | 0 | 175.9 | 0 | 108.43 | 0 | 3430.4
2022-03-28 18:00 | 18:00 | 3510.4 | 793.1 | 1981.769 | 258.2 | 0.7 | 114.5 | 0 | 0 | 177.8 | 0 | 184.331 | 0 | 3510.4
2022-03-28 19:00 | 19:00 | 3432.7 | 793.1 | 1995.806 | 258.2 | 0.7 | 114.5 | 0 | 0 | 179.8 | 0 | 90.594 | 0 | 3432.7
2022-03-28 20:00 | 20:00 | 3315 | 793.1 | 1965.8 | 258.2 | 0.7 | 114.5 | 0 | 0 | 182.7 | 0 | 0 | 0 | 3315
2022-03-28 21:00 | 21:00 | 3159.9 | 793.1 | 1833.3 | 258.2 | 0.7 | 114.5 | 0 | 0 | 160.1 | 0 | 0 | 0 | 3159.9
2022-03-28 22:00 | 22:00 | 2998 | 793.1 | 1681.6 | 257.8 | 0.7 | 114.5 | 0 | 0 | 150.3 | 0 | 0 | 0 | 2998
2022-03-28 23:00 | 23:00 | 2822.2 | 793.1 | 1591.853 | 191.5 | 0.7 | 114.5 | 0 | 0 | 141.5 | 0 | -10.953 | 0 | 2822.2
2022-03-29 | 0:00 | 2612.9 | 793.1 | 1509.424 | 162.9 | 0.7 | 114.5 | 0 | 0 | 119.9 | 0 | -87.624 | 0 | 2612.9
2022-03-29 01:00 | 1:00 | 2514.4 | 793.1 | 1500.589 | 143.8 | 0.7 | 114.5 | 0 | 0 | 104.1 | 0 | -142.389 | 0 | 2514.4
2022-03-29 02:00 | 2:00 | 2513.4 | 793.1 | 1498.436 | 143.8 | 0.7 | 114.5 | 0 | 0 | 94.3 | 0 | -131.436 | 0 | 2513.4
2022-03-29 03:00 | 3:00 | 2539.9 | 793.1 | 1485.024 | 143.8 | 0.7 | 114.5 | 0 | 0 | 90.4 | 0 | -87.624 | 0 | 2539.9
2022-03-29 04:00 | 4:00 | 2580.9 | 793.1 | 1521.971 | 143.8 | 0.7 | 114.5 | 0 | 0 | 83.5 | 0 | -76.671 | 0 | 2580.9
2022-03-29 05:00 | 5:00 | 2685.3 | 793.1 | 1566.353 | 143.8 | 0.7 | 114.5 | 1.2 | 0 | 76.6 | 0 | -10.953 | 0 | 2685.3
2022-03-29 06:00 | 6:00 | 2910.4 | 793.1 | 1710.1 | 172.4 | 0.7 | 114.5 | 42 | 0 | 77.6 | 0 | 0 | 0 | 2910.4
2022-03-29 07:00 | 7:00 | 3198.4 | 793.1 | 1820.67 | 172.4 | 0.7 | 114.5 | 116.9 | 0 | 71.7 | 0 | 108.43 | 0 | 3198.4
2022-03-29 08:00 | 8:00 | 3597.9 | 793.1 | 1857.694 | 124.7 | 0.7 | 114.5 | 176.2 | 0 | 75.6 | 0 | 455.406 | 0 | 3597.9
2022-03-29 09:00 | 9:00 | 3845.5 | 793.1 | 1853.691 | 124.7 | 0.7 | 114.5 | 203 | 0 | 72.7 | 0 | 683.109 | 0 | 3845.5
2022-03-29 10:00 | 10:00 | 3874.2 | 793.1 | 1857.677 | 124.7 | 0.7 | 114.5 | 252.3 | 0 | 69.8 | 0 | 661.423 | 0 | 3874.2
2022-03-29 11:00 | 11:00 | 3891.4 | 793.1 | 1834.934 | 124.7 | 0.7 | 114.5 | 282.4 | 0 | 68.8 | 0 | 672.266 | 0 | 3891.4
2022-03-29 12:00 | 12:00 | 3761.6 | 793.1 | 1839.264 | 124.7 | 0.7 | 114.5 | 262.6 | 0 | 62.9 | 0 | 563.836 | 0 | 3761.6
2022-03-29 13:00 | 13:00 | 3824.7 | 793.1 | 1841.134 | 124.7 | 0.7 | 114.5 | 222.3 | 0 | 56 | 0 | 672.266 | 0 | 3824.7
2022-03-29 14:00 | 14:00 | 3786.9 | 793.1 | 1834.548 | 124.7 | 0.7 | 114.5 | 179.2 | 0 | 46.2 | 0 | 693.952 | 0 | 3786.9
2022-03-29 15:00 | 15:00 | 3800.5 | 793.1 | 1838.89 | 124.7 | 0.7 | 114.5 | 125.4 | 0 | 44.2 | 0 | 759.01 | 0 | 3800.5
2022-03-29 16:00 | 16:00 | 3845.8 | 793.1 | 1877.161 | 172.4 | 0.7 | 114.5 | 38.4 | 0 | 58 | 0 | 791.539 | 0 | 3845.8
2022-03-29 17:00 | 17:00 | 3872.7 | 793.1 | 1880.333 | 258.2 | 0.7 | 114.5 | 7 | 0 | 70.7 | 0 | 748.167 | 0 | 3872.7
2022-03-29 18:00 | 18:00 | 3871.3 | 793.1 | 1902.088 | 258.2 | 0.7 | 114.5 | 0 | 0 | 96.3 | 0 | 706.412 | 0 | 3871.3
2022-03-29 19:00 | 19:00 | 3751.7 | 793.1 | 2051.28 | 258.2 | 0.7 | 114.5 | 0 | 0 | 100.2 | 0 | 433.72 | 0 | 3751.7
2022-03-29 20:00 | 20:00 | 3595.9 | 793.1 | 1994.067 | 258.2 | 0.7 | 114.5 | 0 | 0 | 99.2 | 0 | 336.133 | 0 | 3595.9
2022-03-29 21:00 | 21:00 | 3397.8 | 793.1 | 1955.569 | 258.2 | 0.7 | 114.5 | 0 | 0 | 91.4 | 0 | 184.331 | 0 | 3397.8
2022-03-29 22:00 | 22:00 | 3192.3 | 793.1 | 1943.7 | 257.8 | 0.7 | 114.5 | 0 | 0 | 82.5 | 0 | 0 | 0 | 3192.3
2022-03-29 23:00 | 23:00 | 2965.1 | 793.1 | 1785.7 | 191.5 | 0.7 | 114.5 | 0 | 0 | 79.6 | 0 | 0 | 0 | 2965.1
2022-03-30 | 0:00 | 2726.6 | 793.1 | 1588.6 | 162.9 | 0.7 | 114.5 | 0 | 0 | 66.8 | 0 | 0 | 0 | 2726.6
2022-03-30 01:00 | 1:00 | 2608.1 | 793.1 | 1558.971 | 143.8 | 0.7 | 114.5 | 0 | 0 | 73.7 | 0 | -76.671 | 0 | 2608.1
2022-03-30 02:00 | 2:00 | 2590.5 | 793.1 | 1553.324 | 143.8 | 0.7 | 114.5 | 0 | 0 | 72.7 | 0 | -87.624 | 0 | 2590.5
2022-03-30 03:00 | 3:00 | 2600.6 | 793.1 | 1558.371 | 143.8 | 0.7 | 114.5 | 0 | 0 | 66.8 | 0 | -76.671 | 0 | 2600.6
2022-03-30 04:00 | 4:00 | 2629 | 793.1 | 1557.965 | 143.8 | 0.7 | 114.5 | 0 | 0 | 73.7 | 0 | -54.765 | 0 | 2629
2022-03-30 05:00 | 5:00 | 2717.7 | 793.1 | 1584.8 | 143.8 | 0.7 | 114.5 | 1.2 | 0 | 79.6 | 0 | 0 | 0 | 2717.7
2022-03-30 06:00 | 6:00 | 2884 | 793.1 | 1630.8 | 172.4 | 0.7 | 114.5 | 91.9 | 0 | 80.6 | 0 | 0 | 0 | 2884
2022-03-30 07:00 | 7:00 | 3121.5 | 793.1 | 1660.912 | 172.4 | 0.7 | 114.5 | 348.1 | 0 | 75.6 | 0 | -43.812 | 0 | 3121.5
2022-03-30 08:00 | 8:00 | 3379.8 | 793.1 | 1655.324 | 124.7 | 0.7 | 114.5 | 711.3 | 0 | 67.8 | 0 | -87.624 | 0 | 3379.8
2022-03-30 09:00 | 9:00 | 3475.5 | 793.1 | 1616.19 | 124.7 | 0.7 | 114.5 | 1096 | 0 | 58.9 | 0 | -328.59 | 0 | 3475.5
2022-03-30 10:00 | 10:00 | 3538.4 | 793.1 | 1608.744 | 124.7 | 0.7 | 114.5 | 1373.3 | 0 | 49.1 | 0 | -525.744 | 0 | 3538.4
2022-03-30 11:00 | 11:00 | 3487.4 | 793.1 | 1608.685 | 124.7 | 0.7 | 114.5 | 1297.3 | 0 | 41.3 | 0 | -492.885 | 0 | 3487.4
2022-03-30 12:00 | 12:00 | 3296.5 | 793.1 | 1599.209 | 124.7 | 0.7 | 114.5 | 1207.5 | 0 | 37.3 | 0 | -580.509 | 0 | 3296.5
2022-03-30 13:00 | 13:00 | 3382.1 | 793.1 | 1610.508 | 124.7 | 0.7 | 114.5 | 1090.7 | 0 | 42.2 | 0 | -394.308 | 0 | 3382.1
2022-03-30 14:00 | 14:00 | 3334.2 | 793.1 | 1654.654 | 124.7 | 0.7 | 114.5 | 801.5 | 0 | 42.2 | 0 | -197.154 | 0 | 3334.2
2022-03-30 15:00 | 15:00 | 3307.7 | 793.1 | 1709.2 | 124.7 | 0.7 | 114.5 | 523.3 | 0 | 42.2 | 0 | 0 | 0 | 3307.7
2022-03-30 16:00 | 16:00 | 3292 | 793.1 | 1697.754 | 172.4 | 0.7 | 114.5 | 231.8 | 0 | 43.2 | 0 | 238.546 | 0 | 3292
2022-03-30 17:00 | 17:00 | 3296.4 | 793.1 | 1659.752 | 258.2 | 0.7 | 114.5 | 33.6 | 0 | 46.2 | 0 | 390.348 | 0 | 3296.4
2022-03-30 18:00 | 18:00 | 3369.5 | 793.1 | 1678.751 | 258.2 | 0.7 | 114.5 | 0 | 0 | 58 | 0 | 466.249 | 0 | 3369.5
2022-03-30 19:00 | 19:00 | 3281.8 | 793.1 | 1679.881 | 258.2 | 0.7 | 114.5 | 0 | 0 | 77.6 | 0 | 357.819 | 0 | 3281.8
2022-03-30 20:00 | 20:00 | 3172.3 | 793.1 | 1664.068 | 258.2 | 0.7 | 114.5 | 0 | 0 | 81.5 | 0 | 260.232 | 0 | 3172.3
2022-03-30 21:00 | 21:00 | 3014 | 793.1 | 1680.199 | 258.2 | 0.7 | 114.5 | 0 | 0 | 91.4 | 0 | 75.901 | 0 | 3014
2022-03-30 22:00 | 22:00 | 2855.8 | 793.1 | 1589.5 | 257.8 | 0.7 | 114.5 | 0 | 0 | 100.2 | 0 | 0 | 0 | 2855.8
2022-03-30 23:00 | 23:00 | 2688.9 | 793.1 | 1544.665 | 191.5 | 0.7 | 114.5 | 0 | 0 | 99.2 | 0 | -54.765 | 0 | 2688.9
2022-03-31 | 0:00 | 2492.4 | 793.1 | 1473.036 | 162.9 | 0.7 | 114.5 | 0 | 0 | 79.6 | 0 | -131.436 | 0 | 2492.4
2022-03-31 01:00 | 1:00 | 2399.1 | 793.1 | 1474.507 | 143.8 | 0.7 | 114.5 | 0 | 0 | 80.6 | 0 | -208.107 | 0 | 2399.1
2022-03-31 02:00 | 2:00 | 2394.3 | 793.1 | 1452.801 | 143.8 | 0.7 | 114.5 | 0 | 0 | 75.6 | 0 | -186.201 | 0 | 2394.3
2022-03-31 03:00 | 3:00 | 2423.6 | 793.1 | 1449.242 | 143.8 | 0.7 | 114.5 | 0 | 0 | 75.6 | 0 | -153.342 | 0 | 2423.6
2022-03-31 04:00 | 4:00 | 2446 | 793.1 | 1448.889 | 143.8 | 0.7 | 114.5 | 0 | 0 | 87.4 | 0 | -142.389 | 0 | 2446
2022-03-31 05:00 | 5:00 | 2494.6 | 793.1 | 1449.777 | 143.8 | 0.7 | 114.5 | 1.9 | 0 | 89.4 | 0 | -98.577 | 0 | 2494.6
2022-03-31 06:00 | 6:00 | 2583.3 | 793.1 | 1453.489 | 172.4 | 0.7 | 114.5 | 110.9 | 0 | 80.6 | 0 | -142.389 | 0 | 2583.3
2022-03-31 07:00 | 7:00 | 2790.3 | 793.1 | 1502.525 | 172.4 | 0.7 | 114.5 | 404.3 | 0 | 76.6 | 0 | -273.825 | 0 | 2790.3
2022-03-31 08:00 | 8:00 | 3099.8 | 793.1 | 1462.984 | 124.7 | 0.7 | 114.5 | 841.7 | 0 | 68.8 | 0 | -306.684 | 0 | 3099.8
2022-03-31 09:00 | 9:00 | 3290.5 | 793.1 | 1482.667 | 124.7 | 0.7 | 114.5 | 1126.4 | 0 | 75.6 | 0 | -427.167 | 0 | 3290.5
2022-03-31 10:00 | 10:00 | 3360.1 | 793.1 | 1493.968 | 124.7 | 0.7 | 114.5 | 1359.1 | 0 | 87.4 | 0 | -613.368 | 0 | 3360.1
2022-03-31 11:00 | 11:00 | 3436.6 | 793.1 | 1500.797 | 124.7 | 0.7 | 114.5 | 1349.1 | 0 | 90.4 | 0 | -536.697 | 0 | 3436.6
2022-03-31 12:00 | 12:00 | 3261.7 | 793.1 | 1492.561 | 124.7 | 0.7 | 114.5 | 1051 | 0 | 90.4 | 0 | -405.261 | 0 | 3261.7
2022-03-31 13:00 | 13:00 | 3331.2 | 793.1 | 1498.524 | 124.7 | 0.7 | 114.5 | 787.1 | 0 | 100.2 | 0 | -87.624 | 0 | 3331.2
2022-03-31 14:00 | 14:00 | 3222.5 | 793.1 | 1625.2 | 124.7 | 0.7 | 114.5 | 447.4 | 0 | 116.9 | 0 | 0 | 0 | 3222.5
2022-03-31 15:00 | 15:00 | 3164.7 | 793.1 | 1687.014 | 124.7 | 0.7 | 114.5 | 299.2 | 0 | 123.8 | 0 | 21.686 | 0 | 3164.7
2022-03-31 16:00 | 16:00 | 3252.8 | 793.1 | 1687.226 | 172.4 | 0.7 | 114.5 | 163.9 | 0 | 125.8 | 0 | 195.174 | 0 | 3252.8
2022-03-31 17:00 | 17:00 | 3299.5 | 793.1 | 1619.167 | 258.2 | 0.7 | 114.5 | 28.4 | 0 | 149.3 | 0 | 336.133 | 0 | 3299.5
2022-03-31 18:00 | 18:00 | 3358.5 | 793.1 | 1621.68 | 258.2 | 0.7 | 114.5 | 0 | 0 | 136.6 | 0 | 433.72 | 0 | 3358.5
2022-03-31 19:00 | 19:00 | 3288.9 | 793.1 | 1618.6605 | 258.2 | 0.7 | 114.5 | 0 | 0 | 141.5 | 0 | 362.2395 | 0 | 3288.9
2022-03-31 20:00 | 20:00 | 3193.3 | 793.1 | 1650.797 | 258.2 | 0.7 | 114.5 | 0 | 0 | 148.3 | 0 | 227.703 | 0 | 3193.3
2022-03-31 21:00 | 21:00 | 3059.1 | 793.1 | 1718.571 | 258.2 | 0.7 | 114.5 | 0 | 0 | 141.5 | 0 | 32.529 | 0 | 3059.1
2022-03-31 22:00 | 22:00 | 2930.1 | 793.1 | 1599 | 257.8 | 0.7 | 114.5 | 0 | 0 | 165 | 0 | 0 | 0 | 2930.1
2022-03-31 23:00 | 23:00 | 2776.3 | 793.1 | 1585.324 | 191.5 | 0.7 | 114.5 | 0 | 0 | 178.8 | 0 | -87.624 | 0 | 2776.3
合計（百万kWh） |  | 291206.041 | 69475.56 | 160825.888 | 17332.942 | 61.32 | 10030.2 | 28363.298 | -902.2659 | 9128.961 | -70.4143 | -3039.4478 | 0 | 291206.041